## BM 001 (hidden)
CONSTRUÇÃO DO ANEXO CECAN EM NATAL/RN
12630000
BOLETIM DE MEDIÇÃO Nº 01
DADOS DO CONTRATO | [15 empty] | 16
OBJETO DO CONTRATO |  | CONSTRUÇÃO DO ANEXO CECAN EM NATAL/RN.
CONTRATADA |  | A.R. PROJETOS E CONSTRUÇÕES LTDA | [6 empty] | DATA DE ASSINATURA: |  |  |  | 2024-04-01
CNPJ |  | 40.761.454/0001-08 | [6 empty] | VIGÊNCIA DO CONTRATO : |  |  |  | 2025-11-22
CARTA CONVITE |  | 0001/2024 | [9 empty] | DATA ORDEM DE SERVIÇO | 2024-04-01
VALOR TOTAL DO CONTRATO (R$) |  | 26280000 | [6 empty] | PERÍODO DE EXECUÇÃO |  |  |  | 600 dias
NOME DO FISCAL DO CONTRATO | [5 empty] | CPF | [5 empty] | REGISTRO PROFISSIONAL
NOME DO RESPONSÁVEL TÉCNICO |  | Rômulo de Medeiros Cirne |  |  |  | CPF |  |  | 443.652.414-00 |  |  | REGISTRO PROFISSIONAL | 210.407.216-6 |  |  | 26280000
DADOS DA MEDIÇÃO
ESTABELECIMENTO |  | CONSTRUÇÃO DO ANEXO CECAN EM NATAL/RN. | [6 empty] | VALOR DO PEDIDO MEDIÇÃO (R$) |  |  |  | 379602.03 |  |  | 25272436.02
Nº DA MEDIÇÃO |  | MEDIÇÃO N.º 01 | [6 empty] | VALOR DA GLOSA (R$) |  |  |  | 0 |  |  | 358846.22
PERÍODO DA MEDIÇÃO |  | 01/04/2024 à 03/05/2024 | [6 empty] | VALOR DA MEDIÇÃO (R$) |  |  |  | 379602.03 |  |  | 0.014199 | 739429.5
DATA DA SOLICITAÇÃO |  | 2024-04-25 | [6 empty] | VALOR ACUMULADO DA MEDIÇÃO (R$) |  |  |  | 379602.03 |  |  | -0.0064009
DATA DA SUPERVISÃO |  | 2024-04-29 | [6 empty] | SALDO CONTRATO (R$) |  |  |  | 25900397.97
ITEM | DISCRIMINAÇÃO | UND | FÍSICO |  |  |  |  | P. Unit s/ BDI | P. Unit c/ BDI |  | TOTAIS |  |  |  |  | BDI | 20732092.14 | 26.76%
|  |  | Contratado | Executado no Período | Aceito | Acumulado | Saldo | R$ | R$ | Pedido na medição (R$) | Medido no Período (R$) | Medido Acumulado (R$) | Previsto s/ BDI (R$) | Previsto c/ BDI (R$) | Saldo (R$) | 26.76% | 5547907.86 | 26280000
1.0 | SERVIÇOS GERAIS | [8 empty] | 360882.75 | 360882.75 | 360882.75 | 2403883 | 3047162.25 | 2686279.5
1.1 | MOBILIZAÇÃO E DESMOBILIZAÇÃO | [8 empty] | 41273.05 | 41273.05 | 41273.05 | 32560 | 41273.05 | 0
1.1.1 | MOBILIZACAO E DESMOBILIZACAO DE CANTEIRO | un | 1 | 1 | 1 | 1 | 0 | 32560 | 41273.0596 | 41273.05 | 41273.05 | 41273.05 | 32560 | 41273.05 | 0
1.2 | DESPESA DO CANTEIRO | [7 empty] | 0 | 47651.91 | 47651.91 | 47651.91 | 1872865.9 | 2374045 | 2326393.09
1.2.1 | CONSUMO AGUA E ESGOTO OBRAS ATE 10.000m² | mês | 20 |  |  | 0 | 20 | 1200 | 1521.1201 | 0 | 0 | 0 | 24000 | 30422.4 | 30422.4
1.2.2 | ADMINISTRAÇÃO LOCAL DE OBRA | mês | 20 | 0.412 | 0.412 | 0.412 | 19.588 | 51500.32 | 65281.8113 | 26896.1 | 26896.1 | 26896.1 | 1030006.4 | 1305636.22 | 1278740.12
1.2.3 | Atendimento as normas da legislação de segurança e medicina do trabalho, incluindo encargos intersindicais (alimentação e vale transportes, exames médicos, epi, epc), projeto e execução das instalações provisórias de energia (exceto consumo), inclusive laudos técnicos, fretes e transportes internos, (incluindo vertical), ferramentas e equipamentos necessários, iluminação e sinalização provisórias, seguro de vida de engenharia, materiais de consumo e limpeza do canteiro, segurança, combustíveis, equipamentos de proteção coletiva (projeto de linha de vida, projeto de execução de estruturas necessárias de trabalho em fachadas, bandejas de proteção e telas, laudos de inspeção de segurança), duto coletor de entulho, controle tecnológico dos materiais e ensaios, implantação e atendimento ao PGRCC. | UND | 1 | 0.0206 | 0.0206 | 0.0206 | 0.9794 | 794859.5 | 1007563.9896 | 20755.81 | 20755.81 | 20755.81 | 794859.5 | 1007563.98 | 986808.17
1.2.4 | CONSUMO DE ENERGIA (LUZ E FORCA) EM SERVICOS DE OBRAS | mês | 20 | 0 | 0 | 0 | 20 | 1200 | 1521.1201 | 0 | 0 | 0 | 24000 | 30422.4 | 30422.4
1.3 | CANTEIRO DE OBRA |  |  |  |  | 0 | 0 |  | 0 | 216125.8 | 216125.8 | 216125.8 | 278420 | 352925.19 | 136799.39
1.3.1 | Tapume com telha metálica. | m² | 128 | 128 | 128 | 128 | 0 | 125 | 158.45 | 20281.6 | 20281.6 | 20281.6 | 16000 | 20281.6 | 0
1.3.2 | Guarda-corpo fixado em fôrma de madeira com travessões em madeira pregada e fechamento em tela de polipropileno para edificações com até 6 pavimentos. | M | 156 |  |  | 0 | 156 | 70 | 88.732 | 0 | 0 | 0 | 10920 | 13842.19 | 13842.19
1.3.3 | Execução de escritório em canteiro de obra em chapa de madeira compensada, não incluso mobiliário e equipamentos. | m² | 40 | 30 | 30 | 30 | 10 | 1150 | 1457.7401 | 43732.2 | 43732.2 | 43732.2 | 46000 | 58309.6 | 14577.4
1.3.4 | Execução de almoxarifado em canteiro de obra em chapa de madeira compensada, incluso prateleiras. | m² | 68 | 48 | 48 | 48 | 20 | 1000 | 1267.6001 | 60844.8 | 60844.8 | 60844.8 | 68000 | 86196.8 | 25352
1.3.5 | Barracão aberto para apoio à produção (carpintaria, central de armação, oficina, etc.) c/ tesouras, telha 4mm, piso em concreto desempolado | m² | 60 | 60 | 60 | 60 | 0 | 600 | 760.5601 | 45633.6 | 45633.6 | 45633.6 | 36000 | 45633.6 | 0
1.3.6 | Execução de sanitário e vestiário em canteiro de obra em chapa de madeira compensada, não incluso mobiliário. | m² | 60 | 20 | 20 | 20 | 40 | 1150 | 1457.7401 | 29154.8 | 29154.8 | 29154.8 | 69000 | 87464.4 | 58309.6
1.3.7 | Execução de refeitório em canteiro de obra em chapa de madeira compensada, não incluso mobiliário e equipamentos. | m² | 50 | 20 | 20 | 20 | 30 | 650 | 823.9401 | 16478.8 | 16478.8 | 16478.8 | 32500 | 41197 | 24718.2
1.4 | MOVIMENTOS DE TERRA |  |  |  |  | 0 | 0 |  | 0 | 55831.99 | 55831.99 | 55831.99 | 220037.1 | 278919.01 | 223087.02
1.4.1 | Desmatamento, destocamento, limpeza de área e estocagem do material de limpeza com árvores de diâmetro até 0,15 m | m² | 2573.3 | 2573.3 | 2573.3 | 2573.3 | 0 | 2 | 2.5352 | 6523.83 | 6523.83 | 6523.83 | 5146.6 | 6523.83 | 0
1.4.2 | Demolição de alvenaria para qualquer tipo de bloco, de forma mecanizada, sem reaproveitamento. | m3 | 5.9 | 5.9 | 5.9 | 5.9 | 0 | 55 | 69.718 | 411.33 | 411.33 | 411.33 | 324.5 | 411.33 | 0
1.4.3 | Demolição de forros | m² | 88 | 88 | 88 | 88 | 0 | 10 | 12.676 | 1115.48 | 1115.48 | 1115.48 | 880 | 1115.48 | 0
1.4.4 | Demolição de pilares e vigas em concreto armado, de forma mecanizada com martelete, sem reaproveitamento. af_09/2023 | m3 | 6.8 | 6.8 | 6.8 | 6.8 | 0 | 220 | 278.872 | 1896.32 | 1896.32 | 1896.32 | 1496 | 1896.32 | 0
1.4.5 | Demolição de madeiramento em coberturas com telhas de fibro-cimento 4 a 8 mm | m² | 88 | 88 | 88 | 88 | 0 | 15 | 19.014 | 1673.23 | 1673.23 | 1673.23 | 1320 | 1673.23 | 0
1.4.6 | Escavação, carga e transporte de material de 1ª categoria - DMT de 1.000 a 1.200 m - Escavadeira | m3 | 4350 | 1212.6525 | 1212.6525 | 1212.6525 | 3137.3475 | 10 | 12.676 | 15371.58 | 15371.58 | 15371.58 | 43500 | 55140.6 | 39769.02
1.4.7 | CARGA, MANOBRA E DESCARGA DE SOLOS E MATERIAIS GRANULARES EM CAMINHÃO BASCULANTE 6 M³ - CARGA COM ESCAVADEIRA HIDRÁULICA (CAÇAMBA DE 1,20 M³ / 155 HP) E DESCARGA LIVRE (UNIDADE: M3). | M3 | 3985 | 1212.6525 | 1212.6525 | 1212.6525 | 2772.3475 | 12 | 15.2112 | 18445.9 | 18445.9 | 18445.9 | 47820 | 60616.63 | 42170.73
1.4.8 | TRANSPORTE COM CAMINHÃO BASCULANTE DE 10 M³, EM VIA URBANA PAVIMENTADA, DMT ATÉ 30 KM (UNIDADE: M3XKM). | M3XKM | 119550 | 8200 | 8200 | 8200 | 111350 | 1 | 1.2676 | 10394.32 | 10394.32 | 10394.32 | 119550 | 151541.59 | 141147.27
2.0 | FUNDAÇÕES |  |  |  |  | 0 | 0 |  | 0 | 18719.28 | 18719.28 | 18719.28 | 823958.14 | 1044449.4 | 1025730.12
2.1 | ESTACAS |  |  |  |  | 0 | 0 |  | 0 | 18719.28 | 18719.28 | 18719.28 | 823958.14 | 1044449.4 | 1025730.12
2.1.1 | LOCACAO CONVENCIONAL DE OBRA, UTILIZANDO GABARITO DE TÁBUAS CORRIDAS PONTALETADAS A CADA 2,00M - 2 UTILIZAÇÕES. | M | 196.9 | 196.9 | 196.9 | 196.9 | 0 | 75 | 95.07 | 18719.28 | 18719.28 | 18719.28 | 14767.5 | 18719.28 | 0
2.1.2 | Taxa de mobilização e desmobilização de equipamentos para execução de estaca tipo hélice contínua em solo | un | 1 |  |  | 0 | 1 | 11000 | 13943.6012 | 0 | 0 | 0 | 11000 | 13943.6 | 13943.6
2.1.3 | Execução de estaca hélice contínua monitorada Ø 400mm, concreto fck=35Mpa, inclusive aço, bombeamento e perfuratriz; exclusive mobilização e desmobilização de equipamento | m | 1837 |  |  | 0 | 1837 | 405 | 513.378 | 0 | 0 | 0 | 743985 | 943075.46 | 943075.46
2.1.4 | Carga, manobra e descarga de solos e materiais granulares em caminhão basculante 6 m³ - carga com escavadeira hidráulica (caçamba de 1,20 m³ / 155 hp) e descarga livre (unidade: m3). | M3 | 293.92 |  |  | 0 | 293.92 | 12 | 15.2112 | 0 | 0 | 0 | 3527.04 | 4470.87 | 4470.87
2.1.5 | Transporte com caminhão basculante de 10 m³, em via urbana pavimentada, adicional para dmt excedente a 30 km (unidade: m3xkm). | M3XKM | 8817.6 |  |  | 0 | 8817.6 | 1 | 1.2676 | 0 | 0 | 0 | 8817.6 | 11177.19 | 11177.19
2.1.6 | Arrasamento mecanico de estaca de concreto armado, diametros de até 40 cm. | UN | 167 |  |  | 0 | 167 | 23 | 29.1548 | 0 | 0 | 0 | 3841 | 4868.85 | 4868.85
2.1.7 | Prova de carga estática em estaca | un | 2 |  |  | 0 | 2 | 14000 | 17746.4015 | 0 | 0 | 0 | 28000 | 35492.8 | 35492.8
2.1.8 | Ensaio - Integridade física em estaca - PIT | un | 167 |  |  | 0 | 167 | 60 | 76.056 | 0 | 0 | 0 | 10020 | 12701.35 | 12701.35
3.0 | INFRAESTRUTURA |  |  |  |  | 0 | 0 |  | 0 | 0 | 0 | 0 | 621941.5 | 788372.97 | 788372.97
3.1 | SAPATAS |  |  |  |  | 0 | 0 |  | 0 | 0 | 0 | 0 | 471600.95 | 597801.35 | 597801.35
3.1.1 | Escavação manual de vala com profundidade menor ou igual a 1,30 m. | M3 | 259.39 |  |  | 0 | 259.39 | 80 | 101.408 | 0 | 0 | 0 | 20751.2 | 26304.22 | 26304.22
3.1.2 | Escoramento de valas tipo Pontalete | m² | 72.26 |  |  | 0 | 72.26 | 30 | 38.028 | 0 | 0 | 0 | 2167.8 | 2747.9 | 2747.9
3.1.3 | Reaterro manual de valas com compactação mecanizada. | M3 | 217.8 |  |  | 0 | 217.8 | 25 | 31.69 | 0 | 0 | 0 | 5445 | 6902.08 | 6902.08
3.1.4 | Carga, manobra e descarga de solos e materiais granulares em caminhão basculante 6 m³ - carga com escavadeira hidráulica (caçamba de 1,20 m³ / 155 hp) e descarga livre (unidade: m3). | M3 | 140.8 |  |  | 0 | 140.8 | 12 | 15.2112 | 0 | 0 | 0 | 1689.6 | 2141.73 | 2141.73
3.1.5 | Transporte com caminhão basculante de 10 m³, em via urbana pavimentada, adicional para dmt excedente a 30 km (unidade: m3xkm). | M3XKM | 7781.7 |  |  | 0 | 7781.7 | 1 | 1.2676 | 0 | 0 | 0 | 7781.7 | 9864.08 | 9864.08 | 0
3.1.6 | Lastro de concreto magro, aplicado em blocos de coroamento ou sapatas, espessura de 5 cm. | m² | 233.48 |  |  | 0 | 233.48 | 35 | 44.366 | 0 | 0 | 0 | 8171.8 | 10358.57 | 10358.57
3.1.7 | Armação de bloco, viga baldrame e sapata utilizando aço ca-60 de 5 mm - montagem. | KG | 190.3 |  |  | 0 | 190.3 | 20 | 25.352 | 0 | 0 | 0 | 3806 | 4824.48 | 4824.48
3.1.8 | Armação de bloco, viga baldrame ou sapata utilizando aço ca-50 de 6,3 mm - montagem. af_06/2017 | KG | 77 |  |  | 0 | 77 | 19 | 24.0844 | 0 | 0 | 0 | 1463 | 1854.49 | 1854.49
3.1.9 | Armação de bloco, viga baldrame ou sapata utilizando aço ca-50 de 8 mm - montagem. | KG | 566.5 |  |  | 0 | 566.5 | 17.5 | 22.183 | 0 | 0 | 0 | 9913.75 | 12566.67 | 12566.67
3.1.10 | Armação de bloco, viga baldrame ou sapata utilizando aço ca-50 de 10 mm - montagem. | KG | 1663.2 |  |  | 0 | 1663.2 | 16 | 20.2816 | 0 | 0 | 0 | 26611.2 | 33732.36 | 33732.36
3.1.11 | Armação de bloco, viga baldrame ou sapata utilizando aço ca-50 de 12,5 mm - montagem. | KG | 4944.5 |  |  | 0 | 4944.5 | 14.5 | 18.3802 | 0 | 0 | 0 | 71695.25 | 90880.9 | 90880.9
3.1.12 | Armação de bloco, viga baldrame ou sapata utilizando aço ca-50 de 16 mm - montagem. | KG | 115.5 |  |  | 0 | 115.5 | 14.5 | 18.3802 | 0 | 0 | 0 | 1674.75 | 2122.91 | 2122.91
3.1.13 | Armação de bloco, viga baldrame ou sapata utilizando aço ca-50 de 20 mm - montagem. | KG | 7195.1 |  |  | 0 | 7195.1 | 14 | 17.7464 | 0 | 0 | 0 | 100731.4 | 127687.13 | 127687.13
3.1.14 | Fabricação, montagem e desmontagem de fôrma para bloco de coroamento, em madeira serrada, e=25 mm, 2 utilizações. | m² | 415.8 |  |  | 0 | 415.8 | 120 | 152.112 | 0 | 0 | 0 | 49896 | 63248.17 | 63248.17
3.1.15 | Concreto simples usinado fck=35mpa, bombeado, lançado e adensado na infraestrutura | m³ | 213.07 |  |  | 0 | 213.07 | 750 | 950.7001 | 0 | 0 | 0 | 159802.5 | 202565.66 | 202565.66
3.2 | CINTAS E VIGAS DA FUNDAÇÃO |  |  |  |  | 0 | 0 |  | 0 | 0 | 0 | 0 | 150340.55 | 190571.62 | 190571.62
3.2.1 | Escavação manual de vala com profundidade menor ou igual a 1,30 m. | M3 | 268.4 |  |  | 0 | 268.4 | 80 | 101.408 | 0 | 0 | 0 | 21472 | 27217.9 | 27217.9
3.2.2 | Reaterro manual de valas com compactação mecanizada. | M3 | 111.1 |  |  | 0 | 111.1 | 25 | 31.69 | 0 | 0 | 0 | 2777.5 | 3520.75 | 3520.75
3.2.3 | Carga, manobra e descarga de solos e materiais granulares em caminhão basculante 6 m³ - carga com escavadeira hidráulica (caçamba de 1,20 m³ / 155 hp) e descarga livre (unidade: m3). | M3 | 268.4 |  |  | 0 | 268.4 | 10 | 12.676 | 0 | 0 | 0 | 2684 | 3402.23 | 3402.23
3.2.4 | Transporte com caminhão basculante de 10 m³, em via urbana pavimentada, adicional para dmt excedente a 30 km (unidade: m3xkm). | M3XKM | 8052 |  |  | 0 | 8052 | 3 | 3.8028 | 0 | 0 | 0 | 24156 | 30620.14 | 30620.14
3.2.5 | Lastro de concreto magro, aplicado em pisos, lajes sobre solo ou radiers, espessura de 5 cm. af_07/2016 | m² | 243.1 |  |  | 0 | 243.1 | 35 | 44.366 | 0 | 0 | 0 | 8508.5 | 10785.37 | 10785.37
3.2.6 | Armação de bloco, viga baldrame e sapata utilizando aço ca-60 de 5 mm - montagem. | KG | 185.9 |  |  | 0 | 185.9 | 20 | 25.352 | 0 | 0 | 0 | 3718 | 4712.93 | 4712.93
3.2.7 | Armação de bloco, viga baldrame ou sapata utilizando aço ca-50 de 6,3 mm - montagem. | KG | 199.1 |  |  | 0 | 199.1 | 19 | 24.0844 | 0 | 0 | 0 | 3782.9 | 4795.2 | 4795.2
3.2.8 | Armação de bloco, viga baldrame ou sapata utilizando aço ca-50 de 8 mm - montagem. | KG | 378.4 |  |  | 0 | 378.4 | 17.5 | 22.183 | 0 | 0 | 0 | 6622 | 8394.04 | 8394.04
3.2.9 | Armação de bloco, viga baldrame ou sapata utilizando aço ca-50 de 10 mm - montagem. | KG | 445.5 |  |  | 0 | 445.5 | 16 | 20.2816 | 0 | 0 | 0 | 7128 | 9035.45 | 9035.45
3.2.10 | Armação de bloco, viga baldrame ou sapata utilizando aço ca-50 de 12,5 mm - montagem. | KG | 177.1 |  |  | 0 | 177.1 | 14.5 | 18.3802 | 0 | 0 | 0 | 2567.95 | 3255.13 | 3255.13
3.2.11 | Armação de bloco, viga baldrame ou sapata utilizando aço ca-50 de 16 mm - montagem. | KG | 61.6 |  |  | 0 | 61.6 | 14.5 | 18.3802 | 0 | 0 | 0 | 893.2 | 1132.22 | 1132.22
3.2.12 | Fabricação, montagem e desmontagem de fôrma para viga baldrame, em madeira serrada, e=25 mm, 4 utilizações. | m² | 299.2 |  |  | 0 | 299.2 | 140 | 177.464 | 0 | 0 | 0 | 41888 | 53097.23 | 53097.23
3.2.13 | Concreto simples usinado fck=35mpa, bombeado, lançado e adensado na infraestrutura | m³ | 22.99 |  |  | 0 | 22.99 | 750 | 950.7001 | 0 | 0 | 0 | 17242.5 | 21856.59 | 21856.59
3.2.14 | ENSAIO DE RESISTENCIA A COMPRESSAO SIMPLES - CONCRETO | un | 230 |  |  | 0 | 230 | 30 | 38.028 | 0 | 0 | 0 | 6900 | 8746.44 | 8746.44
4.0 | SUPERESTRUTURA |  |  |  |  | 0 | 0 |  | 0 | 0 | 0 | 0 | 4541959.5 | 5757388.21 | 5757388.21
4.1 | VIGAS |  |  |  |  | 0 | 0 |  | 0 | 0 | 0 | 0 | 1372038.75 | 1739196.42 | 1739196.42
4.1.1 | Fabricação, montagem e desmontagem de fôrma de viga, escoramento metálico, pé-direito duplo, em chapa de madeira resinada, 8 utilizações. | m² | 3575 |  |  | 0 | 3575 | 130 | 164.788 | 0 | 0 | 0 | 464750 | 589117.15 | 589117.15
4.1.2 | Armação de pilar ou viga de uma estrutura convencional de concreto armado em um edifício de múltiplos pavimentos utilizando aço ca-60 de 5,0 mm - montagem. | KG | 2130.7 |  |  | 0 | 2130.7 | 20 | 25.352 | 0 | 0 | 0 | 42614 | 54017.51 | 54017.51
4.1.3 | Armação de pilar ou viga de uma estrutura convencional de concreto armado em um edifício de múltiplos pavimentos utilizando aço ca-50 de 6,3 mm - montagem. | KG | 3031.6 |  |  | 0 | 3031.6 | 19 | 24.0844 | 0 | 0 | 0 | 57600.4 | 73014.27 | 73014.27
4.1.4 | Armação de pilar ou viga de uma estrutura convencional de concreto armado em um edifício de múltiplos pavimentos utilizando aço ca-50 de 8,0 mm - montagem. | KG | 5608.9 |  |  | 0 | 5608.9 | 17.5 | 22.183 | 0 | 0 | 0 | 98155.75 | 124422.23 | 124422.23
4.1.5 | Armação de pilar ou viga de uma estrutura convencional de concreto armado em um edifício de múltiplos pavimentos utilizando aço ca-50 de 10,0 mm - montagem. | KG | 4215.2 |  |  | 0 | 4215.2 | 16 | 20.2816 | 0 | 0 | 0 | 67443.2 | 85491 | 85491
4.1.6 | Armação de pilar ou viga de uma estrutura convencional de concreto armado em um edifício de múltiplos pavimentos utilizando aço ca-50 de 12,5 mm - montagem. | KG | 3267 |  |  | 0 | 3267 | 14.5 | 18.3802 | 0 | 0 | 0 | 47371.5 | 60048.11 | 60048.11
4.1.7 | Armação de pilar ou viga de uma estrutura convencional de concreto armado em um edifício de múltiplos pavimentos utilizando aço ca-50 de 16,0 mm - montagem. | KG | 8421.6 |  |  | 0 | 8421.6 | 14.5 | 18.3802 | 0 | 0 | 0 | 122113.2 | 154790.7 | 154790.7
4.1.8 | Armação de pilar ou viga de uma estrutura convencional de concreto armado em um edifício de múltiplos pavimentos utilizando aço ca-50 de 20,0 mm - montagem. | KG | 7144.5 |  |  | 0 | 7144.5 | 14 | 17.7464 | 0 | 0 | 0 | 100023 | 126789.16 | 126789.16
4.1.9 | Armação de pilar ou viga de uma estrutura convencional de concreto armado em um edifício de múltiplos pavimentos utilizando aço ca-50 de 25,0 mm - montagem. | KG | 6531.8 |  |  | 0 | 6531.8 | 14 | 17.7464 | 0 | 0 | 0 | 91445.2 | 115915.94 | 115915.94
4.1.10 | ENSAIO DE RESISTENCIA A COMPRESSAO SIMPLES - CONCRETO | un | 240 |  |  | 0 | 240 | 30 | 38.028 | 0 | 0 | 0 | 7200 | 9126.72 | 9126.72
4.1.11 | Concreto simples usinado fck=35mpa, bombeado, lançado e adensado em superestrutura | m³ | 364.43 |  |  | 0 | 364.43 | 750 | 950.7001 | 0 | 0 | 0 | 273322.5 | 346463.63 | 346463.63
4.2 | PILARES |  |  |  |  | 0 | 0 |  | 0 | 0 | 0 | 0 | 951249.7 | 1205804.17 | 1205804.17
4.2.1 | Fabricação, montagem e desmontagem de fôrma de pilares retangulares e estruturas similares, pé-direito duplo, em chapa de madeira compensada plastificada, 10 utilizações. | m² | 2299 |  |  | 0 | 2299 | 60 | 76.056 | 0 | 0 | 0 | 137940 | 174852.75 | 174852.75
4.2.2 | Armação de pilar ou viga de uma estrutura convencional de concreto armado em um edifício de múltiplos pavimentos utilizando aço ca-60 de 5,0 mm - montagem. | KG | 347.6 |  |  | 0 | 347.6 | 20 | 25.352 | 0 | 0 | 0 | 6952 | 8812.35 | 8812.35
4.2.3 | Armação de pilar ou viga de uma estrutura convencional de concreto armado em um edifício de múltiplos pavimentos utilizando aço ca-50 de 6,3 mm - montagem. | KG | 3626.7 |  |  | 0 | 3626.7 | 19 | 24.0844 | 0 | 0 | 0 | 68907.3 | 87346.9 | 87346.9
4.2.4 | Armação de pilar ou viga de uma estrutura convencional de concreto armado em um edifício de múltiplos pavimentos utilizando aço ca-50 de 8,0 mm - montagem. | KG | 1762.2 |  |  | 0 | 1762.2 | 17.5 | 22.183 | 0 | 0 | 0 | 30838.5 | 39090.88 | 39090.88
4.2.5 | Armação de pilar ou viga de uma estrutura convencional de concreto armado em um edifício de múltiplos pavimentos utilizando aço ca-50 de 10,0 mm - montagem. | KG | 542.3 |  |  | 0 | 542.3 | 16 | 20.2816 | 0 | 0 | 0 | 8676.8 | 10998.71 | 10998.71
4.2.6 | Armação de pilar ou viga de uma estrutura convencional de concreto armado em um edifício de múltiplos pavimentos utilizando aço ca-50 de 12,5 mm - montagem. | KG | 3532.1 |  |  | 0 | 3532.1 | 14.5 | 18.3802 | 0 | 0 | 0 | 51215.45 | 64920.71 | 64920.71
4.2.7 | Armação de pilar ou viga de uma estrutura convencional de concreto armado em um edifício de múltiplos pavimentos utilizando aço ca-50 de 16,0 mm - montagem. | KG | 7313.9 |  |  | 0 | 7313.9 | 14.5 | 18.3802 | 0 | 0 | 0 | 106051.55 | 134430.95 | 134430.95
4.2.8 | Armação de pilar ou viga de uma estrutura convencional de concreto armado em um edifício de múltiplos pavimentos utilizando aço ca-50 de 20,0 mm - montagem. | KG | 4513.3 |  |  | 0 | 4513.3 | 14 | 17.7464 | 0 | 0 | 0 | 63186.2 | 80094.83 | 80094.83
4.2.9 | Armação de pilar ou viga de uma estrutura convencional de concreto armado em um edifício de múltiplos pavimentos utilizando aço ca-50 de 25,0 mm - montagem. | KG | 14626.7 |  |  | 0 | 14626.7 | 14 | 17.7464 | 0 | 0 | 0 | 204773.8 | 259571.29 | 259571.29
4.2.10 | Cimbramento tubular metálico | m³xmês | 3177.02 |  |  | 0 | 3177.02 | 30 | 38.028 | 0 | 0 | 0 | 95310.6 | 120815.72 | 120815.72
4.2.11 | ENSAIO DE RESISTENCIA A COMPRESSAO SIMPLES - CONCRETO | un | 240 |  |  | 0 | 240 | 30 | 38.028 | 0 | 0 | 0 | 7200 | 9126.72 | 9126.72
4.2.12 | Concreto simples usinado fck=35mpa, bombeado, lançado e adensado em superestrutura | m³ | 226.93 |  |  | 0 | 226.93 | 750 | 950.7001 | 0 | 0 | 0 | 170197.5 | 215742.36 | 215742.36
4.3 | LAJES |  |  |  |  | 0 | 0 |  | 0 | 0 | 0 | 0 | 2218671.05 | 2812387.62 | 2812387.62
4.3.1 | FABRICAÇÃO, MONTAGEM E DESMONTAGEM DE FÔRMA DE LAJE MACIÇA, PÉ-DIREITO DUPLO, EM CHAPA DE MADEIRA COMPENSADA RESINADA, INCLUSIVE ESCORAMENTO h=3,00 à 4,50 m, 6 UTILIZAÇÕES. | m² | 770.47 |  |  | 0 | 770.47 | 130 | 164.788 | 0 | 0 | 0 | 100161.1 | 126964.22 | 126964.22
4.3.2 | FABRICAÇÃO, MONTAGEM E DESMONTAGEM DE FÔRMA DE LAJE NERVURADA COM CUBETA E ASSOALHO, PÉ-DIREITO DUPLO, EM CHAPA DE MADEIRA COMPENSADA RESINADA, INCLUSIVE ESCORAMENTO h=3,00 à 4,50 m, 06 UTILIZAÇÕES. | m² | 7163.62 |  |  | 0 | 7163.62 | 130 | 164.788 | 0 | 0 | 0 | 931270.6 | 1180478.71 | 1180478.71
4.3.3 | Armação de laje de uma estrutura convencional de concreto armado em um edifício de múltiplos pavimentos utilizando aço ca-50 de 6,3 mm - montagem. | KG | 2362.8 |  |  | 0 | 2362.8 | 19 | 24.0844 | 0 | 0 | 0 | 44893.2 | 56906.62 | 56906.62
4.3.4 | Armação de laje de uma estrutura convencional de concreto armado em um edifício de múltiplos pavimentos utilizando aço ca-50 de 8,0 mm - montagem. | KG | 602.8 |  |  | 0 | 602.8 | 17.5 | 22.183 | 0 | 0 | 0 | 10549 | 13371.91 | 13371.91
4.3.5 | Armação de laje de uma estrutura convencional de concreto armado em um edifício de múltiplos pavimentos utilizando aço ca-50 de 10,0 mm - montagem. | KG | 3562.9 |  |  | 0 | 3562.9 | 16 | 20.2816 | 0 | 0 | 0 | 57006.4 | 72261.31 | 72261.31
4.3.6 | Armação de laje de uma estrutura convencional de concreto armado em um edifício de múltiplos pavimentos utilizando aço ca-50 de 12,5 mm - montagem. | KG | 8278.6 |  |  | 0 | 8278.6 | 14.5 | 18.3802 | 0 | 0 | 0 | 120039.7 | 152162.33 | 152162.33
4.3.7 | Armação de laje de uma estrutura convencional de concreto armado em um edifício de múltiplos pavimentos utilizando aço ca-50 de 16,0 mm - montagem. | KG | 8114.7 |  |  | 0 | 8114.7 | 14.5 | 18.3802 | 0 | 0 | 0 | 117663.15 | 149149.82 | 149149.82
4.3.8 | Armação de laje de uma estrutura convencional de concreto armado em um edifício de múltiplos pavimentos utilizando aço ca-50 de 20,0 mm - montagem. | KG | 11554.4 |  |  | 0 | 11554.4 | 14 | 17.7464 | 0 | 0 | 0 | 161761.6 | 205049.02 | 205049.02
4.3.9 | ARMAÇÃO DE LAJE DE UMA ESTRUTURA CONVENCIONAL DE CONCRETO ARMADO EM UM EDIFÍCIO DE MÚLTIPLOS PAVIMENTOS UTILIZANDO AÇO CA-50 DE 25,0 MM - MONTAGEM. | KG | 5166.7 |  |  | 0 | 5166.7 | 14 | 17.7464 | 0 | 0 | 0 | 72333.8 | 91690.33 | 91690.33
4.3.10 | Concreto simples usinado fck=35mpa, bombeado, lançado e adensado em superestrutura | m³ | 803.99 |  |  | 0 | 803.99 | 750 | 950.7001 | 0 | 0 | 0 | 602992.5 | 764353.35 | 764353.35
5.0 | PAREDES E PAINEIS |  |  |  |  | 0 | 0 |  | 0 | 0 | 0 | 0 | 1701680.95 | 2157050.93 | 2157050.93
5.1.1 | MURO DE ARRIMO DE ALVENARIA DE PEDRA ARGAMASSADA | m³ | 261.6 |  |  | 0 | 261.6 | 620 | 785.9121 | 0 | 0 | 0 | 162192 | 205594.59 | 205594.59
5.1.2 | FIXAÇÃO (ENCUNHAMENTO) DE ALVENARIA DE VEDAÇÃO COM TIJOLO MACIÇO. aplicada com bisnaga. | M | 3852 |  |  | 0 | 3852 | 20 | 25.352 | 0 | 0 | 0 | 77040 | 97655.91 | 97655.91
5.1.3 | ALVENARIA DE EMBASAMENTO COM BLOCO ESTRUTURAL DE CONCRETO, DE 14X19X29CM E ARGAMASSA DE ASSENTAMENTO COM PREPARO EM BETONEIRA. | M3 | 112 |  |  | 0 | 112 | 650 | 823.9401 | 0 | 0 | 0 | 72800 | 92281.28 | 92281.28
5.1.4 | ALVENARIA DE VEDAÇÃO DE BLOCOS CERÂMICOS FURADOS NA HORIZONTAL DE 9X19X19CM (ESPESSURA 9CM) DE PAREDES COM ÁREA LÍQUIDA MAIOR OU IGUAL A 6M² COM VÃOS E ARGAMASSA DE ASSENTAMENTO COM PREPARO EM BETONEIRA. | m² | 15102.2 |  |  | 0 | 15102.2 | 79.5 | 100.7742 | 0 | 0 | 0 | 1200624.9 | 1521912.25 | 1521912.25
5.1.5 | ALVENARIA DE VEDAÇÃO DE BLOCOS VAZADOS DE CONCRETO DE 19X19X39CM (ESPESSURA 19CM) DE PAREDES COM ÁREA LÍQUIDA MAIOR OU IGUAL A 6M² COM VÃOS E ARGAMASSA DE ASSENTAMENTO COM PREPARO MANUAL. | m² | 772 |  |  | 0 | 772 | 150 | 190.14 | 0 | 0 | 0 | 115800 | 146788.09 | 146788.09
5.1.6 | PAREDE COM PLACAS DE GESSO ACARTONADO (DRYWALL), PARA USO INTERNO, COM DUAS FACES SIMPLES E ESTRUTURA METÁLICA COM GUIAS DUPLAS, COM VÃOS. | m² | 210.05 |  |  | 0 | 210.05 | 165 | 209.154 | 0 | 0 | 0 | 34658.25 | 43932.8 | 43932.8
5.1.7 | VERGA PRÉ-MOLDADA PARA JANELAS COM MAIS DE 1,5 M DE VÃO. | m | 550.94 |  |  | 0 | 550.94 | 70 | 88.732 | 0 | 0 | 0 | 38565.8 | 48886.01 | 48886.01
6.0 | REVESTIMENTO |  |  |  |  | 0 | 0 |  | 0 | 0 | 0 | 0 | 2433803.8377 | 3085089.94 | 3085089.94
6.1 | REVESTIMENTO INTERNO |  |  |  |  | 0 | 0 |  | 0 | 0 | 0 | 0 | 1345103.6277 | 1705053.47 | 1705053.47
6.1.1 | CHAPISCO APLICADO EM ALVENARIAS E ESTRUTURAS DE CONCRETO INTERNAS, COM COLHER DE PEDREIRO. ARGAMASSA TRAÇO 1:3 COM PREPARO EM BETONEIRA 400L. | m² | 26012.79 |  |  | 0 | 26012.79 | 4.5 | 5.7042 | 0 | 0 | 0 | 117057.555 | 148382.16 | 148382.16
6.1.2 | Emboço, para recebimento de cerâmica, em argamassa traço 1:2:8, preparo mecânico com betoneira 400l, aplicado manualmente em faces internas de paredes, para ambiente com área maior que 10m², espessura de 20mm, com execução de taliscas. | m² | 462.83 |  |  | 0 | 462.83 | 30 | 38.028 | 0 | 0 | 0 | 13884.9 | 17600.5 | 17600.5
6.1.3 | Massa única, para recebimento de pintura, em argamassa traço 1:2:8, preparo mecânico com betoneira 400l, aplicada manualmente em faces internas de paredes, espessura de 20mm, com execução de taliscas. | m² | 25418.33 |  |  | 0 | 25418.33 | 33.65 | 42.6547 | 0 | 0 | 0 | 855326.8045 | 1084212.35 | 1084212.35
6.1.4 | REVESTIMENTO C/LAMINADO MELAMÍNICO 1MM COLADO | m² | 1328.83 |  |  | 0 | 1328.83 | 162.54 | 206.0357 | 0 | 0 | 0 | 215988.0282 | 273786.44 | 273786.44
6.1.5 | Revestimento para piso ou parede, Porcelanato Portobello Cetim Bianco 0,60 cm x 0,60 cm, aplicado com argamassa industrializada ac-iii, rejuntado, exclusive regularização de base ou emboço | m² | 392.83 |  |  | 0 | 392.83 | 148 | 187.6048 | 0 | 0 | 0 | 58138.84 | 73696.79 | 73696.79
6.1.6 | REVESTIMENTO PEDRA GRANITO EM PAREDES | m² | 70 |  |  | 0 | 70 | 740 | 938.0241 | 0 | 0 | 0 | 51800 | 65661.68 | 65661.68
6.1.7 | Revestimento para parede com barita, e= 4 cm | m² | 131.63 |  |  | 0 | 131.63 | 250 | 316.9 | 0 | 0 | 0 | 32907.5 | 41713.55 | 41713.55
6.2 | REVESTIMENTO EXTERNO |  |  |  |  | 0 | 0 |  | 0 | 0 | 0 | 0 | 1088700.21 | 1380036.47 | 1380036.47
6.2.1 | CHAPISCO APLICADO EM ALVENARIA (COM PRESENÇA DE VÃOS) E ESTRUTURAS DE CONCRETO DE FACHADA, COM COLHER DE PEDREIRO. ARGAMASSA TRAÇO 1:3 COM PREPARO EM BETONEIRA 400L. | m² | 4191.61 |  |  | 0 | 4191.61 | 12 | 15.2112 | 0 | 0 | 0 | 50299.32 | 63759.42 | 63759.42
6.2.2 | EMBOÇO OU MASSA ÚNICA EM ARGAMASSA TRAÇO 1:2:8, PREPARO MECÂNICO COM BETONEIRA 400 L, APLICADA MANUALMENTE EM SUPERFÍCIES EXTERNAS DA SACADA, ESPESSURA DE 25 MM, SEM USO DE TELA METÁLICA DE REFORÇO CONTRA FISSURAÇÃO. | m² | 4191.61 |  |  | 0 | 4191.61 | 62 | 78.5912 | 0 | 0 | 0 | 259879.82 | 329423.68 | 329423.68
6.2.3 | REVESTIMENTO Surface: Fjord 7,5 cm x 7,5 cm PORTOBELLO | m² | 120.2 |  |  | 0 | 120.2 | 178 | 225.6328 | 0 | 0 | 0 | 21395.6 | 27121.06 | 27121.06
6.2.4 | REVESTIMENTO All Bricks formato 7 x 26 cm, Georgian red PORTOBELLO | m² | 52.6 |  |  | 0 | 52.6 | 182 | 230.7032 | 0 | 0 | 0 | 9573.2 | 12134.98 | 12134.98
6.2.5 | REVESTIMENTO Surface: off White 7,5 cm x 7,5 cm PORTOBELLO | m² | 2811.38 |  |  | 0 | 2811.38 | 177 | 224.3652 | 0 | 0 | 0 | 497614.26 | 630775.89 | 630775.89
6.2.6 | REVESTIMENTO All Bricks formato 7 x 26 cm, Bricks gold PORTOBELLO | m² | 1207.43 |  |  | 0 | 1207.43 | 207 | 262.3932 | 0 | 0 | 0 | 249938.01 | 316821.44 | 316821.44
7.0 | PAVIMENTAÇÃO |  |  |  |  | 0 | 0 |  | 0 | 0 | 0 | 0 | 800757.83 | 1015040.66 | 1015040.66
7.1 | PAVIMENTAÇÃO INTERNA |  |  |  |  | 0 | 0 |  | 0 | 0 | 0 | 0 | 737633.33 | 935024.05 | 935024.05
7.1.1 | CONTRAPISO EM ARGAMASSA TRAÇO 1:4 (CIMENTO E AREIA), PREPARO MECÂNICO COM BETONEIRA 400 L, APLICADO EM ÁREAS SECAS SOBRE LAJE, NÃO ADERIDO, ACABAMENTO NÃO REFORÇADO, ESPESSURA 5CM. AF_07/2021 | m² | 7166.75 |  |  | 0 | 7166.75 | 42.2 | 53.4927 | 0 | 0 | 0 | 302436.85 | 383368.98 | 383368.98
7.1.2 | PISO CIMENTADO OU CAMADA REGULARIZADORA, TRAÇO 1:3 (CIMENTO E AREIA), ACABAMENTO LISO, ESPESSURA 2,0 CM, PREPARO MECÂNICO DA ARGAMASSA. | m² | 520.1 |  |  | 0 | 520.1 | 35.2 | 44.6195 | 0 | 0 | 0 | 18307.52 | 23206.61 | 23206.61
7.1.3 | Piso alta resistência ou industrial de 6cm, comum, cor cinza, juntas, sem polimento, inclusive argamassa de regularização, aplicado | m² | 1225.1 |  |  | 0 | 1225.1 | 60 | 76.056 | 0 | 0 | 0 | 73506 | 93176.21 | 93176.21
7.1.4 | Revestimento para piso ou parede, Porcelanato Portobello Cetim Bianco 0,60 cm x 0,60 cm, aplicado com argamassa industrializada ac-iii, rejuntado, exclusive regularização de base ou emboço | m² | 937 |  |  | 0 | 937 | 158 | 200.2808 | 0 | 0 | 0 | 148046 | 187663.12 | 187663.12
7.1.5 | Revestimento para piso ou parede, Porcelanato Portobello Malibu Fog 20 cm x 20 cm, aplicado com argamassa industrializada ac-iii, rejuntado, exclusive regularização de base ou emboço | m² | 720.69 |  |  | 0 | 720.69 | 185 | 234.506 | 0 | 0 | 0 | 133327.65 | 169006.14 | 169006.14
7.1.6 | PISO EM GRANITO APLICADO EM AMBIENTES INTERNOS. | m² | 50.69 |  |  | 0 | 50.69 | 765 | 969.7141 | 0 | 0 | 0 | 38777.85 | 49154.8 | 49154.8
7.1.7 | SOLEIRA EM GRANITO, LARGURA 15 CM, ESPESSURA 2,0 CM. | m | 36 |  |  | 0 | 36 | 134 | 169.8584 | 0 | 0 | 0 | 4824 | 6114.9 | 6114.9
7.1.8 | Peitoril granito preto 20 x 2cm | m | 123.54 |  |  | 0 | 123.54 | 149 | 188.8724 | 0 | 0 | 0 | 18407.46 | 23333.29 | 23333.29
7.2 | PAVIMENTAÇÃO EXTERNA |  |  |  |  | 0 | 0 |  | 0 | 0 | 0 | 0 | 63124.5 | 80016.61 | 80016.61
7.2.1 | Piso alta resistência ou industrial de 12 cm, comum, cor cinza, juntas, sem polimento, inclusive argamassa de regularização, aplicado | m² | 290.9 |  |  | 0 | 290.9 | 105 | 133.098 | 0 | 0 | 0 | 30544.5 | 38718.21 | 38718.21
7.2.2 | Execução de passeio em piso intertravado, com bloco retangular 20 x 10 cm, espessura 6 cm, inc colchão de areia. | m² | 230 |  |  | 0 | 230 | 90 | 114.084 | 0 | 0 | 0 | 20700 | 26239.32 | 26239.32
7.2.3 | PISO PODOTÁTIL, DIRECIONAL OU ALERTA, ASSENTADO SOBRE ARGAMASSA. | M | 72 |  |  | 0 | 72 | 120 | 152.112 | 0 | 0 | 0 | 8640 | 10952.06 | 10952.06
7.2.4 | GUIA (MEIO-FIO) CONCRETO, MOLDADA IN LOCO EM TRECHO CURVO COM EXTRUSORA, 15 CM BASE X 30 CM ALTURA. | M | 72 |  |  | 0 | 72 | 45 | 57.042 | 0 | 0 | 0 | 3240 | 4107.02 | 4107.02
8.0 | TETOS E FORROS |  |  |  |  | 0 | 0 |  | 0 | 0 | 0 | 0 | 584904.2 | 741424.62 | 741424.62
8.1.1 | Forro em drywall com placa / chapa de gesso acartonado, standard (st), cor branca, e = 12,5 mm, 1200 x 2400 mm, para ambientes comerciais, inclusive estrutura de fixação, conforme projeto | m² | 3789.02 |  |  | 0 | 3789.02 | 70 | 88.732 | 0 | 0 | 0 | 265231.4 | 336207.35 | 336207.35
8.1.2 | Forro e revestimento em ACM na cor branca inclusive fixação, instalado em marquises ou laje | m² | 184.68 |  |  | 0 | 184.68 | 735 | 931.6861 | 0 | 0 | 0 | 135739.8 | 172063.78 | 172063.78
8.1.3 | Assentamento de forro de gesso acartonado removível, cor branco, placa 1243 x 618mm, gessolyne gypsum ou similar, instalado sobre perfís metálicos | m² | 798.6 |  |  | 0 | 798.6 | 125 | 158.45 | 0 | 0 | 0 | 99825 | 126538.18 | 126538.18
8.1.4 | Forro acústico em placas de fibra mineral dim.1200x600x16mm, absorção sonora NRC = 0,55, reflexão luz = 0,79, marca Armstrong, ref. Clean Room, ou similar, resist. fogo: classe A, instalado sobre perfís metálicos | m² | 489 |  |  | 0 | 489 | 172 | 218.0272 | 0 | 0 | 0 | 84108 | 106615.31 | 106615.31
9.0 | IMPERMEABILIZAÇÃO |  |  |  |  | 0 | 0 |  | 0 | 0 | 0 | 0 | 260085 | 329683.77 | 329683.77
9.1.1 | Impermeabilização de superfície com manta asfáltica, uma camada, inclusive aplicação de primer asfáltico, e=4mm. | m² | 1785 |  |  | 0 | 1785 | 125 | 158.45 | 0 | 0 | 0 | 223125 | 282833.27 | 282833.27
9.1.2 | IMPERMEABILIZAÇÃO DE SUPERFÍCIE ENTERRADA COM EMULSÃO ASFÁLTICA, 2 DEMÃOS | m² | 880 |  |  | 0 | 880 | 42 | 53.2392 | 0 | 0 | 0 | 36960 | 46850.5 | 46850.5
10.0 | ESQUADRIAS |  |  |  |  | 0 | 0 |  | 0 | 0 | 0 | 0 | 3144051.95 | 3985400.45 | 3985400.45
10.1 | PORTAS, JANELAS E ESTRUTURAS FIXAS |  |  |  |  | 0 | 0 |  | 0 | 0 | 0 | 0 | 2156515.4 | 2733599.05 | 2733599.05
10.1.1 | KIT DE PORTA-PRONTA DE MADEIRA (PG1 e PG1ac), 90X210CM, 1 FOLHA, TIPO GIRO, BORDA TOTAL EM ABS RESISTENTE AO IMPACTO, REVESTIDA EM ACABAMENTO MELAMÍNICO BRANCO LAQUEADO, HPL, CAIXA DE PORTA E ALIZARES EM MADEIRA LAQUEADA DA MESMA COR, FERRAGENS EM AÇO INOX AISI 304, MAÇANETA TIPO ALAVANCA, INC. DE ACORDO COM PROJETO DE ACESSIBILIDADE, MARCA MULTIDOOR - FORNECIMENTO E INSTALAÇÃO | un | 56 |  |  | 0 | 56 | 3125 | 3961.2503 | 0 | 0 | 0 | 175000 | 221830.01 | 221830.01
10.1.2 | KIT DE PORTA-PRONTA DE MADEIRA (PG2), 1,00X210CM, 1 FOLHA, TIPO GIRO, BORDA TOTAL EM ABS RESISTENTE AO IMPACTO, REVESTIDA EM ACABAMENTO MELAMÍNICO BRANCO LAQUEADO, HPL, CAIXA DE PORTA E ALIZARES EM MADEIRA LAQUEADA DA MESMA COR, FERRAGENS EM AÇO INOX AISI 304, MAÇANETA TIPO ALAVANCA, MARCA MULTIDOOR - FORNECIMENTO E INSTALAÇÃO | un | 51 |  |  | 0 | 51 | 3580 | 4538.0084 | 0 | 0 | 0 | 182580 | 231438.42 | 231438.42
10.1.3 | KIT DE PORTA-PRONTA DE MADEIRA (PG5), 1100X210CM, 1 FOLHA, TIPO GIRO, BORDA TOTAL EM ABS RESISTENTE AO IMPACTO, REVESTIDA EM ACABAMENTO MELAMÍNICO BRANCO, HPL, PROTEÇÃO CONTRA IMPACTO EM PVC NAS DUAS FACES ATÉ A ALTURA DE 90CM, CAIXA DE PORTA E ALIZARES EM MADEIRA LAQUEADA DA MESMA COR, FERRAGENS EM AÇO INOX AISI 304, MARCA MULTIDOOR - FORNECIMENTO E INSTALAÇÃO | un | 11 |  |  | 0 | 11 | 3995 | 5064.0624 | 0 | 0 | 0 | 43945 | 55704.68 | 55704.68
10.1.4 | PORTA LAMINADA (PG6), 1,60X2,10CM, 2 FOLHAS, COM REQUADRO EM MADEIRA MACIÇA, REVESTIDA EM LAMINADO TEXTURIZADO BRANCO, TIPO GIRO, CAIXA DE PORTA E ALIZARES EM MADEIRA MACIÇA, FERRAGENS EM AÇO INOX AISI 304 - FORNECIMENTO E INSTALAÇÃO | un | 2 |  |  | 0 | 2 | 4100 | 5197.1605 | 0 | 0 | 0 | 8200 | 10394.32 | 10394.32
10.1.5 | KIT DE PORTA-PRONTA DE MADEIRA (PG3v), 1,00X2,10CM, 1 FOLHA, TIPO GIRO, BORDA TOTAL EM ABS RESISTENTE AO IMPACTO, REVESTIDA EM ACABAMENTO MELAMÍNICO BRANCO, HPL, PROTEÇÃO CONTRA IMPACTO EM PVC NAS DUAS FACES ATÉ A ALTURA DE 90CM, CAIXA DE PORTA E ALIZARES EM MADEIRA LAQUEADA DA MESMA COR, FERRAGENS EM AÇO INOX AISI 304, MAÇANETA TIPO ALAVANCA, COM VISOR EM VIDRO, MARCA MULTIDOOR - FORNECIMENTO E INSTALAÇÃO | un | 24 |  |  | 0 | 24 | 4425 | 5609.1305 | 0 | 0 | 0 | 106200 | 134619.13 | 134619.13
10.1.6 | KIT DE PORTA-PRONTA DE MADEIRA (PC1 e PC1ac), 1,00X2,10CM, 1 FOLHA, TIPO CORRER, BORDA TOTAL EM ABS RESISTENTE AO IMPACTO, REVESTIDA EM ACABAMENTO MELAMÍNICO BRANCO, HPL, CAIXA DE PORTA E ALIZARES EM MADEIRA LAQUEADA DA MESMA COR, TRILHOS SUSPENSOS, FERRAGENS EM AÇO INOX AISI 304, MAÇANETA TIPO ALÇA, INC. DE ACORDO COM PROJETO DE ACESSIBILIDADE, MARCA MULTIDOOR - FORNECIMENTO E INSTALAÇÃO | un | 8 |  |  | 0 | 8 | 4495 | 5697.8625 | 0 | 0 | 0 | 35960 | 45582.89 | 45582.89
10.1.7 | Kit porta pronta (PGC1), 1,00X210CM, tipo giro, 1 folha, proteção interna em chumbo. Revestimento laminado melamínico, HPL, na cor branca, caixa de porta e alizares em aço com pintura eletrostática branca - FORNECIMENTO E INSTALAÇÃO. | un | 3 |  |  | 0 | 3 | 8550 | 10837.9809 | 0 | 0 | 0 | 25650 | 32513.94 | 32513.94
10.1.8 | PORTA DE MADEIRA (PG4v), 1,60X2,10CM, 2 FOLHA ASSIMÉTRICAS, SENDO UMA DE 90CM E OUTRA DE 70CM, TIPO GIRO, BORDA TOTAL EM ABS RESISTENTE AO IMPACTO, REVESTIDA EM ACABAMENTO MELAMÍNICO BRANCO, HPL, PROTEÇÃO CONTRA IMPACTO EM PVC NAS DUAS FACES ATÉ A ALTURA DE 90CM, CAIXA DE PORTA E ALIZARES EM MADEIRA LAQUEADA DA MESMA COR, FERRAGENS EM AÇO INOX AISI 304, COM VISOR EM VIDRO NAS DUAS FOLHAS, MARCA MULTIDOOR - FORNECIMENTO E INSTALAÇÃO | un | 2 |  |  | 0 | 2 | 6750 | 8556.3007 | 0 | 0 | 0 | 13500 | 17112.6 | 17112.6
10.1.9 | Porta corta fogo (PCF1), 1,00 x 2,10, de abrir, 01 folha, pintura laqueada na cor branca, isolante em manta cerâmica incombustível e=5cm, dobradiças de mola fechamento automático | un | 18 |  |  | 0 | 18 | 2490 | 3156.3243 | 0 | 0 | 0 | 44820 | 56813.83 | 56813.83
10.1.10 | Porta corta fogo (PCF2), 1,50 x 2,10, de abrir, 02 folhas, assimétricas, sendo uma folha de 90cm e outra de 60cm, pintura laqueada na cor branca, isolante em manta cerâmica incombustível e=5cm, dobradiças de mola fechamento automático | un | 1 |  |  | 0 | 1 | 5950 | 7542.2207 | 0 | 0 | 0 | 5950 | 7542.22 | 7542.22
10.1.11 | Porta corta fogo (PCF3), 2,00 x 2,10, de abrir, 02 folhas, medindo 1,00 cada, pintura laqueada na cor branca, isolante em manta cerâmica incombustível e=5cm, barra antipânico e barra magnética para fechamento automático. | un | 1 |  |  | 0 | 1 | 5950 | 7542.2207 | 0 | 0 | 0 | 5950 | 7542.22 | 7542.22
10.1.12 | Fornecimento e instalação de painel em alumínio fixa com abertura de janela, tipo maxim-ar, linha gold (PAV13, PAV16, PAV17, PAV18, PAV27, PAV28, PAV31 e PAV35), em vidro laminado 3+3 refletivo e estrutura em alumínio branco. | m² | 184.04 |  |  | 0 | 184.04 | 1265 | 1603.5141 | 0 | 0 | 0 | 232810.6 | 295110.74 | 295110.74
10.1.13 | Fornecimento e instalação de painel em alumínio fixa, linha gold (PAV6, PAV34, PAV47, PAV48, PAV49, PAV56 e PAV60), em vidro laminado 3+3 refletivo e estrutura em alumínio branco. | m² | 53.96 |  |  | 0 | 53.96 | 1080 | 1369.0081 | 0 | 0 | 0 | 58276.8 | 73871.67 | 73871.67
10.1.14 | Fornecimento e instalação de estrutura em alumínio fixa com porta, tipo giro, linha gold (PAV14, PAV41, PAV42, PAV45, PAV46, PAV50, PAV52, PAV53, PAV54 e PAV55), em vidro laminado 3+3 refletivo e estrutura em alumínio branco. | m² | 130.29 |  |  | 0 | 130.29 | 1220 | 1546.4721 | 0 | 0 | 0 | 158953.8 | 201489.85 | 201489.85
10.1.15 | Fornecimento e instalação de estrutura em alumínio fixa com porta, tipo correr, com abertura por sensor de presença, aberturas de janelas, tipo correr, linha gold (PAV5), em vidro laminado 3+3 refletivo e estrutura em alumínio branco. | m² | 27.88 |  |  | 0 | 27.88 | 2180 | 2763.3682 | 0 | 0 | 0 | 60778.4 | 77042.7 | 77042.7
10.1.16 | Fornecimento e instalação de estrutura em alumínio fixa com porta, tipo giro, com mola aérea, linha gold (PAV59), em vidro laminado 3+3 refletivo e estrutura em alumínio branco. | m² | 24.23 |  |  | 0 | 24.23 | 1170 | 1483.0921 | 0 | 0 | 0 | 28349.1 | 35935.32 | 35935.32
10.1.17 | Fornecimento e instalação de estrutura em alumínio fixa com porta, tipo correr, linha gold (PAV3, PAV43, PAV51A, PAV51B, PAV57 e PAV58), em vidro laminado 3+3 refletivo e estrutura em alumínio branco. | m² | 93.13 |  |  | 0 | 93.13 | 1190 | 1508.4441 | 0 | 0 | 0 | 110824.7 | 140481.4 | 140481.4
10.1.18 | Fornecimento e instalação de painel em alumínio fixa com abertura de janela, tipo correr, linha gold (PAV0, PAV00, PAV1, PAV2, PAV4, PAV7, PAV8, PAV9, PAV10, PAV11, PAV12, PAV15, PAV19, PAV20, PAV21, PAV22, PAV23, PAV24, PAV25, PAV26, PAV30, PAV32, PAV33, PAV36, PAV37, PAV38, PAV39 e PAV40), em vidro laminado 3+3 refletivo e estrutura em alumínio branco. | m² | 570.2 |  |  | 0 | 570.2 | 1190 | 1508.4441 | 0 | 0 | 0 | 678538 | 860114.84 | 860114.84
10.1.19 | Fornecimento e instalação de janela tipo ghilhotina, em alumínio branco, medindo 0,90 X 1,50m. | und | 4 |  |  | 0 | 4 | 1780 | 2256.3282 | 0 | 0 | 0 | 7120 | 9025.31 | 9025.31
10.1.20 | Fornecimento e instalação de janela tipo ghilhotina, em alumínio branco, medindo 0,40 X 1,50m. | und | 1 |  |  | 0 | 1 | 840 | 1064.7841 | 0 | 0 | 0 | 840 | 1064.78 | 1064.78
10.1.21 | Porta em réguas de alumínio anodizado na cor branco (PA1), medindo 1,00 X 2,10, tipo giro. | und | 6 |  |  | 0 | 6 | 2190 | 2776.0442 | 0 | 0 | 0 | 13140 | 16656.26 | 16656.26
10.1.22 | Porta para divisória sanitária (PDS1), medindo 0,80 X 1,90, em painel laminado melamínico estrutural com perfis em alumínio, inclusive ferragem completa para vão de porta | und | 24 |  |  | 0 | 24 | 1950 | 2471.8202 | 0 | 0 | 0 | 46800 | 59323.68 | 59323.68
10.1.23 | Fornecimento e instalação de porta de enrolar (PR1) em alumínio branco, modelo em tira de meia cana e sistema de elevação manual. | m² | 17.82 |  |  | 0 | 17.82 | 950 | 1204.2201 | 0 | 0 | 0 | 16929 | 21459.2 | 21459.2
10.1.24 | Porta para shaft, tipo giro (PSH1) em madeira dim: 1,20x2,10m, em MDF, revestida em laminado melamínico, incluso batente e ferragens - fornecimento e instalaç,ão. | un | 18 |  |  | 0 | 18 | 2480 | 3143.6483 | 0 | 0 | 0 | 44640 | 56585.66 | 56585.66
10.1.25 | Fornecimento e instalação de janela em alumínio linha gold (J01), em vidro refletivo e estrutura em alumínio branco, medindo 0,90 X 0,90m, sendo 01 folha tipo maximar e 1 folha fixa. | un | 47 |  |  | 0 | 47 | 1080 | 1369.0081 | 0 | 0 | 0 | 50760 | 64343.38 | 64343.38
10.2 | OUTROS |  |  |  |  | 0 | 0 |  | 0 | 0 | 0 | 0 | 987536.55 | 1251801.4 | 1251801.4
10.2.1 | Guarda-corpo com corrimão duplo em tubo de aço inox, com montantes flangeado em tubo inox com conexão curva nas extremidades, com acabamento polido, h1,10 fixado | m | 158.59 |  |  | 0 | 158.59 | 415 | 526.054 | 0 | 0 | 0 | 65814.85 | 83426.91 | 83426.91
10.2.2 | Corrimão em aço inox polido, duplo | m | 198.52 |  |  | 0 | 198.52 | 455 | 576.7581 | 0 | 0 | 0 | 90326.6 | 114498 | 114498
10.2.3 | Guarda-corpo em alumínio anodizado e vidro laminado, h=0,70 | m | 129.65 |  |  | 0 | 129.65 | 745 | 944.3621 | 0 | 0 | 0 | 96589.25 | 122436.54 | 122436.54
10.2.4 | Guarda-corpo em alumínio anodizado e vidro laminado, h=0,90 | m | 98.74 |  |  | 0 | 98.74 | 855 | 1083.7981 | 0 | 0 | 0 | 84422.7 | 107014.22 | 107014.22
10.2.5 | Escada marinheiro com guarda corpo, L=45cm, executada em barras chata galvanizada 1 1/4” x 5/16”, e guarda corpo d=65cm em barra chata galv.d=1”x1/8”, sendo degraus em barra red. d=5/8”, espaçados de 30cm, inclusive lixamento e pintura, fornec e inst | M | 12 |  |  | 0 | 12 | 1650 | 2091.5402 | 0 | 0 | 0 | 19800 | 25098.48 | 25098.48
10.2.6 | Pergolado/caramanchão em madeira | m² | 72.65 |  |  | 0 | 72.65 | 485 | 614.7861 | 0 | 0 | 0 | 35235.25 | 44664.2 | 44664.2
10.2.7 | Fornecimento e instalação de Brise metálico Quadrobrise 32 x 32, Hunter Douglas. | m² | 51.22 |  |  | 0 | 51.22 | 1350 | 1711.2601 | 0 | 0 | 0 | 69147 | 87650.74 | 87650.74
10.2.8 | ESTRUTURA DE ALUMINIO P/ MARQUISE METALICA DE COBERTURA, INCLUSO TELHA BRANCA PARA COVERTURA EXC. REVESTIMENTO EM ACM. | m² | 98 |  |  | 0 | 98 | 498 | 631.2649 | 0 | 0 | 0 | 48804 | 61863.95 | 61863.95
10.2.9 | Fornecimento e instalação de Brise metálico curvo/móvel termoacústico, Cortasol FINS 25, Hunter Douglas ou Quadrobrise 32x32 Hunter Douglas. | m² | 342.22 |  |  | 0 | 342.22 | 1395 | 1768.3022 | 0 | 0 | 0 | 477396.9 | 605148.36 | 605148.36
11.0 | PINTURA |  |  |  |  | 0 | 0 |  | 0 | 0 | 0 | 0 | 1326910.81 | 1681992.27 | 1681992.27
11.1.1 | Aplicação e lixamento de massa látex em paredes, duas demãos. | m² | 25549.96 |  |  | 0 | 25549.96 | 16 | 20.2816 | 0 | 0 | 0 | 408799.36 | 518194.11 | 518194.11
11.1.2 | APLICAÇÃO E LIXAMENTO DE MASSA LÁTEX EM TETO, DUAS DEMÃOS. | m² | 3789.02 |  |  | 0 | 3789.02 | 25 | 31.69 | 0 | 0 | 0 | 94725.5 | 120074.05 | 120074.05
11.1.3 | Aplicação de fundo selador acrílico em paredes, uma demão. | m² | 25549.96 |  |  | 0 | 25549.96 | 4.5 | 5.7042 | 0 | 0 | 0 | 114974.82 | 145742.09 | 145742.09
11.1.4 | Aplicação de fundo selador látex pva em teto, uma demão. | m² | 3789.02 |  |  | 0 | 3789.02 | 5 | 6.338 | 0 | 0 | 0 | 18945.1 | 24014.81 | 24014.81
11.1.5 | Pintura acrilica semi brilho em paredes marca Sherwin Williams - duas demãos | m² | 25549.96 |  |  | 0 | 25549.96 | 23.5 | 29.7886 | 0 | 0 | 0 | 600424.06 | 761097.6 | 761097.6
11.1.6 | Pintura acrilica semi brilho em paredes marca Sherwin Williams em tetos - duas demãos | m² | 3789.02 |  |  | 0 | 3789.02 | 23.5 | 29.7886 | 0 | 0 | 0 | 89041.97 | 112869.61 | 112869.61
12.0 | COBERTURA |  |  |  |  | 0 | 0 |  | 0 | 0 | 0 | 0 | 13739.5 | 17416.18 | 17416.18
12.1.1 | Chapim de concreto pré-moldado | m | 199.3 |  |  | 0 | 199.3 | 25 | 31.69 | 0 | 0 | 0 | 4982.5 | 6315.81 | 6315.81
12.1.2 | Linha de vida com tubo de aço galvanizado e cabo de aço | m | 250.2 |  |  | 0 | 250.2 | 35 | 44.366 | 0 | 0 | 0 | 8757 | 11100.37 | 11100.37
13.0 | INSTALAÇÕES ELÉTRICAS E DE LÓGICA |  |  |  |  | 0 | 0 |  | 0 | 0 | 0 | 0 | 679789.943 | 861701.46 | 861701.46
13.1 | ELETRODUTOS, ELETROCALHAS, DUTOS E CAIXAS DE PASSAGEM |  |  |  |  | 0 | 0 |  | 0 | 0 | 0 | 0 | 135121.34 | 171279.76 | 171279.76
13.1.1 | Fornecimento e instalação de eletrocalha perfurada 200 x 50 x 3000 mm | M | 787.32 |  |  | 0 | 787.32 | 70 | 88.732 | 0 | 0 | 0 | 55112.4 | 69860.48 | 69860.48
13.1.2 | Curva Horizontal 45 PARA ELETROCALHA 200x50 mm | UND | 30 |  |  | 0 | 30 | 49.5 | 62.7462 | 0 | 0 | 0 | 1485 | 1882.38 | 1882.38
13.1.3 | Curva horizontal 90° para eletrocalha metálica, 200x50mm | UND | 38 |  |  | 0 | 38 | 43.8 | 55.5209 | 0 | 0 | 0 | 1664.4 | 2109.79 | 2109.79
13.1.4 | Curva vertical para eletrocalha metálica, com ângulo 45° 200x50 mm | UND | 24 |  |  | 0 | 24 | 40 | 50.704 | 0 | 0 | 0 | 960 | 1216.89 | 1216.89
13.1.5 | Tê horizontal 90° 200 x 50 mm com base lisa perfurada para eletrocalha metálica | UND | 30 |  |  | 0 | 30 | 50 | 63.38 | 0 | 0 | 0 | 1500 | 1901.4 | 1901.4
13.1.6 | Emenda interna 200 x 50 mm com base lisa perfurada para eletrocalha metálica | UND | 400 |  |  | 0 | 400 | 9.71 | 12.3084 | 0 | 0 | 0 | 3884 | 4923.35 | 4923.35
13.1.7 | Duto corrugado flexível em PEAD Ø = 6", tipo Kanalex ou similar, lançado diretamente no solo, exclusive escavação e reaterro | M | 53.61 |  |  | 0 | 53.61 | 95 | 120.422 | 0 | 0 | 0 | 5092.95 | 6455.82 | 6455.82
13.1.8 | ELETRODUTO FLEXÍVEL CORRUGADO, PVC, DN 20 MM (1/2”), PARA CIRCUITOS TERMINAIS, INSTALADO EM PAREDE OU TETO - FORNECIMENTO E INSTALAÇÃO. Marca Tigre | M | 91.42 |  |  | 0 | 91.42 | 15 | 19.014 | 0 | 0 | 0 | 1371.3 | 1738.26 | 1738.26
13.1.9 | ELETRODUTO FLEXÍVEL CORRUGADO, PVC, DN 25 MM (3/4”), PARA CIRCUITOS TERMINAIS, INSTALADO EM PAREDE OU TETO - FORNECIMENTO E INSTALAÇÃO. Marca Tigre | M | 8549.79 |  |  | 0 | 8549.79 | 6 | 7.6056 | 0 | 0 | 0 | 51298.74 | 65026.28 | 65026.28
13.1.10 | ELETRODUTO FLEXÍVEL CORRUGADO, PVC, DN 32 MM (1”), PARA CIRCUITOS TERMINAIS, INSTALADO EM PAREDE OU TETO - FORNECIMENTO E INSTALAÇÃO. Marca Tigre | M | 98.51 |  |  | 0 | 98.51 | 20 | 25.352 | 0 | 0 | 0 | 1970.2 | 2497.42 | 2497.42
13.1.11 | CAIXA OCTOGONAL 4” X 4”, PVC, INSTALADA EM LAJE - FORNECIMENTO E INSTALAÇÃO. | UND | 836 |  |  | 0 | 836 | 8 | 10.1408 | 0 | 0 | 0 | 6688 | 8477.7 | 8477.7
13.1.12 | CAIXA RETANGULAR 4” X 2” MÉDIA (1,30 M DO PISO), PVC, INSTALADA EM PAREDE - FORNECIMENTO E INSTALAÇÃO. Marca Tigre. | UND | 1359 |  |  | 0 | 1359 | 3 | 3.8028 | 0 | 0 | 0 | 4077 | 5168 | 5168
13.1.13 | CAIXA RETANGULAR 4” X 4” MÉDIA (1,30 M DO PISO), PVC, INSTALADA EM PAREDE - FORNECIMENTO E INSTALAÇÃO. Marca Tigre. | UND | 5 |  |  | 0 | 5 | 3.47 | 4.3986 | 0 | 0 | 0 | 17.35 | 21.99 | 21.99
13.2 | CABOS ELÉTRICOS E LÓGICA |  |  |  |  | 0 | 0 |  | 0 | 0 | 0 | 0 | 310727.753 | 393878.47 | 393878.47
13.2.1 | Cabo blindado para alarme e detecção de incêncio 3 x 1,5mm2 | M | 1000 |  |  | 0 | 1000 | 15 | 19.014 | 0 | 0 | 0 | 15000 | 19014 | 19014
13.2.2 | Cabo de cobre flexível isolado, 1,5 mm², anti-chama 450/750 v, para circuitos terminais - fornecimento e instalação. MARCA COBRECOM, PRYSMIAN, SIL, CORFIO, INDUSCABOS OU NAMBEI | m | 9216.66 |  |  | 0 | 9216.66 | 3.5 | 4.4366 | 0 | 0 | 0 | 32258.31 | 40890.63 | 40890.63
13.2.3 | CABO DE COBRE FLEXÍVEL ISOLADO, 2,5 MM², ANTI-CHAMA 450/750 V, PARA CIRCUITOS TERMINAIS - FORNECIMENTO E INSTALAÇÃO. MARCA COBRECOM, PRYSMIAN, SIL, CORFIO, INDUSCABOS OU NAMBEI | M | 16088.53 |  |  | 0 | 16088.53 | 4.5 | 5.7042 | 0 | 0 | 0 | 72398.385 | 91772.2 | 91772.2
13.2.4 | Cabo de cobre flexível isolado, 4 mm², anti-chama 450/750 v, para circuitos terminais - fornecimento e instalação. af_03/2023 | M | 1366.87 |  |  | 0 | 1366.87 | 7 | 8.8732 | 0 | 0 | 0 | 9568.09 | 12128.51 | 12128.51
13.2.5 | CABO DE COBRE FLEXÍVEL ISOLADO, 6 MM², ANTI-CHAMA 450/750 V, PARA CIRCUITOS TERMINAIS - FORNECIMENTO E INSTALAÇÃO. MARCA COBRECOM, PRYSMIAN, SIL, CORFIO, INDUSCABOS OU NAMBEI | M | 337.73 |  |  | 0 | 337.73 | 10 | 12.676 | 0 | 0 | 0 | 3377.3 | 4281.06 | 4281.06
13.2.6 | Cabo de cobre flexível isolado, 10 mm², anti-chama 0,6/1,0 kv, para circuitos terminais - fornecimento e instalação. af_03/2023 | M | 584.41 |  |  | 0 | 584.41 | 11 | 13.9436 | 0 | 0 | 0 | 6428.51 | 8148.77 | 8148.77
13.2.7 | Cabo de cobre flexível isolado, 16 mm², anti-chama 0,6/1,0 kv, para circuitos terminais - fornecimento e instalação. af_03/2023 | M | 746.42 |  |  | 0 | 746.42 | 18 | 22.8168 | 0 | 0 | 0 | 13435.56 | 17030.91 | 17030.91
13.2.8 | Cabo de cobre flexível isolado, 25 mm², 0,6/1,0 kv, para rede aérea de distribuição de energia elétrica de baixa tensão - fornecimento e instalação. af_07/2020 | M | 396.45 |  |  | 0 | 396.45 | 25 | 31.69 | 0 | 0 | 0 | 9911.25 | 12563.5 | 12563.5
13.2.9 | CABO DE COBRE FLEXÍVEL ISOLADO, 50 MM², ANTI-CHAMA 0,6/1,0 KV, PARA DISTRIBUIÇÃO - FORNECIMENTO E INSTALAÇÃO. MARCA COBRECOM, PRYSMIAN, SIL, CORFIO, INDUSCABOS OU NAMBEI | M | 326.43 |  |  | 0 | 326.43 | 40 | 50.704 | 0 | 0 | 0 | 13057.2 | 16551.3 | 16551.3
13.2.10 | Cabo de cobre flexível isolado, 185 mm², anti-chama 0,6/1,0 kv, para rede enterrada de distribuição de energia elétrica - fornecimento e instalação. af_12/2021 | M | 49.87 |  |  | 0 | 49.87 | 125 | 158.45 | 0 | 0 | 0 | 6233.75 | 7901.9 | 7901.9
13.2.11 | Cabo de cobre flexível isolado, 240 mm², anti-chama 0,6/1,0 kv, para rede enterrada de distribuição de energia elétrica - fornecimento e instalação. af_12/2021 | M | 49.87 |  |  | 0 | 49.87 | 170 | 215.492 | 0 | 0 | 0 | 8477.9 | 10746.58 | 10746.58
13.2.12 | Cabo de cobre, flexivel, classe 4 ou 5, isolacao em pvc/a, antichama bwf-b, cobertura pvc-st1, antichama bwf-b, 1 condutor, 0,6/1 kv, secao nominal 400 mm2 | M | 149.6 |  |  | 0 | 149.6 | 290 | 367.604 | 0 | 0 | 0 | 43384 | 54993.56 | 54993.56
13.2.13 | Fornecimento e lançamento de cabo utp 4 pares cat 5e Marca SohoPlus ou Legrand | M | 4482.08 |  |  | 0 | 4482.08 | 9 | 11.4084 | 0 | 0 | 0 | 40338.72 | 51133.36 | 51133.36
13.2.14 | Fornecimento e lançamento de cabo utp 4 pares cat 6 Marca SohoPlus ou Legrand | M | 3350.798 |  |  | 0 | 3350.798 | 11 | 13.9436 | 0 | 0 | 0 | 36858.778 | 46722.19 | 46722.19
13.3 | CENTRAIS ELÉTRICAS |  |  |  |  | 0 | 0 |  | 0 | 0 | 0 | 0 | 65111 | 82534.59 | 82534.59
13.3.1 | Quadro de distribuição de energia em chapa de aço galvanizado, de sobrepor, com barramento trifásico, para 18 disjuntores 150a, exc. disjuntores - fornecimento e instalação. | UN | 3 |  |  | 0 | 3 | 1080 | 1369.0081 | 0 | 0 | 0 | 3240 | 4107.02 | 4107.02
13.3.2 | Quadro de distribuição de energia em chapa de aço galvanizado, de sobrepor, com barramento trifásico, para 30 disjuntores 150a, exc. disjuntores- fornecimento e instalação. | UN | 1 |  |  | 0 | 1 | 1200 | 1521.1201 | 0 | 0 | 0 | 1200 | 1521.12 | 1521.12
13.3.3 | Quadro de distribuição de energia em chapa de aço galvanizado, de sobrepor, com barramento bifásico, para 44 disjuntores 150a, exc. disjuntores- fornecimento e instalação. | UN | 4 |  |  | 0 | 4 | 1890 | 2395.7642 | 0 | 0 | 0 | 7560 | 9583.05 | 9583.05
13.3.4 | Quadro de distribuição de sobrepor, em resina termoplástica, para até 24 disjuntores, com barramento, padrão DIN, exclusive disjuntores | UN | 19 |  |  | 0 | 19 | 1000 | 1267.6001 | 0 | 0 | 0 | 19000 | 24084.4 | 24084.4
13.3.5 | Quadro de distribuição de sobrepor, em resina termoplástica, para até 36 disjuntores, com barramento, padrão DIN, exclusive disjuntores | UN | 2 |  |  | 0 | 2 | 1400 | 1774.6402 | 0 | 0 | 0 | 2800 | 3549.28 | 3549.28
13.3.6 | Disjuntor termomagnético tripolar 100 A com caixa moldada 10 kA | UN | 2 |  |  | 0 | 2 | 800 | 1014.0801 | 0 | 0 | 0 | 1600 | 2028.16 | 2028.16
13.3.7 | Disjuntor termomagnético tripolar 125 A com caixa moldada 10 kA | UN | 1 |  |  | 0 | 1 | 1200 | 1521.1201 | 0 | 0 | 0 | 1200 | 1521.12 | 1521.12
13.3.8 | Disjuntor termomagnético tripolar 200 A com caixa moldada 10 kA | UN | 2 |  |  | 0 | 2 | 2100 | 2661.9602 | 0 | 0 | 0 | 4200 | 5323.92 | 5323.92
13.3.9 | DISPOSITIVO DPS CLASSE II, 1 POLO, TENSAO MAXIMA DE 275 V, CORRENTE MAXIMA DE *45* KA (TIPO AC). marca Schneider | UN | 16 |  |  | 0 | 16 | 180 | 228.168 | 0 | 0 | 0 | 2880 | 3650.68 | 3650.68
13.3.10 | DISPOSITIVO DPS CLASSE II, 1 POLO, TENSAO MAXIMA DE 385 V, CORRENTE MAXIMA DE *90* KA (TIPO AC). marca Schneider | UN | 8 |  |  | 0 | 8 | 260 | 329.576 | 0 | 0 | 0 | 2080 | 2636.6 | 2636.6
13.3.11 | Disjuntor bipolar DR 25 A - Dispositivo residual diferencial, tipo AC, 30MA. marca Schneider | UN | 1 |  |  | 0 | 1 | 180 | 228.168 | 0 | 0 | 0 | 180 | 228.16 | 228.16
13.3.12 | Disjuntor bipolar DR 40 A - Dispositivo residual diferencial, tipo AC, 30MA. marca Schneider | UN | 4 |  |  | 0 | 4 | 180 | 228.168 | 0 | 0 | 0 | 720 | 912.67 | 912.67
13.3.13 | Disjuntor bipolar DR 63 A - Dispositivo residual diferencial, tipo AC, 30MA | UN | 11 |  |  | 0 | 11 | 280 | 354.928 | 0 | 0 | 0 | 3080 | 3904.2 | 3904.2
13.3.14 | Disjuntor bipolar DR 80 A - Dispositivo residual diferencial, tipo AC, 30MA | UN | 4 |  |  | 0 | 4 | 380 | 481.688 | 0 | 0 | 0 | 1520 | 1926.75 | 1926.75
13.3.15 | Disjuntor bipolar DR 100 A - Dispositivo residual diferencial, tipo AC, 30MA | UN | 1 |  |  | 0 | 1 | 600 | 760.5601 | 0 | 0 | 0 | 600 | 760.56 | 760.56
13.3.16 | Dispositivo DR tetrapolar 80 A, tipo AC, 30MA | UN | 1 |  |  | 0 | 1 | 350 | 443.66 | 0 | 0 | 0 | 350 | 443.66 | 443.66
13.3.17 | Dispositivo DR tetrapolar 100 A, tipo AC, 30MA | UN | 6 |  |  | 0 | 6 | 450 | 570.42 | 0 | 0 | 0 | 2700 | 3422.52 | 3422.52
13.3.18 | Disjuntor tetrapolar DR 125 A - Dispositivo residual diferencial, tipo AC, 30MA. marca Schneider | UN | 1 |  |  | 0 | 1 | 750 | 950.7001 | 0 | 0 | 0 | 750 | 950.7 | 950.7
13.3.19 | Disjuntor termomagnetico monopolar 10 A, padrão DIN (linha branca) curva de disparo C, corrente de interrupção 5KA, marca Schneider | UN | 7 |  |  | 0 | 7 | 20 | 25.352 | 0 | 0 | 0 | 140 | 177.46 | 177.46
13.3.20 | Disjuntor termomagnetico monopolar 16 A, padrão DIN (linha branca) curva de disparo C, corrente de interrupção 5KA, marca Schneider | UN | 17 |  |  | 0 | 17 | 20 | 25.352 | 0 | 0 | 0 | 340 | 430.98 | 430.98
13.3.21 | Disjuntor termomagnetico monopolar 20 A, padrão DIN (Europeu - linha branca), curva B, corrente 5KA marca Schneider | UN | 71 |  |  | 0 | 71 | 20 | 25.352 | 0 | 0 | 0 | 1420 | 1799.99 | 1799.99
13.3.22 | Disjuntor termomagnetico monopolar 20 A, padrão DIN (Europeu - linha branca), curva C, corrente 5KA marca Schneider | UN | 179 |  |  | 0 | 179 | 20 | 25.352 | 0 | 0 | 0 | 3580 | 4538 | 4538
13.3.23 | Disjuntor termomagnético monopolar 25 A, padrão DIN (linha branca), curva de disparo C, corrente de interrupção 5KA, marca Schneider | UN | 1 |  |  | 0 | 1 | 25 | 31.69 | 0 | 0 | 0 | 25 | 31.69 | 31.69
13.3.24 | Disjuntor termomagnético monopolar 40 A, padrão DIN (linha branca), curva de disparo C, corrente de interrupção 5KA, marca Schneider | UN | 8 |  |  | 0 | 8 | 25 | 31.69 | 0 | 0 | 0 | 200 | 253.52 | 253.52
13.3.25 | Disjuntor termomagnético monopolar 50 A, padrão DIN (linha branca), curva de disparo C, corrente de interrupção 5KA, marca Schneider | UN | 14 |  |  | 0 | 14 | 25 | 31.69 | 0 | 0 | 0 | 350 | 443.66 | 443.66
13.3.26 | Disjuntor termomagnético monopolar 63 A, padrão DIN (linha branca), curva de disparo C, corrente de interrupção 5KA, marca Schneider | UN | 5 |  |  | 0 | 5 | 30 | 38.028 | 0 | 0 | 0 | 150 | 190.14 | 190.14
13.3.27 | Disjuntor termomagnético monopolar 70 A, padrão DIN (linha branca), curva de disparo C, corrente de interrupção 5KA, marca Schneider | UN | 4 |  |  | 0 | 4 | 40 | 50.704 | 0 | 0 | 0 | 160 | 202.81 | 202.81
13.3.28 | Disjuntor termomagnético monopolar 80 A, padrão DIN (linha branca), curva de disparo C, corrente de interrupção 5KA, marca Schneider | UN | 4 |  |  | 0 | 4 | 50 | 63.38 | 0 | 0 | 0 | 200 | 253.52 | 253.52
13.3.29 | Disjuntor termomagnético monopolar 100 A, padrão DIN (linha branca), curva de disparo C, corrente de interrupção 5KA, marca Schneider | UN | 1 |  |  | 0 | 1 | 80 | 101.408 | 0 | 0 | 0 | 80 | 101.4 | 101.4
13.3.30 | Disjuntor termomagnetico tripolar 20 A, padrão DIN (Europeu - linha branca), curva C, corrente 5KA marca Schneider | UN | 9 |  |  | 0 | 9 | 89 | 112.8164 | 0 | 0 | 0 | 801 | 1015.34 | 1015.34
13.3.31 | Disjuntor termomagnetico tripolar 25 A, padrão DIN (Europeu - linha branca), curva C, corrente 5KA marca Schneider | UN | 4 |  |  | 0 | 4 | 89 | 112.8164 | 0 | 0 | 0 | 356 | 451.26 | 451.26
13.3.32 | Disjuntor termomagnetico tripolar 32 A, padrão DIN (Europeu - linha branca), curva C, corrente 5KA marca Schneider | UN | 12 |  |  | 0 | 12 | 89 | 112.8164 | 0 | 0 | 0 | 1068 | 1353.79 | 1353.79
13.3.33 | Disjuntor termomagnetico tripolar 40 A, padrão DIN (Europeu - linha branca), curva C, corrente 5KA marca Schneider | UN | 4 |  |  | 0 | 4 | 89 | 112.8164 | 0 | 0 | 0 | 356 | 451.26 | 451.26
13.3.34 | Disjuntor termomagnetico tripolar 70 A, padrão DIN (Europeu - linha branca), curva C, corrente 5KA marca Schneider | UN | 1 |  |  | 0 | 1 | 110 | 139.436 | 0 | 0 | 0 | 110 | 139.43 | 139.43
13.3.35 | Disjuntor termomagnetico tripolar 80 A, padrão DIN (Europeu - linha branca), curva C, corrente 5KA marca Schneider | UN | 1 |  |  | 0 | 1 | 115 | 145.774 | 0 | 0 | 0 | 115 | 145.77 | 145.77
13.4 | LUMINÁRIAS |  |  |  |  | 0 | 0 |  | 0 | 0 | 0 | 0 | 100820.55 | 127800.12 | 127800.12
13.4.1 | Luminária de emergência, de sobrepor, tipo bloco autônomo, com autonomia de 1h, modelo LLE-LLEDDF, (Rede independente - Incêndio) | UN | 55 |  |  | 0 | 55 | 164.81 | 208.9132 | 0 | 0 | 0 | 9064.55 | 11490.22 | 11490.22
13.4.2 | Luminária Painel de LED de Embutir 24W Luz Branca 29,5x29,5cm - 4000K | UN | 887 |  |  | 0 | 887 | 98 | 124.2248 | 0 | 0 | 0 | 86926 | 110187.4 | 110187.4
13.4.3 | Luminária Painel de LED de Embutir 24W dimerizável Luz Branca 29,5x29,5cm -4000K | UN | 15 |  |  | 0 | 15 | 130 | 164.788 | 0 | 0 | 0 | 1950 | 2471.82 | 2471.82
13.4.4 | Arandela de uso interno, em alumínio, com difusor em vidro fosco, branca | UN | 32 |  |  | 0 | 32 | 90 | 114.084 | 0 | 0 | 0 | 2880 | 3650.68 | 3650.68
13.5 | INTERRUPTORES |  |  |  |  | 0 | 0 |  | 0 | 0 | 0 | 0 | 16787.3 | 21279.56 | 21279.56
13.5.1 | INTERRUPTOR SIMPLES (1 MÓDULO), 10A/250V, INCLUINDO SUPORTE E PLACA - FORNECIMENTO E INSTALAÇÃO MARCA/MODELO PIAL PLUS. | UN | 79 |  |  | 0 | 79 | 32 | 40.5632 | 0 | 0 | 0 | 2528 | 3204.49 | 3204.49
13.5.2 | INTERRUPTOR SIMPLES (2 MÓDULOS), 10A/250V, INCLUINDO SUPORTE E PLACA - FORNECIMENTO E INSTALAÇÃO. MARCA/MODELO PIAL PLUS. | UN | 73 |  |  | 0 | 73 | 38 | 48.1688 | 0 | 0 | 0 | 2774 | 3516.32 | 3516.32
13.5.3 | INTERRUPTOR SIMPLES (3 MÓDULOS), 10A/250V, INCLUINDO SUPORTE E PLACA - FORNECIMENTO E INSTALAÇÃO. MARCA/MODELO PIAL PLUS. | UN | 34 |  |  | 0 | 34 | 58.95 | 74.725 | 0 | 0 | 0 | 2004.3 | 2540.65 | 2540.65
13.5.4 | INTERRUPTOR SIMPLES (1 MÓDULO) COM 1 TOMADA DE EMBUTIR 2P+T 10 A, INCLUINDO SUPORTE E PLACA - FORNECIMENTO E INSTALAÇÃO. MARCA/MODELO PIAL PLUS. | UN | 55 |  |  | 0 | 55 | 50 | 63.38 | 0 | 0 | 0 | 2750 | 3485.9 | 3485.9
13.5.5 | INTERRUPTOR PARALELO (1 MÓDULO), 10A/250V, INCLUINDO SUPORTE E PLACA - FORNECIMENTO E INSTALAÇÃO. MARCA/MODELO PIAL PLUS. | UN | 41 |  |  | 0 | 41 | 52 | 65.9152 | 0 | 0 | 0 | 2132 | 2702.52 | 2702.52
13.5.6 | Interruptor simples (1 módulo) com interruptor paralelo (1 módulo), 10a/250v, com suporte e com placa - fornecimento e instalação. af_03/2023 | UN | 3 |  |  | 0 | 3 | 51 | 64.6476 | 0 | 0 | 0 | 153 | 193.94 | 193.94
13.5.7 | Interruptor simples (1 módulo) com interruptor paralelo (2 módulos), 10a/250v, incluindo suporte e placa - fornecimento e instalação. af_03/2023 | UN | 1 |  |  | 0 | 1 | 60 | 76.056 | 0 | 0 | 0 | 60 | 76.05 | 76.05
13.5.8 | Dimmer rotativo (1 módulo), 220v/600w, incluindo suporte e placa - fornecimento e instalação. af_03/2023 | UN | 15 |  |  | 0 | 15 | 230 | 291.548 | 0 | 0 | 0 | 3450 | 4373.22 | 4373.22
13.5.9 | Interruptor simples (6 módulos), 10a/250v, comksuporte e com placa - fornecimento e instalação. af_03/2023 | UN | 5 |  |  | 0 | 5 | 140 | 177.464 | 0 | 0 | 0 | 700 | 887.32 | 887.32
13.5.10 | INTERRUPTOR PARALELO (2 MÓDULOS), 10A/250V, INCLUINDO SUPORTE E PLACA - FORNECIMENTO E INSTALAÇÃO. MARCA/MODELO PIAL PLUS. | UN | 4 |  |  | 0 | 4 | 59 | 74.7884 | 0 | 0 | 0 | 236 | 299.15 | 299.15
13.6 | TOMADAS |  |  |  |  | 0 | 0 |  | 0 | 0 | 0 | 0 | 50562 | 64092.35 | 64092.35
13.6.1 | TOMADA DE EMBUTIR (1 MÓDULO), 2P+T 20 A, INCLUINDO SUPORTE E PLACA - FORNECIMENTO E INSTALAÇÃO. MARCA/MODELO PIAL PLUS. | UN | 202 |  |  | 0 | 202 | 38 | 48.1688 | 0 | 0 | 0 | 7676 | 9730.09 | 9730.09
13.6.2 | TOMADA DE EMBUTIR (2 MÓDULOS), 2P+T 10 A, INCLUINDO SUPORTE E PLACA - FORNECIMENTO E INSTALAÇÃO. MARCA/MODELO PIAL PLUS. | UN | 508 |  |  | 0 | 508 | 40 | 50.704 | 0 | 0 | 0 | 20320 | 25757.63 | 25757.63
13.6.3 | Tomada baixa de embutir (3 módulos), 2p+t 10 a, incluindo suporte e placa - fornecimento e instalação. af_03/2023 | UN | 52 |  |  | 0 | 52 | 65 | 82.394 | 0 | 0 | 0 | 3380 | 4284.48 | 4284.48
13.6.4 | TOMADA DE EMBUTIR (1 MÓDULO), 2P+T 20 A, INCLUINDO SUPORTE E PLACA - FORNECIMENTO E INSTALAÇÃO. MARCA/MODELO PIAL PLUS. | UN | 2 |  |  | 0 | 2 | 38 | 48.1688 | 0 | 0 | 0 | 76 | 96.33 | 96.33
13.6.5 | Conjunto montado de 1 Placa para Saída de Fio Ø11mm, 4''x2'' | UN | 201 |  |  | 0 | 201 | 30 | 38.028 | 0 | 0 | 0 | 6030 | 7643.62 | 7643.62
13.6.6 | Tomada dupla para lógica, TV ou Telefone RJ45, 4”x4”, embutir, completa marca/modelo Pial Plus | UN | 12 |  |  | 0 | 12 | 40 | 50.704 | 0 | 0 | 0 | 480 | 608.44 | 608.44
13.6.7 | Tomada dupla para lógica RJ45, 4”x4”, embutir, completa marca/modelo Pial Plus | UN | 180 |  |  | 0 | 180 | 70 | 88.732 | 0 | 0 | 0 | 12600 | 15971.76 | 15971.76
13.7 | DIVERSOS |  |  |  |  | 0 | 0 |  | 0 | 0 | 0 | 0 | 660 | 836.61 | 836.61
13.7.1 | Bóia automática p/caixa d'agua - 15 amperes | UN | 3 |  |  | 0 | 3 | 220 | 278.872 | 0 | 0 | 0 | 660 | 836.61 | 836.61
14.0 | SPDA |  |  |  |  | 0 | 0 |  | 0 | 0 | 0 | 0 | 37271.68 | 47245.57 | 47245.57
14.1.1 | Cabo de cobre nú 50 mm² - fornecimento e assentamento (2,27m/kg) | M | 170 |  |  | 0 | 170 | 100 | 126.76 | 0 | 0 | 0 | 17000 | 21549.2 | 21549.2
14.1.2 | Caixa de equipotencialização 40x40x15, com barramento para neutro - Fornecimento e Instalação | UN | 1 |  |  | 0 | 1 | 1300 | 1647.8801 | 0 | 0 | 0 | 1300 | 1647.88 | 1647.88
14.1.3 | Barra condutora chata em alumínio de 7/8´ x 1/8´, inclusive acessórios de fixação | M | 250 |  |  | 0 | 250 | 38 | 48.1688 | 0 | 0 | 0 | 9500 | 12042.2 | 12042.2
14.1.4 | Captor tipo terminal aéreo, h= 300 mm em alumínio | UND | 20 |  |  | 0 | 20 | 42 | 53.2392 | 0 | 0 | 0 | 840 | 1064.78 | 1064.78
14.1.5 | Conector split - bolt para cabo de cobre nu #50 mm2 - fornecimento e instalação | UND | 30 |  |  | 0 | 30 | 25 | 31.69 | 0 | 0 | 0 | 750 | 950.7 | 950.7
14.1.6 | Pára-raio tipo Franklin 350mm, latão cromado, para descida 1 cabos, c/suporte e conectores p/cabo terra, inclusive mastro aço galv 3mx1.1/2" e 3mx2" e base e sinalizador duplo | UND | 2 |  |  | 0 | 2 | 1800 | 2281.6802 | 0 | 0 | 0 | 3600 | 4563.36 | 4563.36
14.1.7 | CAIXA PASSAGEM CONCR.PREMOLDADO ATERRAMENTO 40x40x50cm | UND | 17 |  |  | 0 | 17 | 160 | 202.816 | 0 | 0 | 0 | 2720 | 3447.87 | 3447.87
14.1.8 | Abraçadeira metálica tipo ”D” de 3/4” | UND | 100 |  |  | 0 | 100 | 5.27 | 6.6803 | 0 | 0 | 0 | 527 | 668.02 | 668.02
14.1.9 | Eletroduto rígido roscável, pvc, dn 32 mm (1"), para circuitos terminais, instalado em parede - fornecimento e instalação. af_03/2023 | m | 12 |  |  | 0 | 12 | 15.39 | 19.5084 | 0 | 0 | 0 | 184.68 | 234.1 | 234.1
14.1.10 | Haste cobreada copperweld p/aterramento d= 5/8” x 2,40m | UND | 17 |  |  | 0 | 17 | 50 | 63.38 | 0 | 0 | 0 | 850 | 1077.46 | 1077.46
15.0 | INSTALAÇÕES HIDRÁULICAS E SANITÁRIAS |  |  |  |  | 0 | 0 |  | 0 | 0 | 0 | 0 | 482517.4301 | 611638.38 | 611638.38
15.1 | TUBULAÇÃO ÁGUA FRIA |  |  |  |  | 0 | 0 |  | 0 | 0 | 0 | 0 | 39545.715 | 50128.12 | 50128.12
15.1.1 | Tubo pvc rígido soldável marrom p/ água, d = 20 mm (1/2") | M | 9.38 |  |  | 0 | 9.38 | 6.5 | 8.2394 | 0 | 0 | 0 | 60.97 | 77.28 | 77.28
15.1.2 | Tubo pvc rígido soldável marrom p/ água, d = 25 mm (3/4") marca Tigre. | M | 1074.94 |  |  | 0 | 1074.94 | 8 | 10.1408 | 0 | 0 | 0 | 8599.52 | 10900.75 | 10900.75
15.1.3 | Tubo pvc rígido soldável marrom p/ água, d = 32 mm (1") marca Tigre. | M | 17.41 |  |  | 0 | 17.41 | 17.5 | 22.183 | 0 | 0 | 0 | 304.675 | 386.2 | 386.2
15.1.4 | Tubo pvc rígido soldável marrom p/ água, d = 40 mm (1 1/4") marca Tigre. | M | 471.41 |  |  | 0 | 471.41 | 23.5 | 29.7886 | 0 | 0 | 0 | 11078.135 | 14042.64 | 14042.64
15.1.5 | Tubo pvc rígido soldável marrom p/ água, d = 50 mm (1 1/2") marca Tigre. | M | 25.81 |  |  | 0 | 25.81 | 27.5 | 34.859 | 0 | 0 | 0 | 709.775 | 899.71 | 899.71
15.1.6 | Tubo pvc rígido soldável marrom p/ água, d = 60 mm (2") marca Tigre. | m | 165.66 |  |  | 0 | 165.66 | 41 | 51.9716 | 0 | 0 | 0 | 6792.06 | 8609.61 | 8609.61
15.1.7 | Tubo pvc rígido soldável marrom p/ água, d = 75 mm (2 1/2") | m | 162.17 |  |  | 0 | 162.17 | 74 | 93.8024 | 0 | 0 | 0 | 12000.58 | 15211.93 | 15211.93
15.2 | VÁLVULAS, ACESSÓRIOS E CONEXÕES ÁGUA FRIA |  |  |  |  | 0 | 0 |  | 0 | 0 | 0 | 0 | 49585.86 | 62854.75 | 62854.75
15.2.1 | REGISTRO EM ESFERA VS COMPACTO SOLDAVEL, EM PVC,COM DIAMETRO DE 50MM.FORN ECIMENTO E COLOCACAO. marca Tigre. | UN | 2 |  |  | 0 | 2 | 119 | 150.8444 | 0 | 0 | 0 | 238 | 301.68 | 301.68
15.2.2 | REGISTRO EM ESFERA VS COMPACTO SOLDAVEL, EM PVC,COM DIAMETRO DE 60MM.FORN ECIMENTO E COLOCACAO. marca Tigre. | UN | 12 |  |  | 0 | 12 | 215 | 272.534 | 0 | 0 | 0 | 2580 | 3270.4 | 3270.4
15.2.3 | Registro de esfera, pvc, soldável, com volante, dn 40 mm - fornecimento e instalação. af_08/2021 | UN | 15 |  |  | 0 | 15 | 98 | 124.2248 | 0 | 0 | 0 | 1470 | 1863.37 | 1863.37
15.2.4 | REGISTRO EM ESFERA VS SOLDAVEL, EM PVC,COM DIAMETRO DE 25MM.FORN ECIMENTO E COLOCACAO. marca Tigre. | UN | 5 |  |  | 0 | 5 | 52 | 65.9152 | 0 | 0 | 0 | 260 | 329.57 | 329.57
15.2.5 | Registro de gaveta bruto, latão, roscável, 3/4", com acabamento e canopla cromados - fornecimento e instalação. Marca Deca | UN | 160 |  |  | 0 | 160 | 105.95 | 134.3022 | 0 | 0 | 0 | 16952 | 21488.35 | 21488.35
15.2.6 | Registro gaveta c/ canopla cromada, d=65mm (2 1/2") - Deca | UN | 11 |  |  | 0 | 11 | 485 | 614.7861 | 0 | 0 | 0 | 5335 | 6762.64 | 6762.64
15.2.7 | VÁLVULA DE RETENÇÃO, DE BRONZE, PÉ COM CRIVOS, ROSCÁVEL, 2” - FORNECIMENTO E INSTALAÇÃO.. Marca Deca | UN | 3 |  |  | 0 | 3 | 165 | 209.154 | 0 | 0 | 0 | 495 | 627.46 | 627.46
15.2.8 | Válvula de retenção horizontal, de bronze, roscável, 1 1/2" - fornecimento e instalação. af_08/2021 | UN | 1 |  |  | 0 | 1 | 169 | 214.2244 | 0 | 0 | 0 | 169 | 214.22 | 214.22
15.2.9 | Válvula de retenção horizontal, de bronze, roscável, 1 1/4" - fornecimento e instalação. af_08/2021 | UN | 1 |  |  | 0 | 1 | 99 | 125.4924 | 0 | 0 | 0 | 99 | 125.49 | 125.49
15.2.10 | Válvula de retenção horizontal, de bronze, roscável, 2 1/2" - fornecimento e instalação. af_08/2021 | UN | 1 |  |  | 0 | 1 | 265 | 335.914 | 0 | 0 | 0 | 265 | 335.91 | 335.91
15.2.11 | Adaptador com flange e anel de vedação, pvc, soldável, dn 20 mm x 1/2 , instalado em reservação de água de edificação que possua reservatório de fibra/fibrocimento fornecimento e instalação. af_06/2016 | UN | 16 |  |  | 0 | 16 | 9.8 | 12.4225 | 0 | 0 | 0 | 156.8 | 198.75 | 198.75
15.2.12 | Adaptador com flange e anel de vedação, pvc, soldável, dn 25 mm x 3/4 , instalado em reservação de água de edificação que possua reservatório de fibra/fibrocimento fornecimento e instalação. af_06/2016 | UN | 4 |  |  | 0 | 4 | 12.5 | 15.845 | 0 | 0 | 0 | 50 | 63.38 | 63.38
15.2.13 | Adaptador com flange e anel de vedação, pvc, soldável, dn 40 mm x 1 1/4 , instalado em reservação de água de edificação que possua reservatório de fibra/fibrocimento fornecimento e instalação. af_06/2016 | UN | 2 |  |  | 0 | 2 | 28 | 35.4928 | 0 | 0 | 0 | 56 | 70.98 | 70.98
15.2.14 | Adaptador com flange e anel de vedação, pvc, soldável, dn 60 mm x 2 , instalado em reservação de água de edificação que possua reservatório de fibra/fibrocimento fornecimento e instalação. af_06/2016 | UN | 30 |  |  | 0 | 30 | 38 | 48.1688 | 0 | 0 | 0 | 1140 | 1445.06 | 1445.06
15.2.15 | Adaptador curto com bolsa e rosca para registro, pvc, soldável, dn 25mm x 3/4?, instalado em prumada de água - fornecimento e instalação. Marca Tigre | UN | 320 |  |  | 0 | 320 | 5.33 | 6.7563 | 0 | 0 | 0 | 1705.6 | 2162.01 | 2162.01
15.2.16 | Bucha de redução curta de pvc rígido soldável, marrom, diâm = 25 x 20mm | UN | 12 |  |  | 0 | 12 | 4.92 | 6.2366 | 0 | 0 | 0 | 59.04 | 74.83 | 74.83
15.2.17 | Bucha de redução curta de pvc rígido soldável, marrom, diâm = 32 x 25mm Marca Tigre | UN | 1 |  |  | 0 | 1 | 5.49 | 6.9591 | 0 | 0 | 0 | 5.49 | 6.95 | 6.95
15.2.18 | Bucha de redução curta de pvc rígido soldável, marrom, diâm = 40 x 32mm Marca Tigre | UN | 1 |  |  | 0 | 1 | 8.5 | 10.7746 | 0 | 0 | 0 | 8.5 | 10.77 | 10.77
15.2.19 | Bucha de redução curta de pvc rígido soldável, marrom, diâm = 60 x 50mm Marca Tigre | UN | 1 |  |  | 0 | 1 | 14.47 | 18.3422 | 0 | 0 | 0 | 14.47 | 18.34 | 18.34
15.2.20 | Bucha de redução curta de pvc rígido soldável, marrom, diâm = 75 x 60mm Rev. 01 - 10/2022 | UN | 4 |  |  | 0 | 4 | 31.9 | 40.4364 | 0 | 0 | 0 | 127.6 | 161.74 | 161.74
15.2.21 | Bucha de redução curta de pvc rígido soldável, marrom, diâm = 50 x 40mm | UN | 1 |  |  | 0 | 1 | 11.22 | 14.2225 | 0 | 0 | 0 | 11.22 | 14.22 | 14.22
15.2.22 | Bucha de redução longa de pvc rígido soldável, marrom, diâm = 40 x 25mm | UN | 57 |  |  | 0 | 57 | 14.54 | 18.4309 | 0 | 0 | 0 | 828.78 | 1050.56 | 1050.56
15.2.23 | Bucha de redução longa de pvc rígido soldável, marrom, diâm = 50 x 25mm | UN | 1 |  |  | 0 | 1 | 16.8 | 21.2957 | 0 | 0 | 0 | 16.8 | 21.29 | 21.29
15.2.24 | CURVA DE TRANSPOSIÇÃO, CPVC, SOLDÁVEL, DN 25MM, INSTALADO EM RAMAL DE DISTRIBUIÇÃO DE ÁGUA FORNECIMENTO E INSTALAÇÃO. | UN | 1 |  |  | 0 | 1 | 25 | 31.69 | 0 | 0 | 0 | 25 | 31.69 | 31.69
15.2.25 | Joelho 45 graus, pvc, soldável, dn 25mm, instalado em prumada de água - fornecimento e instalação. Marca Tigre | UN | 24 |  |  | 0 | 24 | 5.37 | 6.807 | 0 | 0 | 0 | 128.88 | 163.36 | 163.36
15.2.26 | Joelho 45 graus, pvc, soldável, dn 32mm, instalado em prumada de água - fornecimento e instalação. Marca Tigre | UN | 2 |  |  | 0 | 2 | 8.76 | 11.1042 | 0 | 0 | 0 | 17.52 | 22.2 | 22.2
15.2.27 | Joelho 45 graus, pvc, soldável, dn 40mm, instalado em prumada de água - fornecimento e instalação. Marca Tigre | UN | 4 |  |  | 0 | 4 | 11.55 | 14.6408 | 0 | 0 | 0 | 46.2 | 58.56 | 58.56
15.2.28 | JOELHO 45 GRAUS, PVC, SOLDÁVEL, DN 60MM, INSTALADO EM PRUMADA DE ÁGUA - FORNECIMENTO E INSTALAÇÃO. AF_06/2022 | UN | 2 |  |  | 0 | 2 | 34.32 | 43.504 | 0 | 0 | 0 | 68.64 | 87 | 87
15.2.29 | Joelho 45 graus, pvc, soldável, dn 75mm, instalado em prumada de água - fornecimento e instalação. af_06/2022 | UN | 3 |  |  | 0 | 3 | 71.75 | 90.9503 | 0 | 0 | 0 | 215.25 | 272.85 | 272.85
15.2.30 | JOELHO 90 GRAUS COM BUCHA DE LATÃO, PVC, SOLDÁVEL, DN 25MM, X 3/4 INSTALADO EM RAMAL OU SUB-RAMAL DE ÁGUA - FORNECIMENTO E INSTALAÇÃO. Marca Tigre | UN | 1 |  |  | 0 | 1 | 14.38 | 18.2281 | 0 | 0 | 0 | 14.38 | 18.22 | 18.22
15.2.31 | Joelho 90º pvc rígido soldável c/bucha de latão, d= 20mm x 1/2" | UN | 22 |  |  | 0 | 22 | 14.99 | 19.0013 | 0 | 0 | 0 | 329.78 | 418.02 | 418.02
15.2.32 | Joelho 90º red. pvc rígido soldável c/bucha de latão, diâm= 25mmx1/2" | UN | 289 |  |  | 0 | 289 | 13.04 | 16.5295 | 0 | 0 | 0 | 3768.56 | 4777.02 | 4777.02
15.2.33 | Joelho 90 graus, pvc, soldável, dn 20mm, instalado em ramal ou sub-ramal de água - fornecimento e instalação. af_06/2022 | UN | 7 |  |  | 0 | 7 | 3.95 | 5.007 | 0 | 0 | 0 | 27.65 | 35.04 | 35.04
15.2.34 | Joelho 90 graus, pvc, soldável, dn 25mm, instalado em prumada de água - fornecimento e instalação. Marca Tigre | UN | 270 |  |  | 0 | 270 | 4.67 | 5.9197 | 0 | 0 | 0 | 1260.9 | 1598.31 | 1598.31
15.2.35 | Joelho 90 graus, pvc, soldável, dn 32mm, instalado em prumada de água - fornecimento e instalação. Marca Tigre | UN | 3 |  |  | 0 | 3 | 7.2 | 9.1267 | 0 | 0 | 0 | 21.6 | 27.38 | 27.38
15.2.36 | Joelho 90 graus, pvc, soldável, dn 40mm, instalado em prumada de água - fornecimento e instalação. Marca Tigre | UN | 128 |  |  | 0 | 128 | 11.5 | 14.5774 | 0 | 0 | 0 | 1472 | 1865.9 | 1865.9
15.2.37 | Joelho 90 graus, pvc, soldável, dn 50mm, instalado em prumada de água - fornecimento e instalação. Marca Tigre | UN | 4 |  |  | 0 | 4 | 12.42 | 15.7436 | 0 | 0 | 0 | 49.68 | 62.97 | 62.97
15.2.38 | Joelho 90 graus, pvc, soldável, dn 60mm, instalado em prumada de água - fornecimento e instalação. Marca Tigre | UN | 31 |  |  | 0 | 31 | 35.91 | 45.5195 | 0 | 0 | 0 | 1113.21 | 1411.1 | 1411.1
15.2.39 | Joelho 90 graus, pvc, soldável, dn 75 mm instalado em reservação de água de edificação que possua reservatório de fibra/fibrocimento fornecimento e instalação. af_06/2016 | UN | 20 |  |  | 0 | 20 | 90 | 114.084 | 0 | 0 | 0 | 1800 | 2281.68 | 2281.68
15.2.40 | Luva de pvc rígido soldável, marrom, diâm = 25mm | UN | 20 |  |  | 0 | 20 | 5.14 | 6.5155 | 0 | 0 | 0 | 102.8 | 130.3 | 130.3
15.2.41 | Luva de pvc rígido soldável, marrom, diâm = 40mm | UN | 17 |  |  | 0 | 17 | 11.25 | 14.2605 | 0 | 0 | 0 | 191.25 | 242.42 | 242.42
15.2.42 | Luva de pvc rígido soldável, marrom, diâm = 50mm | UN | 1 |  |  | 0 | 1 | 12.27 | 15.5535 | 0 | 0 | 0 | 12.27 | 15.55 | 15.55
15.2.43 | Luva de pvc rígido soldável, marrom, diâm = 60mm | UN | 12 |  |  | 0 | 12 | 22.03 | 27.9252 | 0 | 0 | 0 | 264.36 | 335.1 | 335.1
15.2.44 | Luva de pvc rígido soldável, marrom, diâm = 75mm | UN | 16 |  |  | 0 | 16 | 32.38 | 41.0449 | 0 | 0 | 0 | 518.08 | 656.71 | 656.71
15.2.45 | Tê de redução 90º de pvc rígido soldável, marrom diâm = 25 x 20mm | UN | 16 |  |  | 0 | 16 | 12.35 | 15.6549 | 0 | 0 | 0 | 197.6 | 250.47 | 250.47
15.2.46 | Tê de redução, pvc, soldável, dn 32mm x 25mm, instalado em prumada de água - fornecimento e instalação. Marca Tigre | UN | 3 |  |  | 0 | 3 | 12.27 | 15.5535 | 0 | 0 | 0 | 36.81 | 46.66 | 46.66
15.2.47 | Tê de redução 90º de pvc rígido soldável, marrom diâm = 40 x 25mm Marca Tigre | UN | 34 |  |  | 0 | 34 | 18.5 | 23.4506 | 0 | 0 | 0 | 629 | 797.32 | 797.32
15.2.48 | Tê de redução 90º de pvc rígido soldável, marrom diâm = 50 x 25mm | UN | 2 |  |  | 0 | 2 | 24.61 | 31.1956 | 0 | 0 | 0 | 49.22 | 62.39 | 62.39
15.2.49 | Tê de redução, pvc, soldável, dn 50mm x 40mm, instalado em prumada de água - fornecimento e instalação. Marca Tigre | UN | 9 |  |  | 0 | 9 | 26.08 | 33.059 | 0 | 0 | 0 | 234.72 | 297.53 | 297.53
15.2.50 | TE DE REDUCAO 90 PVC SOLDAVEL 60 x 50mm Marca Tigre | UN | 1 |  |  | 0 | 1 | 40 | 50.704 | 0 | 0 | 0 | 40 | 50.7 | 50.7
15.2.51 | Tê com bucha de latão na bolsa central, pvc, soldável, dn 25mm x 1/2 , instalado em ramal ou sub-ramal de água - fornecimento e instalação. af_06/2022 | UN | 29 |  |  | 0 | 29 | 17.22 | 21.8281 | 0 | 0 | 0 | 499.38 | 633.01 | 633.01
15.2.52 | Te, pvc, soldável, dn 25mm, instalado em prumada de água - fornecimento e instalação. Marca Tigre | UN | 207 |  |  | 0 | 207 | 6.59 | 8.3535 | 0 | 0 | 0 | 1364.13 | 1729.17 | 1729.17
15.2.53 | Tê 90º de pvc rígido soldável, marrom diâm = 40mm Marca Tigre | UN | 50 |  |  | 0 | 50 | 22.07 | 27.9759 | 0 | 0 | 0 | 1103.5 | 1398.79 | 1398.79
15.2.54 | Te, pvc, soldável, dn 50mm, instalado em prumada de água - fornecimento e instalação. Marca Tigre | UN | 1 |  |  | 0 | 1 | 19.65 | 24.9083 | 0 | 0 | 0 | 19.65 | 24.9 | 24.9
15.2.55 | Te, pvc, soldável, dn 60mm, instalado em prumada de água - fornecimento e instalação. Marca Tigre | UN | 19 |  |  | 0 | 19 | 41.43 | 52.5167 | 0 | 0 | 0 | 787.17 | 997.81 | 997.81
15.2.56 | Tê, pvc, soldável, dn 75 mm instalado em reservação de água de edificação que possua reservatório de fibra/fibrocimento fornecimento e instalação. af_06/2016 | UN | 12 |  |  | 0 | 12 | 76.31 | 96.7306 | 0 | 0 | 0 | 915.72 | 1160.76 | 1160.76
15.2.57 | UNIÃO, PVC, SOLDÁVEL, DN 60MM, INSTALADO EM PRUMADA DE ÁGUA - FORNECIMENTO E INSTALAÇÃO. | UN | 3 |  |  | 0 | 3 | 72.55 | 91.9644 | 0 | 0 | 0 | 217.65 | 275.89 | 275.89
15.3 | TUBULAÇÃO ESGOTO, ÁGUAS PLUVIAIS E DRENAGEM DE AR CONDICIONADO |  |  |  |  | 0 | 0 |  | 0 | 0 | 0 | 0 | 131062.8751 | 166135.25 | 166135.25
15.3.1 | Tubo pvc, serie normal, esgoto predial, dn 40 mm, fornecido e instalado em ramal de descarga ou ramal de esgoto sanitário. Marca Tigre | M | 867.48 |  |  | 0 | 867.48 | 24.65 | 31.2463 | 0 | 0 | 0 | 21383.382 | 27105.57 | 27105.57
15.3.2 | Tubo pvc rígido soldável marrom p/ água, d = 20 mm (1/2") | M | 18.04 |  |  | 0 | 18.04 | 6.5 | 8.2394 | 0 | 0 | 0 | 117.26 | 148.63 | 148.63
15.3.3 | Tubo pvc rígido soldável marrom p/ água, d = 25 mm (3/4") marca Tigre. | M | 739.18 |  |  | 0 | 739.18 | 8 | 10.1408 | 0 | 0 | 0 | 5913.44 | 7495.87 | 7495.87
15.3.4 | Tubo pvc rígido soldável marrom p/ água, d = 40 mm (1 1/4") marca Tigre. | M | 19.51 |  |  | 0 | 19.51 | 23.5 | 29.7886 | 0 | 0 | 0 | 458.485 | 581.17 | 581.17
15.3.5 | Tubo pvc, serie normal, esgoto predial, dn 50 mm, fornecido e instalado em ramal de descarga ou ramal de esgoto sanitário. Marca Tigre | M | 609.66 |  |  | 0 | 609.66 | 27.5 | 34.859 | 0 | 0 | 0 | 16765.65 | 21252.13 | 21252.13
15.3.6 | Tubo pvc, serie normal, esgoto predial, dn 75 mm, fornecido e instalado em ramal de descarga ou ramal de esgoto sanitário. Marca Tigre | M | 307.4 |  |  | 0 | 307.4 | 74 | 93.8024 | 0 | 0 | 0 | 22747.6 | 28834.86 | 28834.86
15.3.7 | Tubo pvc, serie normal, esgoto predial, dn 100 mm, fornecido e instalado em ramal de descarga ou ramal de esgoto sanitário. Marca Tigre | M | 340.33 |  |  | 0 | 340.33 | 34.57 | 43.8209 | 0 | 0 | 0 | 11765.2081 | 14913.57 | 14913.57
15.3.8 | Tubo pvc rígido soldável ponta e bolsa p/ esgoto predial, d = 300 mm Marca Tigre | M | 52.07 |  |  | 0 | 52.07 | 165 | 209.154 | 0 | 0 | 0 | 8591.55 | 10890.64 | 10890.64
15.3.9 | Tubo pvc rígido soldável ponta e bolsa p/ esgoto predial, d = 300 mm Marca Tigre | M | 3.02 |  |  | 0 | 3.02 | 165 | 209.154 | 0 | 0 | 0 | 498.3 | 631.64 | 631.64
15.3.10 | Tubo pvc rígido soldável ponta e bolsa p/ esgoto predial, d = 150 mm Marca Tigre | M | 658.8 |  |  | 0 | 658.8 | 65 | 82.394 | 0 | 0 | 0 | 42822 | 54281.17 | 54281.17
15.4 | VÁLVULAS, ACESSÓRIOS E CONEXÕES ESGOTO, ÁGUAS PLUVIAIS E DRENAGEM DE AR CONDICIONADO |  |  |  |  | 0 | 0 |  | 0 | 0 | 0 | 0 | 84729.98 | 107403.37 | 107403.37
15.4.1 | LUVA SIMPLES, PVC, SERIE NORMAL, ESGOTO PREDIAL, DN 100 MM, FORNECIDO E INSTALADO EM RAMAL DE DESCARGA OU RAMAL DE ESGOTO SANITÁRIO. Marca Tigre | UN | 209 |  |  | 0 | 209 | 15.61 | 19.7872 | 0 | 0 | 0 | 3262.49 | 4135.53 | 4135.53
15.4.2 | LUVA SIMPLES, PVC, SERIE NORMAL, ESGOTO PREDIAL, DN 75 MM, FORNECIDO E INSTALADO EM RAMAL DE DESCARGA OU RAMAL DE ESGOTO SANITÁRIO. Marca Tigre | UN | 127 |  |  | 0 | 127 | 13.73 | 17.4041 | 0 | 0 | 0 | 1743.71 | 2210.32 | 2210.32
15.4.3 | Luva simples, pvc, série normal, esgoto predial, dn 150 mm, junta elástica, fornecido e instalado em subcoletor aéreo de esgoto sanitário. | UN | 286 |  |  | 0 | 286 | 46.17 | 58.5251 | 0 | 0 | 0 | 13204.62 | 16738.17 | 16738.17
15.4.4 | Luva simples, pvc, série normal, esgoto predial, dn 200 mm, junta elástica, fornecido e instalado em subcoletor aéreo de esgoto sanitário. | UN | 2 |  |  | 0 | 2 | 95 | 120.422 | 0 | 0 | 0 | 190 | 240.84 | 240.84
15.4.5 | Luva simples, pvc, série normal, esgoto predial, dn 300 mm, junta elástica, fornecido e instalado em subcoletor aéreo de esgoto sanitário. | UN | 4 |  |  | 0 | 4 | 240 | 304.224 | 0 | 0 | 0 | 960 | 1216.89 | 1216.89
15.4.6 | LUVA SIMPLES, PVC, SERIE NORMAL, ESGOTO PREDIAL, DN 50 MM, FORNECIDO E INSTALADO EM RAMAL DE DESCARGA OU RAMAL DE ESGOTO SANITÁRIO. Marca Tigre | UN | 412 |  |  | 0 | 412 | 8.31 | 10.5338 | 0 | 0 | 0 | 3423.72 | 4339.9 | 4339.9
15.4.7 | Cap, pvc, serie normal, água esgoto ou pluvial, dn 150 mm, junta elástica, fornecido e instalado em ramal de encaminhamento. af_06/2022 | UN | 2 |  |  | 0 | 2 | 29 | 36.7604 | 0 | 0 | 0 | 58 | 73.52 | 73.52
15.4.8 | JOELHO 45 GRAUS, PVC, SERIE NORMAL, ESGOTO PREDIAL, DN 40 MM, FORNECIDO E INSTALADO EM RAMAL DE DESCARGA OU RAMAL DE ESGOTO SANITÁRIO. Marca Tigre | UN | 115 |  |  | 0 | 115 | 9.29 | 11.776 | 0 | 0 | 0 | 1068.35 | 1354.24 | 1354.24
15.4.9 | JOELHO 45 GRAUS, PVC, SERIE NORMAL, ESGOTO PREDIAL, DN 50 MM, FORNECIDO E INSTALADO EM RAMAL DE DESCARGA OU RAMAL DE ESGOTO SANITÁRIO. Marca Tigre | UN | 158 |  |  | 0 | 158 | 14.75 | 18.6971 | 0 | 0 | 0 | 2330.5 | 2954.14 | 2954.14
15.4.10 | JOELHO 45 GRAUS, PVC, SERIE NORMAL, ESGOTO PREDIAL, DN 75 MM, FORNECIDO E INSTALADO EM RAMAL DE DESCARGA OU RAMAL DE ESGOTO SANITÁRIO. Marca Tigre | UN | 28 |  |  | 0 | 28 | 29.5 | 37.3942 | 0 | 0 | 0 | 826 | 1047.03 | 1047.03
15.4.11 | JOELHO 45 GRAUS, PVC, SERIE NORMAL, ESGOTO PREDIAL, DN 100 MM, FORNECIDO E INSTALADO EM RAMAL DE DESCARGA OU RAMAL DE ESGOTO SANITÁRIO. Marca Tigre | UN | 37 |  |  | 0 | 37 | 34.12 | 43.2505 | 0 | 0 | 0 | 1262.44 | 1600.26 | 1600.26
15.4.12 | Joelho 45 graus, pvc, serie NORMAL, água pluvial, dn 150 mm, junta elástica, fornecido e instalado em ramal de encaminhamento. af_06/2022 | UN | 77 |  |  | 0 | 77 | 42 | 53.2392 | 0 | 0 | 0 | 3234 | 4099.41 | 4099.41
15.4.13 | Joelho 45 graus, pvc, serie NORMAL, água pluvial, dn 200 mm, junta elástica, fornecido e instalado em ramal de encaminhamento. af_06/2022 | UN | 1 |  |  | 0 | 1 | 88 | 111.5488 | 0 | 0 | 0 | 88 | 111.54 | 111.54
15.4.14 | Joelho 45 graus, pvc, serie NORMAL, água pluvial, dn 300 mm, junta elástica, fornecido e instalado em ramal de encaminhamento. af_06/2022 | UN | 4 |  |  | 0 | 4 | 235 | 297.886 | 0 | 0 | 0 | 940 | 1191.54 | 1191.54
15.4.15 | JOELHO 90 GRAUS, PVC, SERIE NORMAL, ESGOTO PREDIAL, DN 40 MM, COM ANEL, FORNECIDO E INSTALADO EM RAMAL DE DESCARGA OU RAMAL DE ESGOTO SANITÁRIO. Marca Tigre | UN | 326 |  |  | 0 | 326 | 9.08 | 11.5098 | 0 | 0 | 0 | 2960.08 | 3752.19 | 3752.19
15.4.16 | Joelho 90 graus, pvc, serie normal, esgoto predial, dn 50 mm, junta elástica, fornecido e instalado em ramal de descarga ou ramal de esgoto sanitário. af_08/2022 | UN | 166 |  |  | 0 | 166 | 9.46 | 11.9915 | 0 | 0 | 0 | 1570.36 | 1990.58 | 1990.58
15.4.17 | Luva de pvc rígido soldável, marrom, diâm = 25mm | UN | 96 |  |  | 0 | 96 | 5.14 | 6.5155 | 0 | 0 | 0 | 493.44 | 625.48 | 625.48
15.4.18 | JOELHO 90 GRAUS, PVC, SERIE NORMAL, ESGOTO PREDIAL, DN 75 MM, FORNECIDO E INSTALADO EM RAMAL DE DESCARGA OU RAMAL DE ESGOTO SANITÁRIO. Marca Tigre | UN | 26 |  |  | 0 | 26 | 21.35 | 27.0633 | 0 | 0 | 0 | 555.1 | 703.64 | 703.64
15.4.19 | JOELHO 90 GRAUS, PVC, SERIE NORMAL, ESGOTO PREDIAL, DN 100 MM, FORNECIDO E INSTALADO EM RAMAL DE DESCARGA OU RAMAL DE ESGOTO SANITÁRIO. Marca Tigre | UN | 86 |  |  | 0 | 86 | 25.91 | 32.8435 | 0 | 0 | 0 | 2228.26 | 2824.54 | 2824.54
15.4.20 | Joelho 90 graus, pvc, serie normal, esgoto predial, dn 150 mm, junta elástica, fornecido e instalado em subcoletor aéreo de esgoto sanitário. af_08/2022 | UN | 19 |  |  | 0 | 19 | 100.92 | 127.9262 | 0 | 0 | 0 | 1917.48 | 2430.59 | 2430.59
15.4.21 | Joelho 90 graus, pvc, serie normal, esgoto predial, dn 200 mm, junta elástica, fornecido e instalado em subcoletor aéreo de esgoto sanitário. af_08/2022 | UN | 1 |  |  | 0 | 1 | 135 | 171.126 | 0 | 0 | 0 | 135 | 171.12 | 171.12
15.4.22 | JUNÇÃO SIMPLES, PVC, SERIE NORMAL, ESGOTO PREDIAL, DN 40 MM, FORNECIDO E INSTALADO EM RAMAL DE DESCARGA OU RAMAL DE ESGOTO SANITÁRIO. Marca Tigre | UN | 38 |  |  | 0 | 38 | 9.08 | 11.5098 | 0 | 0 | 0 | 345.04 | 437.37 | 437.37
15.4.23 | JUNÇÃO SIMPLES, PVC, SERIE NORMAL, ESGOTO PREDIAL, DN 50 X 50 MM, FORNECIDO E INSTALADO EM RAMAL DE DESCARGA OU RAMAL DE ESGOTO SANITÁRIO. Marca Tigre | UN | 38 |  |  | 0 | 38 | 25.03 | 31.728 | 0 | 0 | 0 | 951.14 | 1205.66 | 1205.66
15.4.24 | JUNÇÃO SIMPLES, PVC, SERIE NORMAL, ESGOTO PREDIAL, DN 75 X 75 MM, FORNECIDO E INSTALADO EM RAMAL DE DESCARGA OU RAMAL DE ESGOTO SANITÁRIO. Marca Tigre | UN | 9 |  |  | 0 | 9 | 38.55 | 48.866 | 0 | 0 | 0 | 346.95 | 439.79 | 439.79
15.4.25 | JUNÇÃO SIMPLES, PVC, SERIE NORMAL, ESGOTO PREDIAL, DN 100 X 100 MM, FORNECIDO E INSTALADO EM RAMAL DE DESCARGA OU RAMAL DE ESGOTO SANITÁRIO. Marca Tigre | UN | 24 |  |  | 0 | 24 | 48.29 | 61.2124 | 0 | 0 | 0 | 1158.96 | 1469.09 | 1469.09
15.4.26 | Junção simples em pvc rígido c/ anéis, para esgoto primário, diâm = 75 x 50mm Marca Tigre | UN | 64 |  |  | 0 | 64 | 28.98 | 36.7351 | 0 | 0 | 0 | 1854.72 | 2351.04 | 2351.04
15.4.27 | Junção simples em pvc rígido c/ anéis, para esgoto primário, diâm =100 x 50mm Marca Tigre | UN | 69 |  |  | 0 | 69 | 44.64 | 56.5857 | 0 | 0 | 0 | 3080.16 | 3904.41 | 3904.41
15.4.28 | Junção simples em pvc rígido c/ anéis, para esgoto primário, diâm = 100 x 75mm Marca Tigre | UN | 1 |  |  | 0 | 1 | 51.15 | 64.8377 | 0 | 0 | 0 | 51.15 | 64.83 | 64.83
15.4.29 | Junção simples em pvc rígido c/ anéis, para esgoto primário, diâm = 150 x 150mm | UN | 52 |  |  | 0 | 52 | 140 | 177.464 | 0 | 0 | 0 | 7280 | 9228.12 | 9228.12
15.4.30 | Junção simples, pvc, serie r, água pluvial, dn 150 x 100 mm, junta elástica, fornecido e instalado em ramal de encaminhamento. af_06/2022 | UN | 68 |  |  | 0 | 68 | 80 | 101.408 | 0 | 0 | 0 | 5440 | 6895.74 | 6895.74
15.4.31 | Redução excentrica em pvc rígido soldável, para esgoto primário, diâm = 75 x 50mm Marca Tigre | UN | 10 |  |  | 0 | 10 | 18.14 | 22.9943 | 0 | 0 | 0 | 181.4 | 229.94 | 229.94
15.4.32 | Redução excentrica em pvc rígido soldável, para esgoto primário, diâm = 100 x 50mm Marca Tigre | UN | 54 |  |  | 0 | 54 | 21.55 | 27.3168 | 0 | 0 | 0 | 1163.7 | 1475.1 | 1475.1
15.4.33 | Redução excentrica em pvc rígido soldável, para esgoto primário, diâm = 100 x 75mm | UN | 7 |  |  | 0 | 7 | 22.95 | 29.0914 | 0 | 0 | 0 | 160.65 | 203.63 | 203.63
15.4.34 | Redução excêntrica, pvc, serie normal, esgoto, dn 150 x 100 mm, soldável, fornecido e instalado . | UN | 48 |  |  | 0 | 48 | 49 | 62.1124 | 0 | 0 | 0 | 2352 | 2981.39 | 2981.39
15.4.35 | Redução excentrica em pvc rígido soldável, para esgoto primário, diâm = 100 x 75mm Marca Tigre | UN | 1 |  |  | 0 | 1 | 37.4 | 47.4082 | 0 | 0 | 0 | 37.4 | 47.4 | 47.4
15.4.36 | Bucha Redução excentrica em pvc rígido soldável, para esgoto, d=150x100mm | UN | 2 |  |  | 0 | 2 | 78.24 | 99.177 | 0 | 0 | 0 | 156.48 | 198.35 | 198.35
15.4.37 | Bucha Redução excentrica em pvc rígido soldável, para esgoto, d=200x150mm | UN | 1 |  |  | 0 | 1 | 155 | 196.478 | 0 | 0 | 0 | 155 | 196.47 | 196.47
15.4.38 | Bucha de redução longa em pvc rígido, para esgoto secundário, diâm = 50 x 40mm. Marca Tigre | UN | 17 |  |  | 0 | 17 | 8.85 | 11.2183 | 0 | 0 | 0 | 150.45 | 190.71 | 190.71
15.4.39 | Bucha de redução, longa, pvc, soldável, dn 32 x 20 mm, instalado em ramal ou sub-ramal de água - fornecimento e instalação. af_06/2022 | UN | 3 |  |  | 0 | 3 | 7.63 | 9.6718 | 0 | 0 | 0 | 22.89 | 29.01 | 29.01
15.4.40 | Bucha de redução longa de pvc rígido soldável, marrom, diâm = 40 x 25mm | UN | 82 |  |  | 0 | 82 | 14.54 | 18.4309 | 0 | 0 | 0 | 1192.28 | 1511.33 | 1511.33
15.4.41 | Terminal de ventilação em pvc rígido soldável, para esgoto primário, diâm = 75mm Marca Tigre | UN | 5 |  |  | 0 | 5 | 19.91 | 25.2379 | 0 | 0 | 0 | 99.55 | 126.18 | 126.18
15.4.42 | Terminal de ventilação em pvc rígido soldável, para esgoto primário, diâm = 100mm Marca Tigre | UN | 1 |  |  | 0 | 1 | 25.24 | 31.9942 | 0 | 0 | 0 | 25.24 | 31.99 | 31.99
15.4.43 | TE, PVC, SERIE NORMAL, ESGOTO PREDIAL, DN 40 X 40 MM, FORNECIDO E INSTALADO EM RAMAL DE DESCARGA OU RAMAL DE ESGOTO SANITÁRIO. Marca Tigre | UN | 79 |  |  | 0 | 79 | 13.15 | 16.6689 | 0 | 0 | 0 | 1038.85 | 1316.84 | 1316.84
15.4.44 | Tê de redução 90º de pvc rígido soldável, marrom diâm = 25 x 20mm | UN | 1 |  |  | 0 | 1 | 12.35 | 15.6549 | 0 | 0 | 0 | 12.35 | 15.65 | 15.65
15.4.45 | Tê de redução 90º de pvc rígido soldável, marrom diâm = 40 x 25mm Marca Tigre | UN | 3 |  |  | 0 | 3 | 18.5 | 23.4506 | 0 | 0 | 0 | 55.5 | 70.35 | 70.35
15.4.46 | Te, pvc, soldável, dn 25mm, instalado em prumada de água - fornecimento e instalação. Marca Tigre | UN | 77 |  |  | 0 | 77 | 6.59 | 8.3535 | 0 | 0 | 0 | 507.43 | 643.21 | 643.21
15.4.47 | Tê 90º de pvc rígido soldável, marrom diâm = 40mm Marca Tigre | UN | 3 |  |  | 0 | 3 | 22.07 | 27.9759 | 0 | 0 | 0 | 66.21 | 83.92 | 83.92
15.4.48 | Bucha de redução longa de pvc rígido soldável, marrom, diâm = 40 x 25mm | UN | 14 |  |  | 0 | 14 | 14.54 | 18.4309 | 0 | 0 | 0 | 203.56 | 258.03 | 258.03
15.4.49 | TE, PVC, SERIE NORMAL, ESGOTO PREDIAL, DN 50 X 50 MM, JUNTA ELÁSTICA, FORNECIDO E INSTALADO EM RAMAL DE DESCARGA OU RAMAL DE ESGOTO SANITÁRIO. Marca Tigre | UN | 91 |  |  | 0 | 91 | 22.83 | 28.9393 | 0 | 0 | 0 | 2077.53 | 2633.47 | 2633.47
15.4.50 | TE, PVC, SERIE NORMAL, ESGOTO PREDIAL, DN 100 X 100 MM, JUNTA ELÁSTICA, FORNECIDO E INSTALADO EM PRUMADA DE ESGOTO SANITÁRIO OU VENTILAÇÃO. Marca Tigre | UN | 26 |  |  | 0 | 26 | 42.22 | 53.5181 | 0 | 0 | 0 | 1097.72 | 1391.46 | 1391.46
15.4.51 | Tê sanitário em pvc rígido soldavel, para esgoto, diâm =150mm | UN | 46 |  |  | 0 | 46 | 110 | 139.436 | 0 | 0 | 0 | 5060 | 6414.05 | 6414.05
15.4.52 | Te, pvc, série normal, esgoto predial, dn 75 x 50 mm, junta elástica, fornecido e instalado em prumada de esgoto sanitário ou ventilação. | UN | 11 |  |  | 0 | 11 | 35.5 | 44.9998 | 0 | 0 | 0 | 390.5 | 494.99 | 494.99
15.4.53 | Te, pvc, série normal, esgoto predial, dn 100 x 50 mm, junta elástica, fornecido e instalado em prumada de esgoto sanitário ou ventilação. af_08/2022 | UN | 12 |  |  | 0 | 12 | 37.3 | 47.2815 | 0 | 0 | 0 | 447.6 | 567.37 | 567.37
15.4.54 | Te, pvc, série normal, esgoto predial, dn 100 x 75 mm, junta elástica, fornecido e instalado em ramal de descarga ou ramal de esgoto sanitário. af_08/2022 | UN | 2 |  |  | 0 | 2 | 42.5 | 53.873 | 0 | 0 | 0 | 85 | 107.74 | 107.74
15.4.55 | Tê, pvc, serie normal, esgoto, dn 150 x 100 mm, soldável, fornecido e instalado | UN | 6 |  |  | 0 | 6 | 68 | 86.1968 | 0 | 0 | 0 | 408 | 517.18 | 517.18
15.4.56 | TE, PVC, SERIE NORMAL, ESGOTO PREDIAL, DN 75 X 75 MM, JUNTA ELÁSTICA, FORNECIDO E INSTALADO EM RAMAL DE DESCARGA OU RAMAL DE ESGOTO SANITÁRIO. Marca Tigre | UN | 3 |  |  | 0 | 3 | 36.61 | 46.4068 | 0 | 0 | 0 | 109.83 | 139.22 | 139.22
15.4.57 | Curva curta 90 graus, pvc, serie normal, esgoto predial, dn 40 mm, junta soldável, fornecido e instalado em ramal de descarga ou ramal de esgoto sanitário. af_08/2022 | UN | 3 |  |  | 0 | 3 | 11.81 | 14.9704 | 0 | 0 | 0 | 35.43 | 44.91 | 44.91
15.4.58 | Curva 90 graus, pvc, soldável, dn 25mm, instalado em ramal de distribuição de água - fornecimento e instalação. af_06/2022 | UN | 72 |  |  | 0 | 72 | 13 | 16.4788 | 0 | 0 | 0 | 936 | 1186.47 | 1186.47
15.4.59 | [5 empty] | 0 | 0 |  | 0 | 0 | 0 | 0 |  | 0 | 0
15.4.60 | Joelho 90 graus, pvc, soldável, dn 20mm, instalado em ramal ou sub-ramal de água - fornecimento e instalação. af_06/2022 | UN | 8 |  |  | 0 | 8 | 3.95 | 5.007 | 0 | 0 | 0 | 31.6 | 40.05 | 40.05
15.4.61 | Joelho 90 graus, pvc, soldável, dn 25mm, instalado em prumada de água - fornecimento e instalação. Marca Tigre | UN | 238 |  |  | 0 | 238 | 4.67 | 5.9197 | 0 | 0 | 0 | 1111.46 | 1408.88 | 1408.88
15.4.62 | Joelho 90 graus, pvc, soldável, dn 40mm, instalado em prumada de água - fornecimento e instalação. Marca Tigre | UN | 30 |  |  | 0 | 30 | 11.5 | 14.5774 | 0 | 0 | 0 | 345 | 437.32 | 437.32
15.4.63 | Joelho 45 graus, ppr, dn 25 mm, classe pn 25, instalado em prumada de água fornecimento e instalação . af_08/2022 | UN | 1 |  |  | 0 | 1 | 10.5 | 13.3098 | 0 | 0 | 0 | 10.5 | 13.3 | 13.3
15.4.64 | Joelho 90 graus, ppr, dn 25 mm, classe pn 25, instalado em prumada de água fornecimento e instalação . af_08/2022 | UN | 1 |  |  | 0 | 1 | 10.14 | 12.8535 | 0 | 0 | 0 | 10.14 | 12.85 | 12.85
15.4.65 | Joelho 45 graus, pvc, soldável, dn 25mm, instalado em prumada de água - fornecimento e instalação. Marca Tigre | UN | 238 |  |  | 0 | 238 | 8 | 10.1408 | 0 | 0 | 0 | 1904 | 2413.51 | 2413.51
15.4.66 | Joelho 45 graus, pvc, soldável, dn 20mm, instalado em ramal ou sub-ramal de água - fornecimento e instalação. af_06/2022 | UN | 6 |  |  | 0 | 6 | 7.51 | 9.5197 | 0 | 0 | 0 | 45.06 | 57.11 | 57.11
15.4.67 | Joelho 45 graus, pvc, soldável, dn 40mm, instalado em prumada de água - fornecimento e instalação. Marca Tigre | UN | 8 |  |  | 0 | 8 | 10.5 | 13.3098 | 0 | 0 | 0 | 84 | 106.47 | 106.47
15.5 | ACESSORIOS E CAIXAS ESGOTO E ÁGUAS PLUVIAIS |  |  |  |  | 0 | 0 |  | 0 | 0 | 0 | 0 | 177593 | 225116.89 | 225116.89
15.5.1 | CAIXA SIFONADA GIRAFACIL COM GRELHA BRANCA PVC 100x140x50mm Marca Tigre | UN | 1 |  |  | 0 | 1 | 40 | 50.704 | 0 | 0 | 0 | 40 | 50.7 | 50.7
15.5.2 | Caixa sifonada em pvc, 150 x 150 x 50 mm, com tampa cega, acabamento branco. Marca Tigre | UN | 69 |  |  | 0 | 69 | 62 | 78.5912 | 0 | 0 | 0 | 4278 | 5422.79 | 5422.79
15.5.3 | Ralo sifonado, pvc, dn 100 x 40 mm, junta soldável, fornecido e instalado em ramal de descarga ou em ramal de esgoto sanitário. Marca Tigre | UN | 3 |  |  | 0 | 3 | 25 | 31.69 | 0 | 0 | 0 | 75 | 95.07 | 95.07
15.5.4 | Caixa d´água em poliéster reforçado com fibra de vidro, 2000 litros - fornecimento e instalação. af_06/2021 | UN | 2 |  |  | 0 | 2 | 2100 | 2661.9602 | 0 | 0 | 0 | 4200 | 5323.92 | 5323.92
15.5.5 | Caixa d´água em poliéster reforçado com fibra de vidro, 15000 litros - fornecimento e instalação. af_06/2021 | UN | 6 |  |  | 0 | 6 | 9000 | 11408.401 | 0 | 0 | 0 | 54000 | 68450.4 | 68450.4
15.5.6 | Estação Elevatória de esgoto 3500 - 220 V, bomba de 2 CV, vazão até 35m3/h | UN | 1 |  |  | 0 | 1 | 115000 | 145774.0126 | 0 | 0 | 0 | 115000 | 145774.01 | 145774.01
16.0 | GASES MEDICINAIS |  |  |  |  | 0 | 0 |  | 0 | 0 | 0 | 0 | 198555.3515 | 251688.67 | 251688.67
16.1 | TUBULAÇÃO GASES MEDICINAIS |  |  |  |  | 0 | 0 |  | 0 | 0 | 0 | 0 | 157288.71 | 199379.17 | 199379.17
16.1.1 | TUBO EM COBRE RÍGIDO, DN 15 MM, CLASSE A, SEM ISOLAMENTO, INSTALADO EM RAMAL E SUB-RAMAL DE GÁS MEDICINAL - FORNECIMENTO E INSTALAÇÃO. | M | 546.2 |  |  | 0 | 546.2 | 71.55 | 90.6968 | 0 | 0 | 0 | 39080.61 | 49538.58 | 49538.58
16.1.2 | TUBO EM COBRE RÍGIDO, DN 22 MM, CLASSE A, SEM ISOLAMENTO, INSTALADO EM RAMAL E SUB-RAMAL DE GÁS MEDICINAL - FORNECIMENTO E INSTALAÇÃO. | m | 314 |  |  | 0 | 314 | 120.15 | 152.3022 | 0 | 0 | 0 | 37727.1 | 47822.87 | 47822.87
16.1.3 | TUBO EM COBRE RÍGIDO, DN 28 MM, CLASSE A, SEM ISOLAMENTO, INSTALADO EM RAMAL E SUB-RAMAL DE GÁS MEDICINAL - FORNECIMENTO E INSTALAÇÃO | M | 36.7 |  |  | 0 | 36.7 | 149.85 | 189.9499 | 0 | 0 | 0 | 5499.495 | 6971.16 | 6971.16
16.1.4 | Tubo em cobre rígido, dn 54 mm, CLASSE A, SEM ISOLAMENTO, INSTALADO EM RAMAL E SUB-RAMAL DE GÁS MEDICINAL - FORNECIMENTO E INSTALAÇÃO | M | 180.5 |  |  | 0 | 180.5 | 415.41 | 526.5738 | 0 | 0 | 0 | 74981.505 | 95046.56 | 95046.56
16.2 | VÁLVULAS E ACESSÓRIOS GASES MEDICINAIS |  |  |  |  | 0 | 0 |  | 0 | 0 | 0 | 0 | 41266.6415 | 52309.5 | 52309.5
16.2.1 | COTOVELO EM COBRE, DN 15 MM, 90 GRAUS, SEM ANEL DE SOLDA, INSTALADO EM RAMAL E SUB-RAMAL  FORNECIMENTO E INSTALAÇÃO. | UN | 362 |  |  | 0 | 362 | 5.6295 | 7.136 | 0 | 0 | 0 | 2037.879 | 2583.21 | 2583.21
16.2.2 | COTOVELO EM COBRE, DN 22 MM, 90 GRAUS, SEM ANEL DE SOLDA, INSTALADO EM RAMAL E SUB-RAMAL  FORNECIMENTO E INSTALAÇÃO. | UN | 41 |  |  | 0 | 41 | 12.771 | 16.1885 | 0 | 0 | 0 | 523.611 | 663.72 | 663.72
16.2.3 | COTOVELO EM COBRE, DN 28 MM, 90 GRAUS, SEM ANEL DE SOLDA, INSTALADO EM RAMAL E SUB-RAMAL  FORNECIMENTO E INSTALAÇÃO. | UN | 4 |  |  | 0 | 4 | 20.358 | 25.8058 | 0 | 0 | 0 | 81.432 | 103.22 | 103.22
16.2.4 | COTOVELO EM COBRE, DN 54 MM, 90 GRAUS, SEM ANEL DE SOLDA, INSTALADO EM RAMAL E SUB-RAMAL  FORNECIMENTO E INSTALAÇÃO. | UN | 12 |  |  | 0 | 12 | 68.418 | 86.7267 | 0 | 0 | 0 | 821.016 | 1040.71 | 1040.71
16.2.5 | Cotovelo em bronze/latão, dn 15 mm x 1/2?, 90 graus, sem anel de solda, bolsa x rosca f, instalado em ramal e sub-ramal de gás medicinal - fornecimento e instalação. af_04/2022 | UN | 106 |  |  | 0 | 106 | 20.52 | 26.0112 | 0 | 0 | 0 | 2175.12 | 2757.18 | 2757.18
16.2.6 | BUCHA DE REDUÇÃO EM COBRE, DN 22 MM X 15 MM, SEM ANEL DE SOLDA, PONTA X BOLSA, INSTALADO EM RAMAL E SUB-RAMAL  FORNECIMENTO E INSTALAÇÃO. | UN | 14 |  |  | 0 | 14 | 11.4885 | 14.5628 | 0 | 0 | 0 | 160.839 | 203.87 | 203.87
16.2.7 | BUCHA DE REDUÇÃO EM COBRE, DN 28 MM X 22 MM, SEM ANEL DE SOLDA, INSTALADO EM RAMAL E SUB-RAMAL  FORNECIMENTO E INSTALAÇÃO. | UN | 6 |  |  | 0 | 6 | 13.4325 | 17.027 | 0 | 0 | 0 | 80.595 | 102.16 | 102.16
16.2.8 | Bucha de redução de cobre, juntas soldadas, diâm = 54mm x 28mm | UN | 3 |  |  | 0 | 3 | 42.2145 | 53.5111 | 0 | 0 | 0 | 126.6435 | 160.53 | 160.53
16.2.9 | Tê em cobre, dn 15 mm, sem anel de solda, instalado em ramal e sub-ramal de gás medicinal - fornecimento e instalação. af_04/2022 | UN | 51 |  |  | 0 | 51 | 15.1335 | 19.1832 | 0 | 0 | 0 | 771.8085 | 978.34 | 978.34
16.2.10 | Tê em cobre, dn 22 mm, sem anel de solda, instalado em ramal e sub-ramal de gás medicinal - fornecimento e instalação. af_04/2022 | UN | 8 |  |  | 0 | 8 | 23.6385 | 29.9642 | 0 | 0 | 0 | 189.108 | 239.71 | 239.71
16.2.11 | Tê em cobre, dn 28 mm, sem anel de solda, instalado em ramal e sub-ramal de gás medicinal - fornecimento e instalação. af_04/2022 | UN | 3 |  |  | 0 | 3 | 32.6565 | 41.3954 | 0 | 0 | 0 | 97.9695 | 124.18 | 124.18
16.2.12 | TE COBRE REDUCAO CENTRAL 611-RC SEM ANEL 22mm x 15mm - Fornecimento e instalação | UN | 14 |  |  | 0 | 14 | 24.003 | 30.4262 | 0 | 0 | 0 | 336.042 | 425.96 | 425.96
16.2.13 | Valvula de esfera em bronze d = 1/2” - Fornecimento e instalação | UN | 47 |  |  | 0 | 47 | 54.7425 | 69.3916 | 0 | 0 | 0 | 2572.8975 | 3261.4 | 3261.4
16.2.14 | Valvula de esfera em bronze d = 3/4” - Fornecimento e instalação | UN | 3 |  |  | 0 | 3 | 79.3935 | 100.6392 | 0 | 0 | 0 | 238.1805 | 301.91 | 301.91
16.2.15 | Válvula de esfera bruta, bronze, roscável, 2'' - fornecimento e instalação. af_08/2021 acionamento com alavanca, dn=1/2' | UN | 3 |  |  | 0 | 3 | 634.5 | 804.2923 | 0 | 0 | 0 | 1903.5 | 2412.87 | 2412.87
16.2.16 | Painel de alarme de oxigênio - Fornecimento e instalação | UN | 6 |  |  | 0 | 6 | 985 | 1248.5861 | 0 | 0 | 0 | 5910 | 7491.51 | 7491.51
16.2.17 | Painel de alarme de ar comprimido - Fornecimento e instalação | UN | 6 |  |  | 0 | 6 | 895 | 1134.5021 | 0 | 0 | 0 | 5370 | 6807.01 | 6807.01
16.2.18 | Painel de alarme com pressostato para ar vácuo - Fornecimento e instalação | UN | 6 |  |  | 0 | 6 | 895 | 1134.5021 | 0 | 0 | 0 | 5370 | 6807.01 | 6807.01
16.2.19 | Caixa de seccionamento para gases medicinais 300x300x100mm - 15x15mm - Fornecimento e instalação | UN | 20 |  |  | 0 | 20 | 625 | 792.2501 | 0 | 0 | 0 | 12500 | 15845 | 15845
17.0 | INSTALAÇÕES DE COMBATE A INCÊNDIO |  |  |  |  | 0 | 0 |  | 0 | 0 | 0 | 0 | 248226.55 | 314651.83 | 314651.83
17.1 | TUBULAÇÃO COMBATE A INCÊNCDIO |  |  |  |  | 0 | 0 |  | 0 | 0 | 0 | 0 | 96780 | 122678.3 | 122678.3
17.1.1 | Eletroduto em ferro galvanizado pesado sem costura 1" x 3m | m | 300 |  |  | 0 | 300 | 18 | 22.8168 | 0 | 0 | 0 | 5400 | 6845.04 | 6845.04
17.1.2 | Condulete de alumínio, tipo x, para eletroduto de aço galvanizado dn 25 mm (1''), aparente - fornecimento e instalação. af_10/2022 | und | 60 |  |  | 0 | 60 | 39 | 49.4364 | 0 | 0 | 0 | 2340 | 2966.18 | 2966.18
17.1.3 | Box curvo em alumínio de 1" | und | 60 |  |  | 0 | 60 | 18 | 22.8168 | 0 | 0 | 0 | 1080 | 1369 | 1369
17.1.4 | Tubo de aço galvanizado com costura, classe média, conexão rosqueada, dn 25 (1"), instalado em rede de alimentação para sprinkler - fornecimento e instalação. af_10/2020 | m | 210 |  |  | 0 | 210 | 40 | 50.704 | 0 | 0 | 0 | 8400 | 10647.84 | 10647.84
17.1.5 | Tubo de aço galvanizado com costura, classe média, conexão rosqueada, dn 50 (2"), instalado em rede de alimentação para sprinkler - fornecimento e instalação. af_10/2020 | m | 120 |  |  | 0 | 120 | 75 | 95.07 | 0 | 0 | 0 | 9000 | 11408.4 | 11408.4
17.1.6 | Tubo de aço galvanizado com costura, classe média, conexão rosqueada, dn 80 (3"), instalado em rede de alimentação para sprinkler - fornecimento e instalação. af_10/2020 | m | 36 |  |  | 0 | 36 | 130 | 164.788 | 0 | 0 | 0 | 4680 | 5932.36 | 5932.36
17.1.7 | Tubo de aço galvanizado com costura, classe média, conexão rosqueada, 4", instalado em rede de alimentação para sprinkler - fornecimento e instalação. af_10/2020 | m | 36 |  |  | 0 | 36 | 180 | 228.168 | 0 | 0 | 0 | 6480 | 8214.04 | 8214.04
17.1.8 | Tubo de aço galvanizado com costura, classe média, conexão rosqueada, dn 65 (2 1/2"), instalado em rede de alimentação para sprinkler - fornecimento e instalação. af_10/2020 | m | 120 |  |  | 0 | 120 | 110 | 139.436 | 0 | 0 | 0 | 13200 | 16732.32 | 16732.32
17.1.9 | Tubo de aço galvanizado com costura, classe média, conexão rosqueada, dn 32 (1 1/4"), instalado em rede de alimentação para sprinkler - fornecimento e instalação. af_10/2020 | m | 120 |  |  | 0 | 120 | 50 | 63.38 | 0 | 0 | 0 | 6000 | 7605.6 | 7605.6
17.1.10 | Tubo de aço galvanizado com costura, classe média, conexão rosqueada, dn 40 (1 1/2"), instalado em rede de alimentação para sprinkler - fornecimento e instalação. af_10/2020 | m | 120 |  |  | 0 | 120 | 60 | 76.056 | 0 | 0 | 0 | 7200 | 9126.72 | 9126.72
17.1.11 | TUBO DE AÇO GALVANIZADO COM COSTURA, CLASSE MÉDIA, DN 65 (2 1/2”), CONEXÃO ROSQUEADA, INSTALADO EM REDE DE ALIMENTAÇÃO PARA HIDRANTE - FORNECIMENTO E INSTALAÇÃO. | m | 300 |  |  | 0 | 300 | 110 | 139.436 | 0 | 0 | 0 | 33000 | 41830.8 | 41830.8
17.2 | VÁLVULAS E ACESSÓRIOS - COMBATE A INCÊNDIO |  |  |  |  | 0 | 0 |  | 0 | 0 | 0 | 0 | 88676.55 | 112406.29 | 112406.29
17.2.1 | UNIÃO, EM FERRO GALVANIZADO, DN 65 (2 1/2”), CONEXÃO ROSQUEADA, INSTALADO EM REDE DE ALIMENTAÇÃO PARA HIDRANTE - FORNECIMENTO E INSTALAÇÃO. | UND | 10 |  |  | 0 | 10 | 198 | 250.9848 | 0 | 0 | 0 | 1980 | 2509.84 | 2509.84
17.2.2 | Luva de redução, em ferro galvanizado, 3/4" X 1/2", conexão rosqueada, instalado em rede de alimentação para sprinkler - fornecimento e instalação. af_10/2020 | UND | 173 |  |  | 0 | 173 | 18 | 22.8168 | 0 | 0 | 0 | 3114 | 3947.3 | 3947.3
17.2.3 | Luva de redução, em ferro galvanizado, 3" x 2 1/2", conexão rosqueada, instalado em rede de alimentação para sprinkler - fornecimento e instalação. af_10/2020 | UND | 7 |  |  | 0 | 7 | 69 | 87.4644 | 0 | 0 | 0 | 483 | 612.25 | 612.25
17.2.4 | Luva de redução, em ferro galvanizado, dn 65 x 50 mm (2 1/2" x 2"), conexão rosqueada, instalado em rede de alimentação para sprinkler - fornecimento e instalação. af_10/2020 | UND | 30 |  |  | 0 | 30 | 94.65 | 119.9784 | 0 | 0 | 0 | 2839.5 | 3599.35 | 3599.35
17.2.5 | Luva de redução, em ferro galvanizado, 2" x 1/4", conexão rosqueada, instalado em rede de alimentação para sprinkler - fornecimento e instalação. af_10/2020 | UND | 40 |  |  | 0 | 40 | 60.11 | 76.1954 | 0 | 0 | 0 | 2404.4 | 3047.81 | 3047.81
17.2.6 | Luva de redução, em ferro galvanizado, 1 1/4" x 1/2", conexão rosqueada, instalado em rede de alimentação para sprinkler - fornecimento e instalação. af_10/2020 | UND | 50 |  |  | 0 | 50 | 36.9 | 46.7744 | 0 | 0 | 0 | 1845 | 2338.72 | 2338.72
17.2.7 | Luva de redução, em ferro galvanizado, 1 1/2" x 1", conexão rosqueada, instalado em rede de alimentação para sprinkler - fornecimento e instalação. af_10/2020 | UND | 50 |  |  | 0 | 50 | 42.56 | 53.9491 | 0 | 0 | 0 | 2128 | 2697.45 | 2697.45
17.2.8 | Niple, em ferro galvanizado, conexão rosqueada, dn 65 (2 1/2"), instalado em rede de alimentação para sprinkler - fornecimento e instalação. af_10/2020 | UND | 20 |  |  | 0 | 20 | 78.33 | 99.2911 | 0 | 0 | 0 | 1566.6 | 1985.82 | 1985.82
17.2.9 | Niple, em ferro galvanizado, conexão rosqueada, dn 80 (3"), instalado em rede de alimentação para sprinkler - fornecimento e instalação. af_10/2020 | UND | 10 |  |  | 0 | 10 | 95 | 120.422 | 0 | 0 | 0 | 950 | 1204.22 | 1204.22
17.2.10 | Niple, em ferro galvanizado, conexão rosqueada, 4", instalado em rede de alimentação para sprinkler - fornecimento e instalação. af_10/2020 | UND | 10 |  |  | 0 | 10 | 128 | 162.2528 | 0 | 0 | 0 | 1280 | 1622.52 | 1622.52
17.2.11 | Sprinkler tipo pendente, 68 °c, união por rosca dn 15 (1/2") - fornecimento e instalação. af_10/2020 | UND | 173 |  |  | 0 | 173 | 60 | 76.056 | 0 | 0 | 0 | 10380 | 13157.68 | 13157.68
17.2.12 | Tê de redução, em ferro galvanizado, 2" x 1", conexão rosqueada, instalado em rede de alimentação para sprinkler - fornecimento e instalação. af_10/2020 | UND | 20 |  |  | 0 | 20 | 85 | 107.746 | 0 | 0 | 0 | 1700 | 2154.92 | 2154.92
17.2.13 | Tê de redução, em ferro galvanizado, 4" x 3", conexão rosqueada, instalado em rede de alimentação para sprinkler - fornecimento e instalação. af_10/2020 | UND | 6 |  |  | 0 | 6 | 285 | 361.266 | 0 | 0 | 0 | 1710 | 2167.59 | 2167.59
17.2.14 | Tê, em ferro galvanizado, conexão rosqueada, dn 25 (1"), instalado em rede de alimentação para sprinkler - fornecimento e instalação. af_10/2020 | UND | 20 |  |  | 0 | 20 | 38 | 48.1688 | 0 | 0 | 0 | 760 | 963.37 | 963.37
17.2.15 | Cruzeta, em ferro galvanizado, conexão rosqueada, dn 50 (2"), instalado em rede de alimentação para sprinkler - fornecimento e instalação. af_10/2020 | UND | 10 |  |  | 0 | 10 | 118 | 149.5768 | 0 | 0 | 0 | 1180 | 1495.76 | 1495.76
17.2.16 | Fornecimento e assentamento de bucha de redução de ferro galvanizado de 3" x 2 1/2" | UND | 10 |  |  | 0 | 10 | 88.39 | 112.0432 | 0 | 0 | 0 | 883.9 | 1120.43 | 1120.43
17.2.17 | Fornecimento e assentamento de bucha de redução de ferro galvanizado de 2" x 1 1/4" | UND | 20 |  |  | 0 | 20 | 45.21 | 57.3082 | 0 | 0 | 0 | 904.2 | 1146.16 | 1146.16
17.2.18 | Fornecimento e assentamento de bucha de redução de ferro galvanizado de 2 1/2" X 2" | UND | 10 |  |  | 0 | 10 | 65.29 | 82.7616 | 0 | 0 | 0 | 652.9 | 827.61 | 827.61
17.2.19 | NIPLE, EM FERRO GALVANIZADO, DN 65 (2 1/2”), CONEXÃO ROSQUEADA, INSTALADO EM REDE DE ALIMENTAÇÃO PARA HIDRANTE - FORNECIMENTO E INSTALAÇÃO. | UND | 30 |  |  | 0 | 30 | 80 | 101.408 | 0 | 0 | 0 | 2400 | 3042.24 | 3042.24
17.2.20 | Cotovelo 90 graus, em ferro galvanizado, conexão rosqueada, dn 65 (2 1/2?), fornecimento e instalação. | UND | 50 |  |  | 0 | 50 | 120 | 152.112 | 0 | 0 | 0 | 6000 | 7605.6 | 7605.6
17.2.21 | Cotovelo 45 graus, em ferro galvanizado, conexão rosqueada, dn 65 (2 1/2?), fornecimento e instalação. | UND | 10 |  |  | 0 | 10 | 137.9 | 174.8021 | 0 | 0 | 0 | 1379 | 1748.02 | 1748.02
17.2.22 | luva, em ferro galvanizado, conexão rosqueada, dn 65 (2 1/2?), fornecimento e instalação. | UND | 20 |  |  | 0 | 20 | 69 | 87.4644 | 0 | 0 | 0 | 1380 | 1749.28 | 1749.28
17.2.23 | TÊ, EM FERRO GALVANIZADO, CONEXÃO ROSQUEADA, DN 65 (2 1/2”), INSTALADO EM REDE DE ALIMENTAÇÃO PARA HIDRANTE - FORNECIMENTO E INSTALAÇÃO. | UND | 10 |  |  | 0 | 10 | 180 | 228.168 | 0 | 0 | 0 | 1800 | 2281.68 | 2281.68
17.2.24 | REGISTRO/VALVULA GLOBO ANGULAR 45 GRAUS EM LATAO PARA HIDRANTES OU REDE DE ALIMENTAÇÃO PARA SPRINKLER DE INCÊNDIO PREDIAL DN 2.1/2, COM VOLANTE, CLASSE DE PRESSAO DE ATE 200 PSI - FORNECIMENTO E INSTALACAO | UND | 1 |  |  | 0 | 1 | 320 | 405.632 | 0 | 0 | 0 | 320 | 405.63 | 405.63
17.2.25 | REGISTRO/VALVULA GLOBO ANGULAR 45 GRAUS EM LATAO PARA HIDRANTES OU REDE DE ALIMENTAÇÃO PARA SPRINKLER DE INCÊNDIO PREDIAL DN 4", COM VOLANTE - FORNECIMENTO E INSTALACAO | UND | 1 |  |  | 0 | 1 | 800 | 1014.0801 | 0 | 0 | 0 | 800 | 1014.08 | 1014.08
17.2.26 | Válvula de esfera em latão ø 4" - fornecimento e instalação | UND | 2 |  |  | 0 | 2 | 605.34 | 767.3291 | 0 | 0 | 0 | 1210.68 | 1534.65 | 1534.65
17.2.27 | Válvula de esfera em bronze ø 2 1/2" - fornecimento e instalação | UND | 3 |  |  | 0 | 3 | 311.79 | 395.225 | 0 | 0 | 0 | 935.37 | 1185.67 | 1185.67
17.2.28 | Valvula de esfera em bronze d = 1 1/2" (fornecimento) | UND | 2 |  |  | 0 | 2 | 195 | 247.182 | 0 | 0 | 0 | 390 | 494.36 | 494.36
17.2.29 | Hidrante de recalque incluindo caixa em alvenaria de tijolos maciços esp. = 0,12m, dim. int. = 0.40 x 0.60 x 0.35m, com tampa em ferro fundido 0,40 x 0,60 e fundo com brita | UND | 1 |  |  | 0 | 1 | 1400 | 1774.6402 | 0 | 0 | 0 | 1400 | 1774.64 | 1774.64
17.2.30 | Abrigo para hidrante interno, inclusive caixa embutir chapa ferro n.º 14, dimensões 0.90 x 0.60 x 0.17 m, registro tipo globo 2 1/2”, adaptador storz, com 02 mangueiras (15m) com esguicho e conexões | UND | 16 |  |  | 0 | 16 | 1900 | 2408.4402 | 0 | 0 | 0 | 30400 | 38535.04 | 38535.04
17.2.31 | Placa de sinalizacao, fotoluminescente, em pvc , com logotipo "saída, hidrantes, alarme, extintores, PCP, indicação do pavimento" | UND | 140 |  |  | 0 | 140 | 25 | 31.69 | 0 | 0 | 0 | 3500 | 4436.6 | 4436.6
17.3 | EXTINTORES |  |  |  |  | 0 | 0 |  | 0 | 0 | 0 | 0 | 7310 | 9266.15 | 9266.15
17.3.1 | Extintor de pó químico ABC, capacidade 6 kg, alcance médio do jato 5m , tempo de descarga 12s, NBR9443, 9444, 10721 | un | 43 |  |  | 0 | 43 | 170 | 215.492 | 0 | 0 | 0 | 7310 | 9266.15 | 9266.15
17.4 | EQUIPAMENTOS |  |  |  |  | 0 | 0 |  | 0 | 0 | 0 | 0 | 55460 | 70301.09 | 70301.09
17.4.1 | Conjunto Motobomba P/ incêndio 7,5 CV - 3,0/ 220/380 v. Modelo BPI - 44 mca, Trifásica Schneider | UN | 1 |  |  | 0 | 1 | 5800 | 7352.0806 | 0 | 0 | 0 | 5800 | 7352.08 | 7352.08
17.4.2 | Quadro de comando para 2 bombas de incendio, sendo de 2 de até 10 cv ,trifásica, 380V com chave seletora, acionamento manual / automático, quadro 1,50x1,00x0,30m, barramento de cobre - Fornecimento | UN | 1 |  |  | 0 | 1 | 2950 | 3739.4203 | 0 | 0 | 0 | 2950 | 3739.42 | 3739.42
17.4.3 | Conjunto moto-bomba Schneider BC-22 R, motor 5 cv, trifásico 220/380V, sucção 1 1/4”, recalque 1”, vazão 13,5 m³/h, 40 mca | UN | 1 |  |  | 0 | 1 | 5100 | 6464.7606 | 0 | 0 | 0 | 5100 | 6464.76 | 6464.76
17.4.4 | Central de alarme endereçável de incendio com sistema p/ até 250 dispositivos, c/ bateria de 12V e 7Amperes, 2 laços | UN | 1 |  |  | 0 | 1 | 6200 | 7859.1207 | 0 | 0 | 0 | 6200 | 7859.12 | 7859.12
17.4.5 | Acionador manual (botoeira) "aperte aqui", p/instal. incendio - endereçável | UN | 15 |  |  | 0 | 15 | 250 | 316.9 | 0 | 0 | 0 | 3750 | 4753.5 | 4753.5
17.4.6 | Acionador manual (botoeira) "aperte aqui", p/instal. incendio - a prova do tempo | UN | 1 |  |  | 0 | 1 | 350 | 443.66 | 0 | 0 | 0 | 350 | 443.66 | 443.66
17.4.7 | Sirene aúdiovisual endereçavel, 120db, para alarme de incêndio | UN | 15 |  |  | 0 | 15 | 260 | 329.576 | 0 | 0 | 0 | 3900 | 4943.64 | 4943.64
17.4.8 | Sirene aúdiovisual a prova do tempo, 120db, para alarme de incêndio | UN | 1 |  |  | 0 | 1 | 360 | 456.336 | 0 | 0 | 0 | 360 | 456.33 | 456.33
17.4.9 | Painel repetidor de incêndio - Fornecimento | UN | 2 |  |  | 0 | 2 | 3650 | 4626.7404 | 0 | 0 | 0 | 7300 | 9253.48 | 9253.48
17.4.10 | Detector de fumaça óptico endereçável, modelo VRE-F, marca VERIN ou similar | UN | 60 |  |  | 0 | 60 | 280 | 354.928 | 0 | 0 | 0 | 16800 | 21295.68 | 21295.68
17.4.11 | Detector de temperatura termovelocímetrico endereçável, modelo VRE-T, marca VERIN ou similar | UN | 10 |  |  | 0 | 10 | 295 | 373.942 | 0 | 0 | 0 | 2950 | 3739.42 | 3739.42
18.0 | LOUÇAS, METAIS E ACESSÓRIOS |  |  |  |  | 0 | 0 |  | 0 | 0 | 0 | 0 | 397499.3 | 503870.08 | 503870.08
18.1.1 | Bacia sanitaria IZY ABNT Conforto Deca P.115.17 c/caixa de descarga acoplada ABNT Izy Conforto Deca CDC.00F.17, DECA, inclusive assento, conj. de fixação, anel de vedação e engate plástico - Fornecimento e instalação | un | 33 |  |  | 0 | 33 | 540 | 684.5041 | 0 | 0 | 0 | 17820 | 22588.63 | 22588.63
18.1.2 | Kit Bacia sanitária Convencional Deca Monte Carlo c/caixa de descarga acoplada, DUAL, DECA, inclusive assento, conj. de fixação DECA SP13, anel de vedação e engate plástico - Fornecimento e instalação | un | 23 |  |  | 0 | 23 | 685 | 868.3061 | 0 | 0 | 0 | 15755 | 19971.03 | 19971.03
18.1.3 | Mictório de louça (deca ref m714 - s/ sifão integrado), engate cromado (deca ref c4606180) e registro de pressão (deca linha c40 ref1416) | UN | 17 |  |  | 0 | 17 | 725 | 919.0101 | 0 | 0 | 0 | 12325 | 15623.17 | 15623.17
18.1.4 | Ducha higiênica cromada DECA - FORNECIMENTO E INSTALAÇÃO | un | 56 |  |  | 0 | 56 | 175 | 221.83 | 0 | 0 | 0 | 9800 | 12422.48 | 12422.48
18.1.5 | Torneira cromada para jardim, DECA 1153C39, 1/2” ou similar | un | 11 |  |  | 0 | 11 | 120 | 152.112 | 0 | 0 | 0 | 1320 | 1673.23 | 1673.23
18.1.6 | Cuba de Embutir Cerâmica Redonda L41.17 14,5x36x36 cm Branca Deca, INCLUSO VÁLVULA EM METAL CROMADO - FORNECIMENTO E INSTALAÇÃO | un | 20 |  |  | 0 | 20 | 205 | 259.858 | 0 | 0 | 0 | 4100 | 5197.16 | 5197.16
18.1.7 | Lavatório de louça Deca Lavatório Vogue Plus Branco - L.51.17 branca suspensa com coluna | un | 39 |  |  | 0 | 39 | 730 | 925.3481 | 0 | 0 | 0 | 28470 | 36088.57 | 36088.57
18.1.8 | Sumidouro pre-moldado de concreto conforme projeto de drenagem | un | 6 |  |  | 0 | 6 | 4500 | 5704.2005 | 0 | 0 | 0 | 27000 | 34225.2 | 34225.2
18.1.9 | Torneira Deca para Lavatório de Mesa Fechamento Automático Decamatic Eco 1173. C. CONF Cromado, incluindo rabicho flexível em inox. - fornecimento e instalação | un | 59 |  |  | 0 | 59 | 745 | 944.3621 | 0 | 0 | 0 | 43955 | 55717.36 | 55717.36
18.1.10 | Barra de Apoio Reta 80 cm Polido - Deca REF. 2310.I.080.POL - fornecimento e instalação | un | 74 |  |  | 0 | 74 | 250 | 316.9 | 0 | 0 | 0 | 18500 | 23450.6 | 23450.6
18.1.11 | Barra de Apoio Reta 70 cm Polido - Deca REF. 2310.I.070.POL - fornecimento e instalação | un | 49 |  |  | 0 | 49 | 250 | 316.9 | 0 | 0 | 0 | 12250 | 15528.1 | 15528.1
18.1.12 | Barra de Apoio Reta 40 cm Polido - Deca REF. 2310.I.040.POL - fornecimento e instalação | un | 102 |  |  | 0 | 102 | 200 | 253.52 | 0 | 0 | 0 | 20400 | 25859.04 | 25859.04
18.1.13 | CABIDE FLEX CROMADO 2060.C.FLX DECA | un | 135 |  |  | 0 | 135 | 85 | 107.746 | 0 | 0 | 0 | 11475 | 14545.71 | 14545.71
18.1.14 | BANCADA COMPLETA COM DE NANOGLASS PARA LAVATÓRIO, COM FUROS, SEM CUBA - FORNECIMENTO E INSTALAÇÃO | m² | 43.42 |  |  | 0 | 43.42 | 2590 | 3283.0843 | 0 | 0 | 0 | 112457.8 | 142551.51 | 142551.51
18.1.15 | BANCADA COMPLETA EM GRANITO PRETO, COM FUROS, SEM CUBA - FORNECIMENTO E INSTALAÇÃO | m² | 8.93 |  |  | 0 | 8.93 | 950 | 1204.2201 | 0 | 0 | 0 | 8483.5 | 10753.68 | 10753.68
18.1.16 | Cuba de aço inox 304, 25 cm de profundidade, inclusive acessórios | un | 1 |  |  | 0 | 1 | 210 | 266.196 | 0 | 0 | 0 | 210 | 266.19 | 266.19
18.1.17 | Torneira de Mesa Metal para Lavatório Bica Alta Cromado - Deca 1196.C.LNK, incluindo rabicho flexível em inox. - fornecimento e instalação | un | 22 |  |  | 0 | 22 | 490 | 621.1241 | 0 | 0 | 0 | 10780 | 13664.72 | 13664.72
18.1.18 | Lavatório Hospitalar coletivo aço inox AISI 304 chapa 0,6mm, tipo calha, med . 1000x600x350mm C/ acabamento escovado, incluso torneira com acionamento pelo cotovelo - Fornecimento e instalação | un | 3 |  |  | 0 | 3 | 2480 | 3143.6483 | 0 | 0 | 0 | 7440 | 9430.94 | 9430.94
18.1.19 | Tanque em aço inox, incluso torneira cromada e sifão PVC | un | 7 |  |  | 0 | 7 | 950 | 1204.2201 | 0 | 0 | 0 | 6650 | 8429.54 | 8429.54
18.1.20 | Kit de alarme sem fio para WC PNE, composto por botoeira e sirene audiovisual - fornecimento e instalação | un | 43 |  |  | 0 | 43 | 300 | 380.28 | 0 | 0 | 0 | 12900 | 16352.04 | 16352.04
18.1.21 | Cuba para Expurgo em inox 60X60, com saída 100mm, inclusive tampa, válvula de descarga e acessórios | un | 4 |  |  | 0 | 4 | 3852 | 4882.7956 | 0 | 0 | 0 | 15408 | 19531.18 | 19531.18
19.0 | SERVIÇOS FINAIS |  |  |  |  | 0 | 0 |  | 0 | 0 | 0 | 0 | 30555.67 | 38732.36 | 38732.36
19.1.1 | Elaboração de Manual de manutenção e conservação da obra | un | 1 |  |  | 0 | 1 | 5076.55 | 6435.0353 | 0 | 0 | 0 | 5076.55 | 6435.03 | 6435.03
19.1.2 | Limpeza final da obra | m² | 6369.78 |  |  | 0 | 6369.78 | 4 | 5.0704 | 0 | 0 | 0 | 25479.12 | 32297.33 | 32297.33 | 32297.33
TOTAL GERAL | [9 empty] | 361998.23 | 379602.03 | 379602.03 | 20732092.1423 | 26280000 | 25900397.97
DESCONTO DA MEDIÇÃO PARA MATERIAL COMPRADO(ADIANTADO) PELA LIGA: 65% MATERIAL - ITENS
DESCONTO DA MEDIÇÃO PARA MATERIAL COMPRADO (ADIANTADO) PELA LIGA: 25% MATERIAL - ITENS | [10 empty] | 0
DESCONTO DA MEDIÇÃO PARA MATERIAL COMPRADO (ADIANTADO) PELA LIGA: 65% MATERIAL - ITENS | [10 empty] | 0
VALOR LÍQUIDO A MEDIR (NOTA FISCAL) | [9 empty] | 43169.37 | 379602.03 |  | 1855118.22
DESCONTOS | (preencher %) | VALOR (R$) |  | DESCONTOS | (preencher %) | VALOR (R$) |  |  | OUTROS DESCONTOS (R$) |  |  | LÍQUIDO À RECEBER (R$):
INSS: | 11% DE 35% | 14614.67 |  | Outros: |  |  |  |  | Desconto 1: | #REF!
ISS: | 5% DE 70,00% | 13286.0711 |  | Caução: |  |  |  |  | Desconto 2: | #REF! |  | 351701.289
PIS/COFINS/CSLL: | 0% |  |  | IRRF: |  |  |  |  | Desconto 3:
I S S
| VALOR DA FATURA |  | 379602.03
| VALOR TOTAL DA NF´S |  | 379602.03 | LISTAGENS DA NOTAS FISCAIS APROVADAS NA PREFEITURA DE NATAL/RN
| BASE DE CÁLCULO PARA ISS |  | 0
| PERCENTUAL DA BASE DE CÁLCULO |  | 0%
| VALOR DO ISS |  | 0
| MATERIAL COMPRADO PELA LIGA | [9 empty] | VALOR QUITADO DA COMPRA DA LIGA
| NFE ARCELORMITTAL Nº 95448 |  | 2024-04-08 | AÇO | 157132.11 | [5 empty] | MEDIÇÃO 01 |  | 2023-02-16
| NFE ARCELORMITTAL Nº 95614 |  | 2024-04-08 | AÇO | 12663.81 | [7 empty] | 2023-02-16
[5 empty] | 169795.92 | [9 empty] | 0

## BM 002 (hidden)
CONSTRUÇÃO DO ANEXO CECAN EM NATAL/RN
12630000
BOLETIM DE MEDIÇÃO Nº 02
DADOS DO CONTRATO | [15 empty] | 16
OBJETO DO CONTRATO |  | CONSTRUÇÃO DO ANEXO CECAN EM NATAL/RN.
CONTRATADA |  | A.R. PROJETOS E CONSTRUÇÕES LTDA | [6 empty] | DATA DE ASSINATURA: |  |  |  | 2024-04-01
CNPJ |  | 40.761.454/0001-08 | [6 empty] | VIGÊNCIA DO CONTRATO : |  |  |  | 2025-11-22
CARTA CONVITE |  | 0001/2024 | [9 empty] | DATA ORDEM DE SERVIÇO | 2024-04-01
VALOR TOTAL DO CONTRATO (R$) |  | 26280000 | [6 empty] | PERÍODO DE EXECUÇÃO |  |  |  | 600 dias
NOME DO FISCAL DO CONTRATO | [5 empty] | CPF | [5 empty] | REGISTRO PROFISSIONAL
NOME DO RESPONSÁVEL TÉCNICO |  | Rômulo de Medeiros Cirne |  |  |  | CPF |  |  | 443.652.414-00 |  |  | REGISTRO PROFISSIONAL | 210.407.216-6 |  |  | 26280000
DADOS DA MEDIÇÃO
ESTABELECIMENTO |  | CONSTRUÇÃO DO ANEXO CECAN EM NATAL/RN. | [6 empty] | VALOR DO PEDIDO MEDIÇÃO (R$) |  |  |  | 1102157.96 |  |  | 23966799.8
Nº DA MEDIÇÃO |  | MEDIÇÃO N.º 02 | [6 empty] | VALOR DA GLOSA (R$) |  |  |  | 0 |  |  | 1351295.52
PERÍODO DA MEDIÇÃO |  | 04/05/2024 à 03/06/2024 | [6 empty] | VALOR DA MEDIÇÃO (R$) |  |  |  | 1102157.96 |  |  | 0.056382 | 739429.5
DATA DA SOLICITAÇÃO |  | 2024-05-29 | [6 empty] | VALOR ACUMULADO DA MEDIÇÃO (R$) |  |  |  | 1481759.99 |  |  | -1.8024e-05
DATA DA SUPERVISÃO |  | 2024-05-31 | [6 empty] | SALDO CONTRATO (R$) |  |  |  | 24798240.01
ITEM | DISCRIMINAÇÃO | UND | FÍSICO |  |  |  |  | P. Unit s/ BDI | P. Unit c/ BDI |  | TOTAIS |  |  |  |  | BDI | 20732092.14 | 26.76%
|  |  | Contratado | Executado no Período | Aceito | Acumulado | Saldo | R$ | R$ | Pedido na medição (R$) | Medido no Período (R$) | Medido Acumulado (R$) | Previsto s/ BDI (R$) | Previsto c/ BDI (R$) | Saldo (R$) | 26.76% | 5547907.86 | 26280000
1.0 | SERVIÇOS GERAIS | [8 empty] | 205769.76 | 205769.76 | 566652.51 | 2403883 | 3047162.25 | 2480509.74
1.1 | MOBILIZAÇÃO E DESMOBILIZAÇÃO | [8 empty] | 0 | 0 | 41273.05 | 32560 | 41273.05 | 0
1.1.1 | MOBILIZACAO E DESMOBILIZACAO DE CANTEIRO | un | 1 |  |  | 1 | 0 | 32560 | 41273.0596 | 0 | 0 | 41273.05 | 32560 | 41273.05 | 0
1.2 | DESPESA DO CANTEIRO |  |  |  |  | 0 |  |  | 0 | 82812.56 | 82812.56 | 130464.47 | 1872865.9 | 2374045 | 2243580.53
1.2.1 | CONSUMO AGUA E ESGOTO OBRAS ATE 10.000m² | mês | 20 |  |  | 0 | 20 | 1200 | 1521.1201 | 0 | 0 | 0 | 24000 | 30422.4 | 30422.4
1.2.2 | ADMINISTRAÇÃO LOCAL DE OBRA | mês | 20 | 0.716 | 0.716 | 1.128 | 18.872 | 51500.32 | 65281.8113 | 46741.77 | 46741.77 | 73637.87 | 1030006.4 | 1305636.22 | 1231998.35
1.2.3 | Atendimento as normas da legislação de segurança e medicina do trabalho, incluindo encargos intersindicais (alimentação e vale transportes, exames médicos, epi, epc), projeto e execução das instalações provisórias de energia (exceto consumo), inclusive laudos técnicos, fretes e transportes internos, (incluindo vertical), ferramentas e equipamentos necessários, iluminação e sinalização provisórias, seguro de vida de engenharia, materiais de consumo e limpeza do canteiro, segurança, combustíveis, equipamentos de proteção coletiva (projeto de linha de vida, projeto de execução de estruturas necessárias de trabalho em fachadas, bandejas de proteção e telas, laudos de inspeção de segurança), duto coletor de entulho, controle tecnológico dos materiais e ensaios, implantação e atendimento ao PGRCC. | UND | 1 | 0.0358 | 0.0358 | 0.0564 | 0.9436 | 794859.5 | 1007563.9896 | 36070.79 | 36070.79 | 56826.6 | 794859.5 | 1007563.98 | 950737.38
1.2.4 | CONSUMO DE ENERGIA (LUZ E FORCA) EM SERVICOS DE OBRAS | mês | 20 | 0 | 0 | 0 | 20 | 1200 | 1521.1201 | 0 | 0 | 0 | 24000 | 30422.4 | 30422.4
1.3 | CANTEIRO DE OBRA |  |  |  |  | 0 | 0 |  | 0 | 122957.2 | 122957.2 | 339083 | 278420 | 352925.19 | 13842.19
1.3.1 | Tapume com telha metálica. | m² | 128 |  | 0 | 128 | 0 | 125 | 158.45 | 0 | 0 | 20281.6 | 16000 | 20281.6 | 0
1.3.2 | Guarda-corpo fixado em fôrma de madeira com travessões em madeira pregada e fechamento em tela de polipropileno para edificações com até 6 pavimentos. | M | 156 |  |  | 0 | 156 | 70 | 88.732 | 0 | 0 | 0 | 10920 | 13842.19 | 13842.19
1.3.3 | Execução de escritório em canteiro de obra em chapa de madeira compensada, não incluso mobiliário e equipamentos. | m² | 40 | 10 | 10 | 40 | 0 | 1150 | 1457.7401 | 14577.4 | 14577.4 | 58309.6 | 46000 | 58309.6 | 0
1.3.4 | Execução de almoxarifado em canteiro de obra em chapa de madeira compensada, incluso prateleiras. | m² | 68 | 20 | 20 | 68 | 0 | 1000 | 1267.6001 | 25352 | 25352 | 86196.8 | 68000 | 86196.8 | 0
1.3.5 | Barracão aberto para apoio à produção (carpintaria, central de armação, oficina, etc.) c/ tesouras, telha 4mm, piso em concreto desempolado | m² | 60 |  | 0 | 60 | 0 | 600 | 760.5601 | 0 | 0 | 45633.6 | 36000 | 45633.6 | 0
1.3.6 | Execução de sanitário e vestiário em canteiro de obra em chapa de madeira compensada, não incluso mobiliário. | m² | 60 | 40 | 40 | 60 | 0 | 1150 | 1457.7401 | 58309.6 | 58309.6 | 87464.4 | 69000 | 87464.4 | 0
1.3.7 | Execução de refeitório em canteiro de obra em chapa de madeira compensada, não incluso mobiliário e equipamentos. | m² | 50 | 30 | 30 | 50 | 0 | 650 | 823.9401 | 24718.2 | 24718.2 | 41197 | 32500 | 41197 | 0
1.4 | MOVIMENTOS DE TERRA |  |  |  |  | 0 | 0 |  | 0 | 0 | 0 | 55831.99 | 220037.1 | 278919.01 | 223087.02
1.4.1 | Desmatamento, destocamento, limpeza de área e estocagem do material de limpeza com árvores de diâmetro até 0,15 m | m² | 2573.3 |  | 0 | 2573.3 | 0 | 2 | 2.5352 | 0 | 0 | 6523.83 | 5146.6 | 6523.83 | 0
1.4.2 | Demolição de alvenaria para qualquer tipo de bloco, de forma mecanizada, sem reaproveitamento. | m3 | 5.9 |  | 0 | 5.9 | 0 | 55 | 69.718 | 0 | 0 | 411.33 | 324.5 | 411.33 | 0
1.4.3 | Demolição de forros | m² | 88 |  | 0 | 88 | 0 | 10 | 12.676 | 0 | 0 | 1115.48 | 880 | 1115.48 | 0
1.4.4 | Demolição de pilares e vigas em concreto armado, de forma mecanizada com martelete, sem reaproveitamento. af_09/2023 | m3 | 6.8 |  | 0 | 6.8 | 0 | 220 | 278.872 | 0 | 0 | 1896.32 | 1496 | 1896.32 | 0
1.4.5 | Demolição de madeiramento em coberturas com telhas de fibro-cimento 4 a 8 mm | m² | 88 |  | 0 | 88 | 0 | 15 | 19.014 | 0 | 0 | 1673.23 | 1320 | 1673.23 | 0
1.4.6 | Escavação, carga e transporte de material de 1ª categoria - DMT de 1.000 a 1.200 m - Escavadeira | m3 | 4350 |  | 0 | 1212.6525 | 3137.3475 | 10 | 12.676 | 0 | 0 | 15371.58 | 43500 | 55140.6 | 39769.02 | 20000
1.4.7 | CARGA, MANOBRA E DESCARGA DE SOLOS E MATERIAIS GRANULARES EM CAMINHÃO BASCULANTE 6 M³ - CARGA COM ESCAVADEIRA HIDRÁULICA (CAÇAMBA DE 1,20 M³ / 155 HP) E DESCARGA LIVRE (UNIDADE: M3). | M3 | 3985 |  | 0 | 1212.6525 | 2772.3475 | 12 | 15.2112 | 0 | 0 | 18445.9 | 47820 | 60616.63 | 42170.73
1.4.8 | TRANSPORTE COM CAMINHÃO BASCULANTE DE 10 M³, EM VIA URBANA PAVIMENTADA, DMT ATÉ 30 KM (UNIDADE: M3XKM). | M3XKM | 119550 |  | 0 | 8200 | 111350 | 1 | 1.2676 | 0 | 0 | 10394.32 | 119550 | 151541.59 | 141147.27
2.0 | FUNDAÇÕES |  |  |  |  | 0 | 0 |  | 0 | 896388.2 | 896388.2 | 915107.48 | 823958.14 | 1044449.4 | 129341.92
2.1 | ESTACAS |  |  |  |  | 0 | 0 |  | 0 | 896388.2 | 896388.2 | 915107.48 | 823958.14 | 1044449.4 | 129341.92
2.1.1 | LOCACAO CONVENCIONAL DE OBRA, UTILIZANDO GABARITO DE TÁBUAS CORRIDAS PONTALETADAS A CADA 2,00M - 2 UTILIZAÇÕES. | M | 196.9 |  |  | 196.9 | 0 | 75 | 95.07 | 0 | 0 | 18719.28 | 14767.5 | 18719.28 | 0
2.1.2 | Taxa de mobilização e desmobilização de equipamentos para execução de estaca tipo hélice contínua em solo | un | 1 | 1 | 1 | 1 | 0 | 11000 | 13943.6012 | 13943.6 | 13943.6 | 13943.6 | 11000 | 13943.6 | 0
2.1.3 | Execução de estaca hélice contínua monitorada Ø 400mm, concreto fck=35Mpa, inclusive aço, bombeamento e perfuratriz; exclusive mobilização e desmobilização de equipamento | m | 1837 | 1653.75 | 1653.75 | 1653.75 | 183.25 | 405 | 513.378 | 848998.94 | 848998.94 | 848998.94 | 743985 | 943075.46 | 94076.52
2.1.4 | Carga, manobra e descarga de solos e materiais granulares em caminhão basculante 6 m³ - carga com escavadeira hidráulica (caçamba de 1,20 m³ / 155 hp) e descarga livre (unidade: m3). | M3 | 293.92 | 293.92 | 293.92 | 293.92 | 0 | 12 | 15.2112 | 4470.87 | 4470.87 | 4470.87 | 3527.04 | 4470.87 | 0
2.1.5 | Transporte com caminhão basculante de 10 m³, em via urbana pavimentada, adicional para dmt excedente a 30 km (unidade: m3xkm). | M3XKM | 8817.6 | 7938 | 7938 | 7938 | 879.6 | 1 | 1.2676 | 10062.2 | 10062.2 | 10062.2 | 8817.6 | 11177.19 | 1114.99
2.1.6 | Arrasamento mecanico de estaca de concreto armado, diametros de até 40 cm. | UN | 167 | 40 | 40 | 40 | 127 | 23 | 29.1548 | 1166.19 | 1166.19 | 1166.19 | 3841 | 4868.85 | 3702.66
2.1.7 | Prova de carga estática em estaca | un | 2 | 1 | 1 | 1 | 1 | 14000 | 17746.4015 | 17746.4 | 17746.4 | 17746.4 | 28000 | 35492.8 | 17746.4
2.1.8 | Ensaio - Integridade física em estaca - PIT | un | 167 |  |  | 0 | 167 | 60 | 76.056 | 0 | 0 | 0 | 10020 | 12701.35 | 12701.35
3.0 | INFRAESTRUTURA |  |  |  |  | 0 | 0 |  | 0 | 0 | 0 | 0 | 621941.5 | 788372.97 | 788372.97
3.1 | SAPATAS |  |  |  |  | 0 | 0 |  | 0 | 0 | 0 | 0 | 471600.95 | 597801.35 | 597801.35
3.1.1 | Escavação manual de vala com profundidade menor ou igual a 1,30 m. | M3 | 259.39 |  |  | 0 | 259.39 | 80 | 101.408 | 0 | 0 | 0 | 20751.2 | 26304.22 | 26304.22
3.1.2 | Escoramento de valas tipo Pontalete | m² | 72.26 |  |  | 0 | 72.26 | 30 | 38.028 | 0 | 0 | 0 | 2167.8 | 2747.9 | 2747.9
3.1.3 | Reaterro manual de valas com compactação mecanizada. | M3 | 217.8 |  |  | 0 | 217.8 | 25 | 31.69 | 0 | 0 | 0 | 5445 | 6902.08 | 6902.08
3.1.4 | Carga, manobra e descarga de solos e materiais granulares em caminhão basculante 6 m³ - carga com escavadeira hidráulica (caçamba de 1,20 m³ / 155 hp) e descarga livre (unidade: m3). | M3 | 140.8 |  |  | 0 | 140.8 | 12 | 15.2112 | 0 | 0 | 0 | 1689.6 | 2141.73 | 2141.73
3.1.5 | Transporte com caminhão basculante de 10 m³, em via urbana pavimentada, adicional para dmt excedente a 30 km (unidade: m3xkm). | M3XKM | 7781.7 |  |  | 0 | 7781.7 | 1 | 1.2676 | 0 | 0 | 0 | 7781.7 | 9864.08 | 9864.08 | 0
3.1.6 | Lastro de concreto magro, aplicado em blocos de coroamento ou sapatas, espessura de 5 cm. | m² | 233.48 |  |  | 0 | 233.48 | 35 | 44.366 | 0 | 0 | 0 | 8171.8 | 10358.57 | 10358.57
3.1.7 | Armação de bloco, viga baldrame e sapata utilizando aço ca-60 de 5 mm - montagem. | KG | 190.3 |  |  | 0 | 190.3 | 20 | 25.352 | 0 | 0 | 0 | 3806 | 4824.48 | 4824.48
3.1.8 | Armação de bloco, viga baldrame ou sapata utilizando aço ca-50 de 6,3 mm - montagem. af_06/2017 | KG | 77 |  |  | 0 | 77 | 19 | 24.0844 | 0 | 0 | 0 | 1463 | 1854.49 | 1854.49
3.1.9 | Armação de bloco, viga baldrame ou sapata utilizando aço ca-50 de 8 mm - montagem. | KG | 566.5 |  |  | 0 | 566.5 | 17.5 | 22.183 | 0 | 0 | 0 | 9913.75 | 12566.67 | 12566.67
3.1.10 | Armação de bloco, viga baldrame ou sapata utilizando aço ca-50 de 10 mm - montagem. | KG | 1663.2 |  |  | 0 | 1663.2 | 16 | 20.2816 | 0 | 0 | 0 | 26611.2 | 33732.36 | 33732.36
3.1.11 | Armação de bloco, viga baldrame ou sapata utilizando aço ca-50 de 12,5 mm - montagem. | KG | 4944.5 |  |  | 0 | 4944.5 | 14.5 | 18.3802 | 0 | 0 | 0 | 71695.25 | 90880.9 | 90880.9
3.1.12 | Armação de bloco, viga baldrame ou sapata utilizando aço ca-50 de 16 mm - montagem. | KG | 115.5 |  |  | 0 | 115.5 | 14.5 | 18.3802 | 0 | 0 | 0 | 1674.75 | 2122.91 | 2122.91
3.1.13 | Armação de bloco, viga baldrame ou sapata utilizando aço ca-50 de 20 mm - montagem. | KG | 7195.1 |  |  | 0 | 7195.1 | 14 | 17.7464 | 0 | 0 | 0 | 100731.4 | 127687.13 | 127687.13
3.1.14 | Fabricação, montagem e desmontagem de fôrma para bloco de coroamento, em madeira serrada, e=25 mm, 2 utilizações. | m² | 415.8 |  |  | 0 | 415.8 | 120 | 152.112 | 0 | 0 | 0 | 49896 | 63248.17 | 63248.17
3.1.15 | Concreto simples usinado fck=35mpa, bombeado, lançado e adensado na infraestrutura | m³ | 213.07 |  |  | 0 | 213.07 | 750 | 950.7001 | 0 | 0 | 0 | 159802.5 | 202565.66 | 202565.66
3.2 | CINTAS E VIGAS DA FUNDAÇÃO |  |  |  |  | 0 | 0 |  | 0 | 0 | 0 | 0 | 150340.55 | 190571.62 | 190571.62
3.2.1 | Escavação manual de vala com profundidade menor ou igual a 1,30 m. | M3 | 268.4 |  |  | 0 | 268.4 | 80 | 101.408 | 0 | 0 | 0 | 21472 | 27217.9 | 27217.9
3.2.2 | Reaterro manual de valas com compactação mecanizada. | M3 | 111.1 |  |  | 0 | 111.1 | 25 | 31.69 | 0 | 0 | 0 | 2777.5 | 3520.75 | 3520.75
3.2.3 | Carga, manobra e descarga de solos e materiais granulares em caminhão basculante 6 m³ - carga com escavadeira hidráulica (caçamba de 1,20 m³ / 155 hp) e descarga livre (unidade: m3). | M3 | 268.4 |  |  | 0 | 268.4 | 10 | 12.676 | 0 | 0 | 0 | 2684 | 3402.23 | 3402.23
3.2.4 | Transporte com caminhão basculante de 10 m³, em via urbana pavimentada, adicional para dmt excedente a 30 km (unidade: m3xkm). | M3XKM | 8052 |  |  | 0 | 8052 | 3 | 3.8028 | 0 | 0 | 0 | 24156 | 30620.14 | 30620.14
3.2.5 | Lastro de concreto magro, aplicado em pisos, lajes sobre solo ou radiers, espessura de 5 cm. af_07/2016 | m² | 243.1 |  |  | 0 | 243.1 | 35 | 44.366 | 0 | 0 | 0 | 8508.5 | 10785.37 | 10785.37
3.2.6 | Armação de bloco, viga baldrame e sapata utilizando aço ca-60 de 5 mm - montagem. | KG | 185.9 |  |  | 0 | 185.9 | 20 | 25.352 | 0 | 0 | 0 | 3718 | 4712.93 | 4712.93
3.2.7 | Armação de bloco, viga baldrame ou sapata utilizando aço ca-50 de 6,3 mm - montagem. | KG | 199.1 |  |  | 0 | 199.1 | 19 | 24.0844 | 0 | 0 | 0 | 3782.9 | 4795.2 | 4795.2
3.2.8 | Armação de bloco, viga baldrame ou sapata utilizando aço ca-50 de 8 mm - montagem. | KG | 378.4 |  |  | 0 | 378.4 | 17.5 | 22.183 | 0 | 0 | 0 | 6622 | 8394.04 | 8394.04
3.2.9 | Armação de bloco, viga baldrame ou sapata utilizando aço ca-50 de 10 mm - montagem. | KG | 445.5 |  |  | 0 | 445.5 | 16 | 20.2816 | 0 | 0 | 0 | 7128 | 9035.45 | 9035.45
3.2.10 | Armação de bloco, viga baldrame ou sapata utilizando aço ca-50 de 12,5 mm - montagem. | KG | 177.1 |  |  | 0 | 177.1 | 14.5 | 18.3802 | 0 | 0 | 0 | 2567.95 | 3255.13 | 3255.13
3.2.11 | Armação de bloco, viga baldrame ou sapata utilizando aço ca-50 de 16 mm - montagem. | KG | 61.6 |  |  | 0 | 61.6 | 14.5 | 18.3802 | 0 | 0 | 0 | 893.2 | 1132.22 | 1132.22
3.2.12 | Fabricação, montagem e desmontagem de fôrma para viga baldrame, em madeira serrada, e=25 mm, 4 utilizações. | m² | 299.2 |  |  | 0 | 299.2 | 140 | 177.464 | 0 | 0 | 0 | 41888 | 53097.23 | 53097.23
3.2.13 | Concreto simples usinado fck=35mpa, bombeado, lançado e adensado na infraestrutura | m³ | 22.99 |  |  | 0 | 22.99 | 750 | 950.7001 | 0 | 0 | 0 | 17242.5 | 21856.59 | 21856.59
3.2.14 | ENSAIO DE RESISTENCIA A COMPRESSAO SIMPLES - CONCRETO | un | 230 |  |  | 0 | 230 | 30 | 38.028 | 0 | 0 | 0 | 6900 | 8746.44 | 8746.44
4.0 | SUPERESTRUTURA |  |  |  |  | 0 | 0 |  | 0 | 0 | 0 | 0 | 4541959.5 | 5757388.21 | 5757388.21
4.1 | VIGAS |  |  |  |  | 0 | 0 |  | 0 | 0 | 0 | 0 | 1372038.75 | 1739196.42 | 1739196.42
4.1.1 | Fabricação, montagem e desmontagem de fôrma de viga, escoramento metálico, pé-direito duplo, em chapa de madeira resinada, 8 utilizações. | m² | 3575 |  |  | 0 | 3575 | 130 | 164.788 | 0 | 0 | 0 | 464750 | 589117.15 | 589117.15
4.1.2 | Armação de pilar ou viga de uma estrutura convencional de concreto armado em um edifício de múltiplos pavimentos utilizando aço ca-60 de 5,0 mm - montagem. | KG | 2130.7 |  |  | 0 | 2130.7 | 20 | 25.352 | 0 | 0 | 0 | 42614 | 54017.51 | 54017.51
4.1.3 | Armação de pilar ou viga de uma estrutura convencional de concreto armado em um edifício de múltiplos pavimentos utilizando aço ca-50 de 6,3 mm - montagem. | KG | 3031.6 |  |  | 0 | 3031.6 | 19 | 24.0844 | 0 | 0 | 0 | 57600.4 | 73014.27 | 73014.27
4.1.4 | Armação de pilar ou viga de uma estrutura convencional de concreto armado em um edifício de múltiplos pavimentos utilizando aço ca-50 de 8,0 mm - montagem. | KG | 5608.9 |  |  | 0 | 5608.9 | 17.5 | 22.183 | 0 | 0 | 0 | 98155.75 | 124422.23 | 124422.23
4.1.5 | Armação de pilar ou viga de uma estrutura convencional de concreto armado em um edifício de múltiplos pavimentos utilizando aço ca-50 de 10,0 mm - montagem. | KG | 4215.2 |  |  | 0 | 4215.2 | 16 | 20.2816 | 0 | 0 | 0 | 67443.2 | 85491 | 85491
4.1.6 | Armação de pilar ou viga de uma estrutura convencional de concreto armado em um edifício de múltiplos pavimentos utilizando aço ca-50 de 12,5 mm - montagem. | KG | 3267 |  |  | 0 | 3267 | 14.5 | 18.3802 | 0 | 0 | 0 | 47371.5 | 60048.11 | 60048.11
4.1.7 | Armação de pilar ou viga de uma estrutura convencional de concreto armado em um edifício de múltiplos pavimentos utilizando aço ca-50 de 16,0 mm - montagem. | KG | 8421.6 |  |  | 0 | 8421.6 | 14.5 | 18.3802 | 0 | 0 | 0 | 122113.2 | 154790.7 | 154790.7
4.1.8 | Armação de pilar ou viga de uma estrutura convencional de concreto armado em um edifício de múltiplos pavimentos utilizando aço ca-50 de 20,0 mm - montagem. | KG | 7144.5 |  |  | 0 | 7144.5 | 14 | 17.7464 | 0 | 0 | 0 | 100023 | 126789.16 | 126789.16
4.1.9 | Armação de pilar ou viga de uma estrutura convencional de concreto armado em um edifício de múltiplos pavimentos utilizando aço ca-50 de 25,0 mm - montagem. | KG | 6531.8 |  |  | 0 | 6531.8 | 14 | 17.7464 | 0 | 0 | 0 | 91445.2 | 115915.94 | 115915.94
4.1.10 | ENSAIO DE RESISTENCIA A COMPRESSAO SIMPLES - CONCRETO | un | 240 |  |  | 0 | 240 | 30 | 38.028 | 0 | 0 | 0 | 7200 | 9126.72 | 9126.72
4.1.11 | Concreto simples usinado fck=35mpa, bombeado, lançado e adensado em superestrutura | m³ | 364.43 |  |  | 0 | 364.43 | 750 | 950.7001 | 0 | 0 | 0 | 273322.5 | 346463.63 | 346463.63
4.2 | PILARES |  |  |  |  | 0 | 0 |  | 0 | 0 | 0 | 0 | 951249.7 | 1205804.17 | 1205804.17
4.2.1 | Fabricação, montagem e desmontagem de fôrma de pilares retangulares e estruturas similares, pé-direito duplo, em chapa de madeira compensada plastificada, 10 utilizações. | m² | 2299 |  |  | 0 | 2299 | 60 | 76.056 | 0 | 0 | 0 | 137940 | 174852.75 | 174852.75
4.2.2 | Armação de pilar ou viga de uma estrutura convencional de concreto armado em um edifício de múltiplos pavimentos utilizando aço ca-60 de 5,0 mm - montagem. | KG | 347.6 |  |  | 0 | 347.6 | 20 | 25.352 | 0 | 0 | 0 | 6952 | 8812.35 | 8812.35
4.2.3 | Armação de pilar ou viga de uma estrutura convencional de concreto armado em um edifício de múltiplos pavimentos utilizando aço ca-50 de 6,3 mm - montagem. | KG | 3626.7 |  |  | 0 | 3626.7 | 19 | 24.0844 | 0 | 0 | 0 | 68907.3 | 87346.9 | 87346.9
4.2.4 | Armação de pilar ou viga de uma estrutura convencional de concreto armado em um edifício de múltiplos pavimentos utilizando aço ca-50 de 8,0 mm - montagem. | KG | 1762.2 |  |  | 0 | 1762.2 | 17.5 | 22.183 | 0 | 0 | 0 | 30838.5 | 39090.88 | 39090.88
4.2.5 | Armação de pilar ou viga de uma estrutura convencional de concreto armado em um edifício de múltiplos pavimentos utilizando aço ca-50 de 10,0 mm - montagem. | KG | 542.3 |  |  | 0 | 542.3 | 16 | 20.2816 | 0 | 0 | 0 | 8676.8 | 10998.71 | 10998.71
4.2.6 | Armação de pilar ou viga de uma estrutura convencional de concreto armado em um edifício de múltiplos pavimentos utilizando aço ca-50 de 12,5 mm - montagem. | KG | 3532.1 |  |  | 0 | 3532.1 | 14.5 | 18.3802 | 0 | 0 | 0 | 51215.45 | 64920.71 | 64920.71
4.2.7 | Armação de pilar ou viga de uma estrutura convencional de concreto armado em um edifício de múltiplos pavimentos utilizando aço ca-50 de 16,0 mm - montagem. | KG | 7313.9 |  |  | 0 | 7313.9 | 14.5 | 18.3802 | 0 | 0 | 0 | 106051.55 | 134430.95 | 134430.95
4.2.8 | Armação de pilar ou viga de uma estrutura convencional de concreto armado em um edifício de múltiplos pavimentos utilizando aço ca-50 de 20,0 mm - montagem. | KG | 4513.3 |  |  | 0 | 4513.3 | 14 | 17.7464 | 0 | 0 | 0 | 63186.2 | 80094.83 | 80094.83
4.2.9 | Armação de pilar ou viga de uma estrutura convencional de concreto armado em um edifício de múltiplos pavimentos utilizando aço ca-50 de 25,0 mm - montagem. | KG | 14626.7 |  |  | 0 | 14626.7 | 14 | 17.7464 | 0 | 0 | 0 | 204773.8 | 259571.29 | 259571.29
4.2.10 | Cimbramento tubular metálico | m³xmês | 3177.02 |  |  | 0 | 3177.02 | 30 | 38.028 | 0 | 0 | 0 | 95310.6 | 120815.72 | 120815.72
4.2.11 | ENSAIO DE RESISTENCIA A COMPRESSAO SIMPLES - CONCRETO | un | 240 |  |  | 0 | 240 | 30 | 38.028 | 0 | 0 | 0 | 7200 | 9126.72 | 9126.72
4.2.12 | Concreto simples usinado fck=35mpa, bombeado, lançado e adensado em superestrutura | m³ | 226.93 |  |  | 0 | 226.93 | 750 | 950.7001 | 0 | 0 | 0 | 170197.5 | 215742.36 | 215742.36
4.3 | LAJES |  |  |  |  | 0 | 0 |  | 0 | 0 | 0 | 0 | 2218671.05 | 2812387.62 | 2812387.62
4.3.1 | FABRICAÇÃO, MONTAGEM E DESMONTAGEM DE FÔRMA DE LAJE MACIÇA, PÉ-DIREITO DUPLO, EM CHAPA DE MADEIRA COMPENSADA RESINADA, INCLUSIVE ESCORAMENTO h=3,00 à 4,50 m, 6 UTILIZAÇÕES. | m² | 770.47 |  |  | 0 | 770.47 | 130 | 164.788 | 0 | 0 | 0 | 100161.1 | 126964.22 | 126964.22
4.3.2 | FABRICAÇÃO, MONTAGEM E DESMONTAGEM DE FÔRMA DE LAJE NERVURADA COM CUBETA E ASSOALHO, PÉ-DIREITO DUPLO, EM CHAPA DE MADEIRA COMPENSADA RESINADA, INCLUSIVE ESCORAMENTO h=3,00 à 4,50 m, 06 UTILIZAÇÕES. | m² | 7163.62 |  |  | 0 | 7163.62 | 130 | 164.788 | 0 | 0 | 0 | 931270.6 | 1180478.71 | 1180478.71
4.3.3 | Armação de laje de uma estrutura convencional de concreto armado em um edifício de múltiplos pavimentos utilizando aço ca-50 de 6,3 mm - montagem. | KG | 2362.8 |  |  | 0 | 2362.8 | 19 | 24.0844 | 0 | 0 | 0 | 44893.2 | 56906.62 | 56906.62
4.3.4 | Armação de laje de uma estrutura convencional de concreto armado em um edifício de múltiplos pavimentos utilizando aço ca-50 de 8,0 mm - montagem. | KG | 602.8 |  |  | 0 | 602.8 | 17.5 | 22.183 | 0 | 0 | 0 | 10549 | 13371.91 | 13371.91
4.3.5 | Armação de laje de uma estrutura convencional de concreto armado em um edifício de múltiplos pavimentos utilizando aço ca-50 de 10,0 mm - montagem. | KG | 3562.9 |  |  | 0 | 3562.9 | 16 | 20.2816 | 0 | 0 | 0 | 57006.4 | 72261.31 | 72261.31
4.3.6 | Armação de laje de uma estrutura convencional de concreto armado em um edifício de múltiplos pavimentos utilizando aço ca-50 de 12,5 mm - montagem. | KG | 8278.6 |  |  | 0 | 8278.6 | 14.5 | 18.3802 | 0 | 0 | 0 | 120039.7 | 152162.33 | 152162.33
4.3.7 | Armação de laje de uma estrutura convencional de concreto armado em um edifício de múltiplos pavimentos utilizando aço ca-50 de 16,0 mm - montagem. | KG | 8114.7 |  |  | 0 | 8114.7 | 14.5 | 18.3802 | 0 | 0 | 0 | 117663.15 | 149149.82 | 149149.82
4.3.8 | Armação de laje de uma estrutura convencional de concreto armado em um edifício de múltiplos pavimentos utilizando aço ca-50 de 20,0 mm - montagem. | KG | 11554.4 |  |  | 0 | 11554.4 | 14 | 17.7464 | 0 | 0 | 0 | 161761.6 | 205049.02 | 205049.02
4.3.9 | ARMAÇÃO DE LAJE DE UMA ESTRUTURA CONVENCIONAL DE CONCRETO ARMADO EM UM EDIFÍCIO DE MÚLTIPLOS PAVIMENTOS UTILIZANDO AÇO CA-50 DE 25,0 MM - MONTAGEM. | KG | 5166.7 |  |  | 0 | 5166.7 | 14 | 17.7464 | 0 | 0 | 0 | 72333.8 | 91690.33 | 91690.33
4.3.10 | Concreto simples usinado fck=35mpa, bombeado, lançado e adensado em superestrutura | m³ | 803.99 |  |  | 0 | 803.99 | 750 | 950.7001 | 0 | 0 | 0 | 602992.5 | 764353.35 | 764353.35
5.0 | PAREDES E PAINEIS |  |  |  |  | 0 | 0 |  | 0 | 0 | 0 | 0 | 1701680.95 | 2157050.93 | 2157050.93
5.1.1 | MURO DE ARRIMO DE ALVENARIA DE PEDRA ARGAMASSADA | m³ | 261.6 |  |  | 0 | 261.6 | 620 | 785.9121 | 0 | 0 | 0 | 162192 | 205594.59 | 205594.59
5.1.2 | FIXAÇÃO (ENCUNHAMENTO) DE ALVENARIA DE VEDAÇÃO COM TIJOLO MACIÇO. aplicada com bisnaga. | M | 3852 |  |  | 0 | 3852 | 20 | 25.352 | 0 | 0 | 0 | 77040 | 97655.91 | 97655.91
5.1.3 | ALVENARIA DE EMBASAMENTO COM BLOCO ESTRUTURAL DE CONCRETO, DE 14X19X29CM E ARGAMASSA DE ASSENTAMENTO COM PREPARO EM BETONEIRA. | M3 | 112 |  |  | 0 | 112 | 650 | 823.9401 | 0 | 0 | 0 | 72800 | 92281.28 | 92281.28
5.1.4 | ALVENARIA DE VEDAÇÃO DE BLOCOS CERÂMICOS FURADOS NA HORIZONTAL DE 9X19X19CM (ESPESSURA 9CM) DE PAREDES COM ÁREA LÍQUIDA MAIOR OU IGUAL A 6M² COM VÃOS E ARGAMASSA DE ASSENTAMENTO COM PREPARO EM BETONEIRA. | m² | 15102.2 |  |  | 0 | 15102.2 | 79.5 | 100.7742 | 0 | 0 | 0 | 1200624.9 | 1521912.25 | 1521912.25
5.1.5 | ALVENARIA DE VEDAÇÃO DE BLOCOS VAZADOS DE CONCRETO DE 19X19X39CM (ESPESSURA 19CM) DE PAREDES COM ÁREA LÍQUIDA MAIOR OU IGUAL A 6M² COM VÃOS E ARGAMASSA DE ASSENTAMENTO COM PREPARO MANUAL. | m² | 772 |  |  | 0 | 772 | 150 | 190.14 | 0 | 0 | 0 | 115800 | 146788.09 | 146788.09
5.1.6 | PAREDE COM PLACAS DE GESSO ACARTONADO (DRYWALL), PARA USO INTERNO, COM DUAS FACES SIMPLES E ESTRUTURA METÁLICA COM GUIAS DUPLAS, COM VÃOS. | m² | 210.05 |  |  | 0 | 210.05 | 165 | 209.154 | 0 | 0 | 0 | 34658.25 | 43932.8 | 43932.8
5.1.7 | VERGA PRÉ-MOLDADA PARA JANELAS COM MAIS DE 1,5 M DE VÃO. | m | 550.94 |  |  | 0 | 550.94 | 70 | 88.732 | 0 | 0 | 0 | 38565.8 | 48886.01 | 48886.01
6.0 | REVESTIMENTO |  |  |  |  | 0 | 0 |  | 0 | 0 | 0 | 0 | 2433803.8377 | 3085089.94 | 3085089.94
6.1 | REVESTIMENTO INTERNO |  |  |  |  | 0 | 0 |  | 0 | 0 | 0 | 0 | 1345103.6277 | 1705053.47 | 1705053.47
6.1.1 | CHAPISCO APLICADO EM ALVENARIAS E ESTRUTURAS DE CONCRETO INTERNAS, COM COLHER DE PEDREIRO. ARGAMASSA TRAÇO 1:3 COM PREPARO EM BETONEIRA 400L. | m² | 26012.79 |  |  | 0 | 26012.79 | 4.5 | 5.7042 | 0 | 0 | 0 | 117057.555 | 148382.16 | 148382.16
6.1.2 | Emboço, para recebimento de cerâmica, em argamassa traço 1:2:8, preparo mecânico com betoneira 400l, aplicado manualmente em faces internas de paredes, para ambiente com área maior que 10m², espessura de 20mm, com execução de taliscas. | m² | 462.83 |  |  | 0 | 462.83 | 30 | 38.028 | 0 | 0 | 0 | 13884.9 | 17600.5 | 17600.5
6.1.3 | Massa única, para recebimento de pintura, em argamassa traço 1:2:8, preparo mecânico com betoneira 400l, aplicada manualmente em faces internas de paredes, espessura de 20mm, com execução de taliscas. | m² | 25418.33 |  |  | 0 | 25418.33 | 33.65 | 42.6547 | 0 | 0 | 0 | 855326.8045 | 1084212.35 | 1084212.35
6.1.4 | REVESTIMENTO C/LAMINADO MELAMÍNICO 1MM COLADO | m² | 1328.83 |  |  | 0 | 1328.83 | 162.54 | 206.0357 | 0 | 0 | 0 | 215988.0282 | 273786.44 | 273786.44
6.1.5 | Revestimento para piso ou parede, Porcelanato Portobello Cetim Bianco 0,60 cm x 0,60 cm, aplicado com argamassa industrializada ac-iii, rejuntado, exclusive regularização de base ou emboço | m² | 392.83 |  |  | 0 | 392.83 | 148 | 187.6048 | 0 | 0 | 0 | 58138.84 | 73696.79 | 73696.79
6.1.6 | REVESTIMENTO PEDRA GRANITO EM PAREDES | m² | 70 |  |  | 0 | 70 | 740 | 938.0241 | 0 | 0 | 0 | 51800 | 65661.68 | 65661.68
6.1.7 | Revestimento para parede com barita, e= 4 cm | m² | 131.63 |  |  | 0 | 131.63 | 250 | 316.9 | 0 | 0 | 0 | 32907.5 | 41713.55 | 41713.55
6.2 | REVESTIMENTO EXTERNO |  |  |  |  | 0 | 0 |  | 0 | 0 | 0 | 0 | 1088700.21 | 1380036.47 | 1380036.47
6.2.1 | CHAPISCO APLICADO EM ALVENARIA (COM PRESENÇA DE VÃOS) E ESTRUTURAS DE CONCRETO DE FACHADA, COM COLHER DE PEDREIRO. ARGAMASSA TRAÇO 1:3 COM PREPARO EM BETONEIRA 400L. | m² | 4191.61 |  |  | 0 | 4191.61 | 12 | 15.2112 | 0 | 0 | 0 | 50299.32 | 63759.42 | 63759.42
6.2.2 | EMBOÇO OU MASSA ÚNICA EM ARGAMASSA TRAÇO 1:2:8, PREPARO MECÂNICO COM BETONEIRA 400 L, APLICADA MANUALMENTE EM SUPERFÍCIES EXTERNAS DA SACADA, ESPESSURA DE 25 MM, SEM USO DE TELA METÁLICA DE REFORÇO CONTRA FISSURAÇÃO. | m² | 4191.61 |  |  | 0 | 4191.61 | 62 | 78.5912 | 0 | 0 | 0 | 259879.82 | 329423.68 | 329423.68
6.2.3 | REVESTIMENTO Surface: Fjord 7,5 cm x 7,5 cm PORTOBELLO | m² | 120.2 |  |  | 0 | 120.2 | 178 | 225.6328 | 0 | 0 | 0 | 21395.6 | 27121.06 | 27121.06
6.2.4 | REVESTIMENTO All Bricks formato 7 x 26 cm, Georgian red PORTOBELLO | m² | 52.6 |  |  | 0 | 52.6 | 182 | 230.7032 | 0 | 0 | 0 | 9573.2 | 12134.98 | 12134.98
6.2.5 | REVESTIMENTO Surface: off White 7,5 cm x 7,5 cm PORTOBELLO | m² | 2811.38 |  |  | 0 | 2811.38 | 177 | 224.3652 | 0 | 0 | 0 | 497614.26 | 630775.89 | 630775.89
6.2.6 | REVESTIMENTO All Bricks formato 7 x 26 cm, Bricks gold PORTOBELLO | m² | 1207.43 |  |  | 0 | 1207.43 | 207 | 262.3932 | 0 | 0 | 0 | 249938.01 | 316821.44 | 316821.44
7.0 | PAVIMENTAÇÃO |  |  |  |  | 0 | 0 |  | 0 | 0 | 0 | 0 | 800757.83 | 1015040.66 | 1015040.66
7.1 | PAVIMENTAÇÃO INTERNA |  |  |  |  | 0 | 0 |  | 0 | 0 | 0 | 0 | 737633.33 | 935024.05 | 935024.05
7.1.1 | CONTRAPISO EM ARGAMASSA TRAÇO 1:4 (CIMENTO E AREIA), PREPARO MECÂNICO COM BETONEIRA 400 L, APLICADO EM ÁREAS SECAS SOBRE LAJE, NÃO ADERIDO, ACABAMENTO NÃO REFORÇADO, ESPESSURA 5CM. AF_07/2021 | m² | 7166.75 |  |  | 0 | 7166.75 | 42.2 | 53.4927 | 0 | 0 | 0 | 302436.85 | 383368.98 | 383368.98
7.1.2 | PISO CIMENTADO OU CAMADA REGULARIZADORA, TRAÇO 1:3 (CIMENTO E AREIA), ACABAMENTO LISO, ESPESSURA 2,0 CM, PREPARO MECÂNICO DA ARGAMASSA. | m² | 520.1 |  |  | 0 | 520.1 | 35.2 | 44.6195 | 0 | 0 | 0 | 18307.52 | 23206.61 | 23206.61
7.1.3 | Piso alta resistência ou industrial de 6cm, comum, cor cinza, juntas, sem polimento, inclusive argamassa de regularização, aplicado | m² | 1225.1 |  |  | 0 | 1225.1 | 60 | 76.056 | 0 | 0 | 0 | 73506 | 93176.21 | 93176.21
7.1.4 | Revestimento para piso ou parede, Porcelanato Portobello Cetim Bianco 0,60 cm x 0,60 cm, aplicado com argamassa industrializada ac-iii, rejuntado, exclusive regularização de base ou emboço | m² | 937 |  |  | 0 | 937 | 158 | 200.2808 | 0 | 0 | 0 | 148046 | 187663.12 | 187663.12
7.1.5 | Revestimento para piso ou parede, Porcelanato Portobello Malibu Fog 20 cm x 20 cm, aplicado com argamassa industrializada ac-iii, rejuntado, exclusive regularização de base ou emboço | m² | 720.69 |  |  | 0 | 720.69 | 185 | 234.506 | 0 | 0 | 0 | 133327.65 | 169006.14 | 169006.14
7.1.6 | PISO EM GRANITO APLICADO EM AMBIENTES INTERNOS. | m² | 50.69 |  |  | 0 | 50.69 | 765 | 969.7141 | 0 | 0 | 0 | 38777.85 | 49154.8 | 49154.8
7.1.7 | SOLEIRA EM GRANITO, LARGURA 15 CM, ESPESSURA 2,0 CM. | m | 36 |  |  | 0 | 36 | 134 | 169.8584 | 0 | 0 | 0 | 4824 | 6114.9 | 6114.9
7.1.8 | Peitoril granito preto 20 x 2cm | m | 123.54 |  |  | 0 | 123.54 | 149 | 188.8724 | 0 | 0 | 0 | 18407.46 | 23333.29 | 23333.29
7.2 | PAVIMENTAÇÃO EXTERNA |  |  |  |  | 0 | 0 |  | 0 | 0 | 0 | 0 | 63124.5 | 80016.61 | 80016.61
7.2.1 | Piso alta resistência ou industrial de 12 cm, comum, cor cinza, juntas, sem polimento, inclusive argamassa de regularização, aplicado | m² | 290.9 |  |  | 0 | 290.9 | 105 | 133.098 | 0 | 0 | 0 | 30544.5 | 38718.21 | 38718.21
7.2.2 | Execução de passeio em piso intertravado, com bloco retangular 20 x 10 cm, espessura 6 cm, inc colchão de areia. | m² | 230 |  |  | 0 | 230 | 90 | 114.084 | 0 | 0 | 0 | 20700 | 26239.32 | 26239.32
7.2.3 | PISO PODOTÁTIL, DIRECIONAL OU ALERTA, ASSENTADO SOBRE ARGAMASSA. | M | 72 |  |  | 0 | 72 | 120 | 152.112 | 0 | 0 | 0 | 8640 | 10952.06 | 10952.06
7.2.4 | GUIA (MEIO-FIO) CONCRETO, MOLDADA IN LOCO EM TRECHO CURVO COM EXTRUSORA, 15 CM BASE X 30 CM ALTURA. | M | 72 |  |  | 0 | 72 | 45 | 57.042 | 0 | 0 | 0 | 3240 | 4107.02 | 4107.02
8.0 | TETOS E FORROS |  |  |  |  | 0 | 0 |  | 0 | 0 | 0 | 0 | 584904.2 | 741424.62 | 741424.62
8.1.1 | Forro em drywall com placa / chapa de gesso acartonado, standard (st), cor branca, e = 12,5 mm, 1200 x 2400 mm, para ambientes comerciais, inclusive estrutura de fixação, conforme projeto | m² | 3789.02 |  |  | 0 | 3789.02 | 70 | 88.732 | 0 | 0 | 0 | 265231.4 | 336207.35 | 336207.35
8.1.2 | Forro e revestimento em ACM na cor branca inclusive fixação, instalado em marquises ou laje | m² | 184.68 |  |  | 0 | 184.68 | 735 | 931.6861 | 0 | 0 | 0 | 135739.8 | 172063.78 | 172063.78
8.1.3 | Assentamento de forro de gesso acartonado removível, cor branco, placa 1243 x 618mm, gessolyne gypsum ou similar, instalado sobre perfís metálicos | m² | 798.6 |  |  | 0 | 798.6 | 125 | 158.45 | 0 | 0 | 0 | 99825 | 126538.18 | 126538.18
8.1.4 | Forro acústico em placas de fibra mineral dim.1200x600x16mm, absorção sonora NRC = 0,55, reflexão luz = 0,79, marca Armstrong, ref. Clean Room, ou similar, resist. fogo: classe A, instalado sobre perfís metálicos | m² | 489 |  |  | 0 | 489 | 172 | 218.0272 | 0 | 0 | 0 | 84108 | 106615.31 | 106615.31
9.0 | IMPERMEABILIZAÇÃO |  |  |  |  | 0 | 0 |  | 0 | 0 | 0 | 0 | 260085 | 329683.77 | 329683.77
9.1.1 | Impermeabilização de superfície com manta asfáltica, uma camada, inclusive aplicação de primer asfáltico, e=4mm. | m² | 1785 |  |  | 0 | 1785 | 125 | 158.45 | 0 | 0 | 0 | 223125 | 282833.27 | 282833.27
9.1.2 | IMPERMEABILIZAÇÃO DE SUPERFÍCIE ENTERRADA COM EMULSÃO ASFÁLTICA, 2 DEMÃOS | m² | 880 |  |  | 0 | 880 | 42 | 53.2392 | 0 | 0 | 0 | 36960 | 46850.5 | 46850.5
10.0 | ESQUADRIAS |  |  |  |  | 0 | 0 |  | 0 | 0 | 0 | 0 | 3144051.95 | 3985400.45 | 3985400.45
10.1 | PORTAS, JANELAS E ESTRUTURAS FIXAS |  |  |  |  | 0 | 0 |  | 0 | 0 | 0 | 0 | 2156515.4 | 2733599.05 | 2733599.05
10.1.1 | KIT DE PORTA-PRONTA DE MADEIRA (PG1 e PG1ac), 90X210CM, 1 FOLHA, TIPO GIRO, BORDA TOTAL EM ABS RESISTENTE AO IMPACTO, REVESTIDA EM ACABAMENTO MELAMÍNICO BRANCO LAQUEADO, HPL, CAIXA DE PORTA E ALIZARES EM MADEIRA LAQUEADA DA MESMA COR, FERRAGENS EM AÇO INOX AISI 304, MAÇANETA TIPO ALAVANCA, INC. DE ACORDO COM PROJETO DE ACESSIBILIDADE, MARCA MULTIDOOR - FORNECIMENTO E INSTALAÇÃO | un | 56 |  |  | 0 | 56 | 3125 | 3961.2503 | 0 | 0 | 0 | 175000 | 221830.01 | 221830.01
10.1.2 | KIT DE PORTA-PRONTA DE MADEIRA (PG2), 1,00X210CM, 1 FOLHA, TIPO GIRO, BORDA TOTAL EM ABS RESISTENTE AO IMPACTO, REVESTIDA EM ACABAMENTO MELAMÍNICO BRANCO LAQUEADO, HPL, CAIXA DE PORTA E ALIZARES EM MADEIRA LAQUEADA DA MESMA COR, FERRAGENS EM AÇO INOX AISI 304, MAÇANETA TIPO ALAVANCA, MARCA MULTIDOOR - FORNECIMENTO E INSTALAÇÃO | un | 51 |  |  | 0 | 51 | 3580 | 4538.0084 | 0 | 0 | 0 | 182580 | 231438.42 | 231438.42
10.1.3 | KIT DE PORTA-PRONTA DE MADEIRA (PG5), 1100X210CM, 1 FOLHA, TIPO GIRO, BORDA TOTAL EM ABS RESISTENTE AO IMPACTO, REVESTIDA EM ACABAMENTO MELAMÍNICO BRANCO, HPL, PROTEÇÃO CONTRA IMPACTO EM PVC NAS DUAS FACES ATÉ A ALTURA DE 90CM, CAIXA DE PORTA E ALIZARES EM MADEIRA LAQUEADA DA MESMA COR, FERRAGENS EM AÇO INOX AISI 304, MARCA MULTIDOOR - FORNECIMENTO E INSTALAÇÃO | un | 11 |  |  | 0 | 11 | 3995 | 5064.0624 | 0 | 0 | 0 | 43945 | 55704.68 | 55704.68
10.1.4 | PORTA LAMINADA (PG6), 1,60X2,10CM, 2 FOLHAS, COM REQUADRO EM MADEIRA MACIÇA, REVESTIDA EM LAMINADO TEXTURIZADO BRANCO, TIPO GIRO, CAIXA DE PORTA E ALIZARES EM MADEIRA MACIÇA, FERRAGENS EM AÇO INOX AISI 304 - FORNECIMENTO E INSTALAÇÃO | un | 2 |  |  | 0 | 2 | 4100 | 5197.1605 | 0 | 0 | 0 | 8200 | 10394.32 | 10394.32
10.1.5 | KIT DE PORTA-PRONTA DE MADEIRA (PG3v), 1,00X2,10CM, 1 FOLHA, TIPO GIRO, BORDA TOTAL EM ABS RESISTENTE AO IMPACTO, REVESTIDA EM ACABAMENTO MELAMÍNICO BRANCO, HPL, PROTEÇÃO CONTRA IMPACTO EM PVC NAS DUAS FACES ATÉ A ALTURA DE 90CM, CAIXA DE PORTA E ALIZARES EM MADEIRA LAQUEADA DA MESMA COR, FERRAGENS EM AÇO INOX AISI 304, MAÇANETA TIPO ALAVANCA, COM VISOR EM VIDRO, MARCA MULTIDOOR - FORNECIMENTO E INSTALAÇÃO | un | 24 |  |  | 0 | 24 | 4425 | 5609.1305 | 0 | 0 | 0 | 106200 | 134619.13 | 134619.13
10.1.6 | KIT DE PORTA-PRONTA DE MADEIRA (PC1 e PC1ac), 1,00X2,10CM, 1 FOLHA, TIPO CORRER, BORDA TOTAL EM ABS RESISTENTE AO IMPACTO, REVESTIDA EM ACABAMENTO MELAMÍNICO BRANCO, HPL, CAIXA DE PORTA E ALIZARES EM MADEIRA LAQUEADA DA MESMA COR, TRILHOS SUSPENSOS, FERRAGENS EM AÇO INOX AISI 304, MAÇANETA TIPO ALÇA, INC. DE ACORDO COM PROJETO DE ACESSIBILIDADE, MARCA MULTIDOOR - FORNECIMENTO E INSTALAÇÃO | un | 8 |  |  | 0 | 8 | 4495 | 5697.8625 | 0 | 0 | 0 | 35960 | 45582.89 | 45582.89
10.1.7 | Kit porta pronta (PGC1), 1,00X210CM, tipo giro, 1 folha, proteção interna em chumbo. Revestimento laminado melamínico, HPL, na cor branca, caixa de porta e alizares em aço com pintura eletrostática branca - FORNECIMENTO E INSTALAÇÃO. | un | 3 |  |  | 0 | 3 | 8550 | 10837.9809 | 0 | 0 | 0 | 25650 | 32513.94 | 32513.94
10.1.8 | PORTA DE MADEIRA (PG4v), 1,60X2,10CM, 2 FOLHA ASSIMÉTRICAS, SENDO UMA DE 90CM E OUTRA DE 70CM, TIPO GIRO, BORDA TOTAL EM ABS RESISTENTE AO IMPACTO, REVESTIDA EM ACABAMENTO MELAMÍNICO BRANCO, HPL, PROTEÇÃO CONTRA IMPACTO EM PVC NAS DUAS FACES ATÉ A ALTURA DE 90CM, CAIXA DE PORTA E ALIZARES EM MADEIRA LAQUEADA DA MESMA COR, FERRAGENS EM AÇO INOX AISI 304, COM VISOR EM VIDRO NAS DUAS FOLHAS, MARCA MULTIDOOR - FORNECIMENTO E INSTALAÇÃO | un | 2 |  |  | 0 | 2 | 6750 | 8556.3007 | 0 | 0 | 0 | 13500 | 17112.6 | 17112.6
10.1.9 | Porta corta fogo (PCF1), 1,00 x 2,10, de abrir, 01 folha, pintura laqueada na cor branca, isolante em manta cerâmica incombustível e=5cm, dobradiças de mola fechamento automático | un | 18 |  |  | 0 | 18 | 2490 | 3156.3243 | 0 | 0 | 0 | 44820 | 56813.83 | 56813.83
10.1.10 | Porta corta fogo (PCF2), 1,50 x 2,10, de abrir, 02 folhas, assimétricas, sendo uma folha de 90cm e outra de 60cm, pintura laqueada na cor branca, isolante em manta cerâmica incombustível e=5cm, dobradiças de mola fechamento automático | un | 1 |  |  | 0 | 1 | 5950 | 7542.2207 | 0 | 0 | 0 | 5950 | 7542.22 | 7542.22
10.1.11 | Porta corta fogo (PCF3), 2,00 x 2,10, de abrir, 02 folhas, medindo 1,00 cada, pintura laqueada na cor branca, isolante em manta cerâmica incombustível e=5cm, barra antipânico e barra magnética para fechamento automático. | un | 1 |  |  | 0 | 1 | 5950 | 7542.2207 | 0 | 0 | 0 | 5950 | 7542.22 | 7542.22
10.1.12 | Fornecimento e instalação de painel em alumínio fixa com abertura de janela, tipo maxim-ar, linha gold (PAV13, PAV16, PAV17, PAV18, PAV27, PAV28, PAV31 e PAV35), em vidro laminado 3+3 refletivo e estrutura em alumínio branco. | m² | 184.04 |  |  | 0 | 184.04 | 1265 | 1603.5141 | 0 | 0 | 0 | 232810.6 | 295110.74 | 295110.74
10.1.13 | Fornecimento e instalação de painel em alumínio fixa, linha gold (PAV6, PAV34, PAV47, PAV48, PAV49, PAV56 e PAV60), em vidro laminado 3+3 refletivo e estrutura em alumínio branco. | m² | 53.96 |  |  | 0 | 53.96 | 1080 | 1369.0081 | 0 | 0 | 0 | 58276.8 | 73871.67 | 73871.67
10.1.14 | Fornecimento e instalação de estrutura em alumínio fixa com porta, tipo giro, linha gold (PAV14, PAV41, PAV42, PAV45, PAV46, PAV50, PAV52, PAV53, PAV54 e PAV55), em vidro laminado 3+3 refletivo e estrutura em alumínio branco. | m² | 130.29 |  |  | 0 | 130.29 | 1220 | 1546.4721 | 0 | 0 | 0 | 158953.8 | 201489.85 | 201489.85
10.1.15 | Fornecimento e instalação de estrutura em alumínio fixa com porta, tipo correr, com abertura por sensor de presença, aberturas de janelas, tipo correr, linha gold (PAV5), em vidro laminado 3+3 refletivo e estrutura em alumínio branco. | m² | 27.88 |  |  | 0 | 27.88 | 2180 | 2763.3682 | 0 | 0 | 0 | 60778.4 | 77042.7 | 77042.7
10.1.16 | Fornecimento e instalação de estrutura em alumínio fixa com porta, tipo giro, com mola aérea, linha gold (PAV59), em vidro laminado 3+3 refletivo e estrutura em alumínio branco. | m² | 24.23 |  |  | 0 | 24.23 | 1170 | 1483.0921 | 0 | 0 | 0 | 28349.1 | 35935.32 | 35935.32
10.1.17 | Fornecimento e instalação de estrutura em alumínio fixa com porta, tipo correr, linha gold (PAV3, PAV43, PAV51A, PAV51B, PAV57 e PAV58), em vidro laminado 3+3 refletivo e estrutura em alumínio branco. | m² | 93.13 |  |  | 0 | 93.13 | 1190 | 1508.4441 | 0 | 0 | 0 | 110824.7 | 140481.4 | 140481.4
10.1.18 | Fornecimento e instalação de painel em alumínio fixa com abertura de janela, tipo correr, linha gold (PAV0, PAV00, PAV1, PAV2, PAV4, PAV7, PAV8, PAV9, PAV10, PAV11, PAV12, PAV15, PAV19, PAV20, PAV21, PAV22, PAV23, PAV24, PAV25, PAV26, PAV30, PAV32, PAV33, PAV36, PAV37, PAV38, PAV39 e PAV40), em vidro laminado 3+3 refletivo e estrutura em alumínio branco. | m² | 570.2 |  |  | 0 | 570.2 | 1190 | 1508.4441 | 0 | 0 | 0 | 678538 | 860114.84 | 860114.84
10.1.19 | Fornecimento e instalação de janela tipo ghilhotina, em alumínio branco, medindo 0,90 X 1,50m. | und | 4 |  |  | 0 | 4 | 1780 | 2256.3282 | 0 | 0 | 0 | 7120 | 9025.31 | 9025.31
10.1.20 | Fornecimento e instalação de janela tipo ghilhotina, em alumínio branco, medindo 0,40 X 1,50m. | und | 1 |  |  | 0 | 1 | 840 | 1064.7841 | 0 | 0 | 0 | 840 | 1064.78 | 1064.78
10.1.21 | Porta em réguas de alumínio anodizado na cor branco (PA1), medindo 1,00 X 2,10, tipo giro. | und | 6 |  |  | 0 | 6 | 2190 | 2776.0442 | 0 | 0 | 0 | 13140 | 16656.26 | 16656.26
10.1.22 | Porta para divisória sanitária (PDS1), medindo 0,80 X 1,90, em painel laminado melamínico estrutural com perfis em alumínio, inclusive ferragem completa para vão de porta | und | 24 |  |  | 0 | 24 | 1950 | 2471.8202 | 0 | 0 | 0 | 46800 | 59323.68 | 59323.68
10.1.23 | Fornecimento e instalação de porta de enrolar (PR1) em alumínio branco, modelo em tira de meia cana e sistema de elevação manual. | m² | 17.82 |  |  | 0 | 17.82 | 950 | 1204.2201 | 0 | 0 | 0 | 16929 | 21459.2 | 21459.2
10.1.24 | Porta para shaft, tipo giro (PSH1) em madeira dim: 1,20x2,10m, em MDF, revestida em laminado melamínico, incluso batente e ferragens - fornecimento e instalaç,ão. | un | 18 |  |  | 0 | 18 | 2480 | 3143.6483 | 0 | 0 | 0 | 44640 | 56585.66 | 56585.66
10.1.25 | Fornecimento e instalação de janela em alumínio linha gold (J01), em vidro refletivo e estrutura em alumínio branco, medindo 0,90 X 0,90m, sendo 01 folha tipo maximar e 1 folha fixa. | un | 47 |  |  | 0 | 47 | 1080 | 1369.0081 | 0 | 0 | 0 | 50760 | 64343.38 | 64343.38
10.2 | OUTROS |  |  |  |  | 0 | 0 |  | 0 | 0 | 0 | 0 | 987536.55 | 1251801.4 | 1251801.4
10.2.1 | Guarda-corpo com corrimão duplo em tubo de aço inox, com montantes flangeado em tubo inox com conexão curva nas extremidades, com acabamento polido, h1,10 fixado | m | 158.59 |  |  | 0 | 158.59 | 415 | 526.054 | 0 | 0 | 0 | 65814.85 | 83426.91 | 83426.91
10.2.2 | Corrimão em aço inox polido, duplo | m | 198.52 |  |  | 0 | 198.52 | 455 | 576.7581 | 0 | 0 | 0 | 90326.6 | 114498 | 114498
10.2.3 | Guarda-corpo em alumínio anodizado e vidro laminado, h=0,70 | m | 129.65 |  |  | 0 | 129.65 | 745 | 944.3621 | 0 | 0 | 0 | 96589.25 | 122436.54 | 122436.54
10.2.4 | Guarda-corpo em alumínio anodizado e vidro laminado, h=0,90 | m | 98.74 |  |  | 0 | 98.74 | 855 | 1083.7981 | 0 | 0 | 0 | 84422.7 | 107014.22 | 107014.22
10.2.5 | Escada marinheiro com guarda corpo, L=45cm, executada em barras chata galvanizada 1 1/4” x 5/16”, e guarda corpo d=65cm em barra chata galv.d=1”x1/8”, sendo degraus em barra red. d=5/8”, espaçados de 30cm, inclusive lixamento e pintura, fornec e inst | M | 12 |  |  | 0 | 12 | 1650 | 2091.5402 | 0 | 0 | 0 | 19800 | 25098.48 | 25098.48
10.2.6 | Pergolado/caramanchão em madeira | m² | 72.65 |  |  | 0 | 72.65 | 485 | 614.7861 | 0 | 0 | 0 | 35235.25 | 44664.2 | 44664.2
10.2.7 | Fornecimento e instalação de Brise metálico Quadrobrise 32 x 32, Hunter Douglas. | m² | 51.22 |  |  | 0 | 51.22 | 1350 | 1711.2601 | 0 | 0 | 0 | 69147 | 87650.74 | 87650.74
10.2.8 | ESTRUTURA DE ALUMINIO P/ MARQUISE METALICA DE COBERTURA, INCLUSO TELHA BRANCA PARA COVERTURA EXC. REVESTIMENTO EM ACM. | m² | 98 |  |  | 0 | 98 | 498 | 631.2649 | 0 | 0 | 0 | 48804 | 61863.95 | 61863.95
10.2.9 | Fornecimento e instalação de Brise metálico curvo/móvel termoacústico, Cortasol FINS 25, Hunter Douglas ou Quadrobrise 32x32 Hunter Douglas. | m² | 342.22 |  |  | 0 | 342.22 | 1395 | 1768.3022 | 0 | 0 | 0 | 477396.9 | 605148.36 | 605148.36
11.0 | PINTURA |  |  |  |  | 0 | 0 |  | 0 | 0 | 0 | 0 | 1326910.81 | 1681992.27 | 1681992.27
11.1.1 | Aplicação e lixamento de massa látex em paredes, duas demãos. | m² | 25549.96 |  |  | 0 | 25549.96 | 16 | 20.2816 | 0 | 0 | 0 | 408799.36 | 518194.11 | 518194.11
11.1.2 | APLICAÇÃO E LIXAMENTO DE MASSA LÁTEX EM TETO, DUAS DEMÃOS. | m² | 3789.02 |  |  | 0 | 3789.02 | 25 | 31.69 | 0 | 0 | 0 | 94725.5 | 120074.05 | 120074.05
11.1.3 | Aplicação de fundo selador acrílico em paredes, uma demão. | m² | 25549.96 |  |  | 0 | 25549.96 | 4.5 | 5.7042 | 0 | 0 | 0 | 114974.82 | 145742.09 | 145742.09
11.1.4 | Aplicação de fundo selador látex pva em teto, uma demão. | m² | 3789.02 |  |  | 0 | 3789.02 | 5 | 6.338 | 0 | 0 | 0 | 18945.1 | 24014.81 | 24014.81
11.1.5 | Pintura acrilica semi brilho em paredes marca Sherwin Williams - duas demãos | m² | 25549.96 |  |  | 0 | 25549.96 | 23.5 | 29.7886 | 0 | 0 | 0 | 600424.06 | 761097.6 | 761097.6
11.1.6 | Pintura acrilica semi brilho em paredes marca Sherwin Williams em tetos - duas demãos | m² | 3789.02 |  |  | 0 | 3789.02 | 23.5 | 29.7886 | 0 | 0 | 0 | 89041.97 | 112869.61 | 112869.61
12.0 | COBERTURA |  |  |  |  | 0 | 0 |  | 0 | 0 | 0 | 0 | 13739.5 | 17416.18 | 17416.18
12.1.1 | Chapim de concreto pré-moldado | m | 199.3 |  |  | 0 | 199.3 | 25 | 31.69 | 0 | 0 | 0 | 4982.5 | 6315.81 | 6315.81
12.1.2 | Linha de vida com tubo de aço galvanizado e cabo de aço | m | 250.2 |  |  | 0 | 250.2 | 35 | 44.366 | 0 | 0 | 0 | 8757 | 11100.37 | 11100.37
13.0 | INSTALAÇÕES ELÉTRICAS E DE LÓGICA |  |  |  |  | 0 | 0 |  | 0 | 0 | 0 | 0 | 679789.943 | 861701.46 | 861701.46
13.1 | ELETRODUTOS, ELETROCALHAS, DUTOS E CAIXAS DE PASSAGEM |  |  |  |  | 0 | 0 |  | 0 | 0 | 0 | 0 | 135121.34 | 171279.76 | 171279.76
13.1.1 | Fornecimento e instalação de eletrocalha perfurada 200 x 50 x 3000 mm | M | 787.32 |  |  | 0 | 787.32 | 70 | 88.732 | 0 | 0 | 0 | 55112.4 | 69860.48 | 69860.48
13.1.2 | Curva Horizontal 45 PARA ELETROCALHA 200x50 mm | UND | 30 |  |  | 0 | 30 | 49.5 | 62.7462 | 0 | 0 | 0 | 1485 | 1882.38 | 1882.38
13.1.3 | Curva horizontal 90° para eletrocalha metálica, 200x50mm | UND | 38 |  |  | 0 | 38 | 43.8 | 55.5209 | 0 | 0 | 0 | 1664.4 | 2109.79 | 2109.79
13.1.4 | Curva vertical para eletrocalha metálica, com ângulo 45° 200x50 mm | UND | 24 |  |  | 0 | 24 | 40 | 50.704 | 0 | 0 | 0 | 960 | 1216.89 | 1216.89
13.1.5 | Tê horizontal 90° 200 x 50 mm com base lisa perfurada para eletrocalha metálica | UND | 30 |  |  | 0 | 30 | 50 | 63.38 | 0 | 0 | 0 | 1500 | 1901.4 | 1901.4
13.1.6 | Emenda interna 200 x 50 mm com base lisa perfurada para eletrocalha metálica | UND | 400 |  |  | 0 | 400 | 9.71 | 12.3084 | 0 | 0 | 0 | 3884 | 4923.35 | 4923.35
13.1.7 | Duto corrugado flexível em PEAD Ø = 6", tipo Kanalex ou similar, lançado diretamente no solo, exclusive escavação e reaterro | M | 53.61 |  |  | 0 | 53.61 | 95 | 120.422 | 0 | 0 | 0 | 5092.95 | 6455.82 | 6455.82
13.1.8 | ELETRODUTO FLEXÍVEL CORRUGADO, PVC, DN 20 MM (1/2”), PARA CIRCUITOS TERMINAIS, INSTALADO EM PAREDE OU TETO - FORNECIMENTO E INSTALAÇÃO. Marca Tigre | M | 91.42 |  |  | 0 | 91.42 | 15 | 19.014 | 0 | 0 | 0 | 1371.3 | 1738.26 | 1738.26
13.1.9 | ELETRODUTO FLEXÍVEL CORRUGADO, PVC, DN 25 MM (3/4”), PARA CIRCUITOS TERMINAIS, INSTALADO EM PAREDE OU TETO - FORNECIMENTO E INSTALAÇÃO. Marca Tigre | M | 8549.79 |  |  | 0 | 8549.79 | 6 | 7.6056 | 0 | 0 | 0 | 51298.74 | 65026.28 | 65026.28
13.1.10 | ELETRODUTO FLEXÍVEL CORRUGADO, PVC, DN 32 MM (1”), PARA CIRCUITOS TERMINAIS, INSTALADO EM PAREDE OU TETO - FORNECIMENTO E INSTALAÇÃO. Marca Tigre | M | 98.51 |  |  | 0 | 98.51 | 20 | 25.352 | 0 | 0 | 0 | 1970.2 | 2497.42 | 2497.42
13.1.11 | CAIXA OCTOGONAL 4” X 4”, PVC, INSTALADA EM LAJE - FORNECIMENTO E INSTALAÇÃO. | UND | 836 |  |  | 0 | 836 | 8 | 10.1408 | 0 | 0 | 0 | 6688 | 8477.7 | 8477.7
13.1.12 | CAIXA RETANGULAR 4” X 2” MÉDIA (1,30 M DO PISO), PVC, INSTALADA EM PAREDE - FORNECIMENTO E INSTALAÇÃO. Marca Tigre. | UND | 1359 |  |  | 0 | 1359 | 3 | 3.8028 | 0 | 0 | 0 | 4077 | 5168 | 5168
13.1.13 | CAIXA RETANGULAR 4” X 4” MÉDIA (1,30 M DO PISO), PVC, INSTALADA EM PAREDE - FORNECIMENTO E INSTALAÇÃO. Marca Tigre. | UND | 5 |  |  | 0 | 5 | 3.47 | 4.3986 | 0 | 0 | 0 | 17.35 | 21.99 | 21.99
13.2 | CABOS ELÉTRICOS E LÓGICA |  |  |  |  | 0 | 0 |  | 0 | 0 | 0 | 0 | 310727.753 | 393878.47 | 393878.47
13.2.1 | Cabo blindado para alarme e detecção de incêncio 3 x 1,5mm2 | M | 1000 |  |  | 0 | 1000 | 15 | 19.014 | 0 | 0 | 0 | 15000 | 19014 | 19014
13.2.2 | Cabo de cobre flexível isolado, 1,5 mm², anti-chama 450/750 v, para circuitos terminais - fornecimento e instalação. MARCA COBRECOM, PRYSMIAN, SIL, CORFIO, INDUSCABOS OU NAMBEI | m | 9216.66 |  |  | 0 | 9216.66 | 3.5 | 4.4366 | 0 | 0 | 0 | 32258.31 | 40890.63 | 40890.63
13.2.3 | CABO DE COBRE FLEXÍVEL ISOLADO, 2,5 MM², ANTI-CHAMA 450/750 V, PARA CIRCUITOS TERMINAIS - FORNECIMENTO E INSTALAÇÃO. MARCA COBRECOM, PRYSMIAN, SIL, CORFIO, INDUSCABOS OU NAMBEI | M | 16088.53 |  |  | 0 | 16088.53 | 4.5 | 5.7042 | 0 | 0 | 0 | 72398.385 | 91772.2 | 91772.2
13.2.4 | Cabo de cobre flexível isolado, 4 mm², anti-chama 450/750 v, para circuitos terminais - fornecimento e instalação. af_03/2023 | M | 1366.87 |  |  | 0 | 1366.87 | 7 | 8.8732 | 0 | 0 | 0 | 9568.09 | 12128.51 | 12128.51
13.2.5 | CABO DE COBRE FLEXÍVEL ISOLADO, 6 MM², ANTI-CHAMA 450/750 V, PARA CIRCUITOS TERMINAIS - FORNECIMENTO E INSTALAÇÃO. MARCA COBRECOM, PRYSMIAN, SIL, CORFIO, INDUSCABOS OU NAMBEI | M | 337.73 |  |  | 0 | 337.73 | 10 | 12.676 | 0 | 0 | 0 | 3377.3 | 4281.06 | 4281.06
13.2.6 | Cabo de cobre flexível isolado, 10 mm², anti-chama 0,6/1,0 kv, para circuitos terminais - fornecimento e instalação. af_03/2023 | M | 584.41 |  |  | 0 | 584.41 | 11 | 13.9436 | 0 | 0 | 0 | 6428.51 | 8148.77 | 8148.77
13.2.7 | Cabo de cobre flexível isolado, 16 mm², anti-chama 0,6/1,0 kv, para circuitos terminais - fornecimento e instalação. af_03/2023 | M | 746.42 |  |  | 0 | 746.42 | 18 | 22.8168 | 0 | 0 | 0 | 13435.56 | 17030.91 | 17030.91
13.2.8 | Cabo de cobre flexível isolado, 25 mm², 0,6/1,0 kv, para rede aérea de distribuição de energia elétrica de baixa tensão - fornecimento e instalação. af_07/2020 | M | 396.45 |  |  | 0 | 396.45 | 25 | 31.69 | 0 | 0 | 0 | 9911.25 | 12563.5 | 12563.5
13.2.9 | CABO DE COBRE FLEXÍVEL ISOLADO, 50 MM², ANTI-CHAMA 0,6/1,0 KV, PARA DISTRIBUIÇÃO - FORNECIMENTO E INSTALAÇÃO. MARCA COBRECOM, PRYSMIAN, SIL, CORFIO, INDUSCABOS OU NAMBEI | M | 326.43 |  |  | 0 | 326.43 | 40 | 50.704 | 0 | 0 | 0 | 13057.2 | 16551.3 | 16551.3
13.2.10 | Cabo de cobre flexível isolado, 185 mm², anti-chama 0,6/1,0 kv, para rede enterrada de distribuição de energia elétrica - fornecimento e instalação. af_12/2021 | M | 49.87 |  |  | 0 | 49.87 | 125 | 158.45 | 0 | 0 | 0 | 6233.75 | 7901.9 | 7901.9
13.2.11 | Cabo de cobre flexível isolado, 240 mm², anti-chama 0,6/1,0 kv, para rede enterrada de distribuição de energia elétrica - fornecimento e instalação. af_12/2021 | M | 49.87 |  |  | 0 | 49.87 | 170 | 215.492 | 0 | 0 | 0 | 8477.9 | 10746.58 | 10746.58
13.2.12 | Cabo de cobre, flexivel, classe 4 ou 5, isolacao em pvc/a, antichama bwf-b, cobertura pvc-st1, antichama bwf-b, 1 condutor, 0,6/1 kv, secao nominal 400 mm2 | M | 149.6 |  |  | 0 | 149.6 | 290 | 367.604 | 0 | 0 | 0 | 43384 | 54993.56 | 54993.56
13.2.13 | Fornecimento e lançamento de cabo utp 4 pares cat 5e Marca SohoPlus ou Legrand | M | 4482.08 |  |  | 0 | 4482.08 | 9 | 11.4084 | 0 | 0 | 0 | 40338.72 | 51133.36 | 51133.36
13.2.14 | Fornecimento e lançamento de cabo utp 4 pares cat 6 Marca SohoPlus ou Legrand | M | 3350.798 |  |  | 0 | 3350.798 | 11 | 13.9436 | 0 | 0 | 0 | 36858.778 | 46722.19 | 46722.19
13.3 | CENTRAIS ELÉTRICAS |  |  |  |  | 0 | 0 |  | 0 | 0 | 0 | 0 | 65111 | 82534.59 | 82534.59
13.3.1 | Quadro de distribuição de energia em chapa de aço galvanizado, de sobrepor, com barramento trifásico, para 18 disjuntores 150a, exc. disjuntores - fornecimento e instalação. | UN | 3 |  |  | 0 | 3 | 1080 | 1369.0081 | 0 | 0 | 0 | 3240 | 4107.02 | 4107.02
13.3.2 | Quadro de distribuição de energia em chapa de aço galvanizado, de sobrepor, com barramento trifásico, para 30 disjuntores 150a, exc. disjuntores- fornecimento e instalação. | UN | 1 |  |  | 0 | 1 | 1200 | 1521.1201 | 0 | 0 | 0 | 1200 | 1521.12 | 1521.12
13.3.3 | Quadro de distribuição de energia em chapa de aço galvanizado, de sobrepor, com barramento bifásico, para 44 disjuntores 150a, exc. disjuntores- fornecimento e instalação. | UN | 4 |  |  | 0 | 4 | 1890 | 2395.7642 | 0 | 0 | 0 | 7560 | 9583.05 | 9583.05
13.3.4 | Quadro de distribuição de sobrepor, em resina termoplástica, para até 24 disjuntores, com barramento, padrão DIN, exclusive disjuntores | UN | 19 |  |  | 0 | 19 | 1000 | 1267.6001 | 0 | 0 | 0 | 19000 | 24084.4 | 24084.4
13.3.5 | Quadro de distribuição de sobrepor, em resina termoplástica, para até 36 disjuntores, com barramento, padrão DIN, exclusive disjuntores | UN | 2 |  |  | 0 | 2 | 1400 | 1774.6402 | 0 | 0 | 0 | 2800 | 3549.28 | 3549.28
13.3.6 | Disjuntor termomagnético tripolar 100 A com caixa moldada 10 kA | UN | 2 |  |  | 0 | 2 | 800 | 1014.0801 | 0 | 0 | 0 | 1600 | 2028.16 | 2028.16
13.3.7 | Disjuntor termomagnético tripolar 125 A com caixa moldada 10 kA | UN | 1 |  |  | 0 | 1 | 1200 | 1521.1201 | 0 | 0 | 0 | 1200 | 1521.12 | 1521.12
13.3.8 | Disjuntor termomagnético tripolar 200 A com caixa moldada 10 kA | UN | 2 |  |  | 0 | 2 | 2100 | 2661.9602 | 0 | 0 | 0 | 4200 | 5323.92 | 5323.92
13.3.9 | DISPOSITIVO DPS CLASSE II, 1 POLO, TENSAO MAXIMA DE 275 V, CORRENTE MAXIMA DE *45* KA (TIPO AC). marca Schneider | UN | 16 |  |  | 0 | 16 | 180 | 228.168 | 0 | 0 | 0 | 2880 | 3650.68 | 3650.68
13.3.10 | DISPOSITIVO DPS CLASSE II, 1 POLO, TENSAO MAXIMA DE 385 V, CORRENTE MAXIMA DE *90* KA (TIPO AC). marca Schneider | UN | 8 |  |  | 0 | 8 | 260 | 329.576 | 0 | 0 | 0 | 2080 | 2636.6 | 2636.6
13.3.11 | Disjuntor bipolar DR 25 A - Dispositivo residual diferencial, tipo AC, 30MA. marca Schneider | UN | 1 |  |  | 0 | 1 | 180 | 228.168 | 0 | 0 | 0 | 180 | 228.16 | 228.16
13.3.12 | Disjuntor bipolar DR 40 A - Dispositivo residual diferencial, tipo AC, 30MA. marca Schneider | UN | 4 |  |  | 0 | 4 | 180 | 228.168 | 0 | 0 | 0 | 720 | 912.67 | 912.67
13.3.13 | Disjuntor bipolar DR 63 A - Dispositivo residual diferencial, tipo AC, 30MA | UN | 11 |  |  | 0 | 11 | 280 | 354.928 | 0 | 0 | 0 | 3080 | 3904.2 | 3904.2
13.3.14 | Disjuntor bipolar DR 80 A - Dispositivo residual diferencial, tipo AC, 30MA | UN | 4 |  |  | 0 | 4 | 380 | 481.688 | 0 | 0 | 0 | 1520 | 1926.75 | 1926.75
13.3.15 | Disjuntor bipolar DR 100 A - Dispositivo residual diferencial, tipo AC, 30MA | UN | 1 |  |  | 0 | 1 | 600 | 760.5601 | 0 | 0 | 0 | 600 | 760.56 | 760.56
13.3.16 | Dispositivo DR tetrapolar 80 A, tipo AC, 30MA | UN | 1 |  |  | 0 | 1 | 350 | 443.66 | 0 | 0 | 0 | 350 | 443.66 | 443.66
13.3.17 | Dispositivo DR tetrapolar 100 A, tipo AC, 30MA | UN | 6 |  |  | 0 | 6 | 450 | 570.42 | 0 | 0 | 0 | 2700 | 3422.52 | 3422.52
13.3.18 | Disjuntor tetrapolar DR 125 A - Dispositivo residual diferencial, tipo AC, 30MA. marca Schneider | UN | 1 |  |  | 0 | 1 | 750 | 950.7001 | 0 | 0 | 0 | 750 | 950.7 | 950.7
13.3.19 | Disjuntor termomagnetico monopolar 10 A, padrão DIN (linha branca) curva de disparo C, corrente de interrupção 5KA, marca Schneider | UN | 7 |  |  | 0 | 7 | 20 | 25.352 | 0 | 0 | 0 | 140 | 177.46 | 177.46
13.3.20 | Disjuntor termomagnetico monopolar 16 A, padrão DIN (linha branca) curva de disparo C, corrente de interrupção 5KA, marca Schneider | UN | 17 |  |  | 0 | 17 | 20 | 25.352 | 0 | 0 | 0 | 340 | 430.98 | 430.98
13.3.21 | Disjuntor termomagnetico monopolar 20 A, padrão DIN (Europeu - linha branca), curva B, corrente 5KA marca Schneider | UN | 71 |  |  | 0 | 71 | 20 | 25.352 | 0 | 0 | 0 | 1420 | 1799.99 | 1799.99
13.3.22 | Disjuntor termomagnetico monopolar 20 A, padrão DIN (Europeu - linha branca), curva C, corrente 5KA marca Schneider | UN | 179 |  |  | 0 | 179 | 20 | 25.352 | 0 | 0 | 0 | 3580 | 4538 | 4538
13.3.23 | Disjuntor termomagnético monopolar 25 A, padrão DIN (linha branca), curva de disparo C, corrente de interrupção 5KA, marca Schneider | UN | 1 |  |  | 0 | 1 | 25 | 31.69 | 0 | 0 | 0 | 25 | 31.69 | 31.69
13.3.24 | Disjuntor termomagnético monopolar 40 A, padrão DIN (linha branca), curva de disparo C, corrente de interrupção 5KA, marca Schneider | UN | 8 |  |  | 0 | 8 | 25 | 31.69 | 0 | 0 | 0 | 200 | 253.52 | 253.52
13.3.25 | Disjuntor termomagnético monopolar 50 A, padrão DIN (linha branca), curva de disparo C, corrente de interrupção 5KA, marca Schneider | UN | 14 |  |  | 0 | 14 | 25 | 31.69 | 0 | 0 | 0 | 350 | 443.66 | 443.66
13.3.26 | Disjuntor termomagnético monopolar 63 A, padrão DIN (linha branca), curva de disparo C, corrente de interrupção 5KA, marca Schneider | UN | 5 |  |  | 0 | 5 | 30 | 38.028 | 0 | 0 | 0 | 150 | 190.14 | 190.14
13.3.27 | Disjuntor termomagnético monopolar 70 A, padrão DIN (linha branca), curva de disparo C, corrente de interrupção 5KA, marca Schneider | UN | 4 |  |  | 0 | 4 | 40 | 50.704 | 0 | 0 | 0 | 160 | 202.81 | 202.81
13.3.28 | Disjuntor termomagnético monopolar 80 A, padrão DIN (linha branca), curva de disparo C, corrente de interrupção 5KA, marca Schneider | UN | 4 |  |  | 0 | 4 | 50 | 63.38 | 0 | 0 | 0 | 200 | 253.52 | 253.52
13.3.29 | Disjuntor termomagnético monopolar 100 A, padrão DIN (linha branca), curva de disparo C, corrente de interrupção 5KA, marca Schneider | UN | 1 |  |  | 0 | 1 | 80 | 101.408 | 0 | 0 | 0 | 80 | 101.4 | 101.4
13.3.30 | Disjuntor termomagnetico tripolar 20 A, padrão DIN (Europeu - linha branca), curva C, corrente 5KA marca Schneider | UN | 9 |  |  | 0 | 9 | 89 | 112.8164 | 0 | 0 | 0 | 801 | 1015.34 | 1015.34
13.3.31 | Disjuntor termomagnetico tripolar 25 A, padrão DIN (Europeu - linha branca), curva C, corrente 5KA marca Schneider | UN | 4 |  |  | 0 | 4 | 89 | 112.8164 | 0 | 0 | 0 | 356 | 451.26 | 451.26
13.3.32 | Disjuntor termomagnetico tripolar 32 A, padrão DIN (Europeu - linha branca), curva C, corrente 5KA marca Schneider | UN | 12 |  |  | 0 | 12 | 89 | 112.8164 | 0 | 0 | 0 | 1068 | 1353.79 | 1353.79
13.3.33 | Disjuntor termomagnetico tripolar 40 A, padrão DIN (Europeu - linha branca), curva C, corrente 5KA marca Schneider | UN | 4 |  |  | 0 | 4 | 89 | 112.8164 | 0 | 0 | 0 | 356 | 451.26 | 451.26
13.3.34 | Disjuntor termomagnetico tripolar 70 A, padrão DIN (Europeu - linha branca), curva C, corrente 5KA marca Schneider | UN | 1 |  |  | 0 | 1 | 110 | 139.436 | 0 | 0 | 0 | 110 | 139.43 | 139.43
13.3.35 | Disjuntor termomagnetico tripolar 80 A, padrão DIN (Europeu - linha branca), curva C, corrente 5KA marca Schneider | UN | 1 |  |  | 0 | 1 | 115 | 145.774 | 0 | 0 | 0 | 115 | 145.77 | 145.77
13.4 | LUMINÁRIAS |  |  |  |  | 0 | 0 |  | 0 | 0 | 0 | 0 | 100820.55 | 127800.12 | 127800.12
13.4.1 | Luminária de emergência, de sobrepor, tipo bloco autônomo, com autonomia de 1h, modelo LLE-LLEDDF, (Rede independente - Incêndio) | UN | 55 |  |  | 0 | 55 | 164.81 | 208.9132 | 0 | 0 | 0 | 9064.55 | 11490.22 | 11490.22
13.4.2 | Luminária Painel de LED de Embutir 24W Luz Branca 29,5x29,5cm - 4000K | UN | 887 |  |  | 0 | 887 | 98 | 124.2248 | 0 | 0 | 0 | 86926 | 110187.4 | 110187.4
13.4.3 | Luminária Painel de LED de Embutir 24W dimerizável Luz Branca 29,5x29,5cm -4000K | UN | 15 |  |  | 0 | 15 | 130 | 164.788 | 0 | 0 | 0 | 1950 | 2471.82 | 2471.82
13.4.4 | Arandela de uso interno, em alumínio, com difusor em vidro fosco, branca | UN | 32 |  |  | 0 | 32 | 90 | 114.084 | 0 | 0 | 0 | 2880 | 3650.68 | 3650.68
13.5 | INTERRUPTORES |  |  |  |  | 0 | 0 |  | 0 | 0 | 0 | 0 | 16787.3 | 21279.56 | 21279.56
13.5.1 | INTERRUPTOR SIMPLES (1 MÓDULO), 10A/250V, INCLUINDO SUPORTE E PLACA - FORNECIMENTO E INSTALAÇÃO MARCA/MODELO PIAL PLUS. | UN | 79 |  |  | 0 | 79 | 32 | 40.5632 | 0 | 0 | 0 | 2528 | 3204.49 | 3204.49
13.5.2 | INTERRUPTOR SIMPLES (2 MÓDULOS), 10A/250V, INCLUINDO SUPORTE E PLACA - FORNECIMENTO E INSTALAÇÃO. MARCA/MODELO PIAL PLUS. | UN | 73 |  |  | 0 | 73 | 38 | 48.1688 | 0 | 0 | 0 | 2774 | 3516.32 | 3516.32
13.5.3 | INTERRUPTOR SIMPLES (3 MÓDULOS), 10A/250V, INCLUINDO SUPORTE E PLACA - FORNECIMENTO E INSTALAÇÃO. MARCA/MODELO PIAL PLUS. | UN | 34 |  |  | 0 | 34 | 58.95 | 74.725 | 0 | 0 | 0 | 2004.3 | 2540.65 | 2540.65
13.5.4 | INTERRUPTOR SIMPLES (1 MÓDULO) COM 1 TOMADA DE EMBUTIR 2P+T 10 A, INCLUINDO SUPORTE E PLACA - FORNECIMENTO E INSTALAÇÃO. MARCA/MODELO PIAL PLUS. | UN | 55 |  |  | 0 | 55 | 50 | 63.38 | 0 | 0 | 0 | 2750 | 3485.9 | 3485.9
13.5.5 | INTERRUPTOR PARALELO (1 MÓDULO), 10A/250V, INCLUINDO SUPORTE E PLACA - FORNECIMENTO E INSTALAÇÃO. MARCA/MODELO PIAL PLUS. | UN | 41 |  |  | 0 | 41 | 52 | 65.9152 | 0 | 0 | 0 | 2132 | 2702.52 | 2702.52
13.5.6 | Interruptor simples (1 módulo) com interruptor paralelo (1 módulo), 10a/250v, com suporte e com placa - fornecimento e instalação. af_03/2023 | UN | 3 |  |  | 0 | 3 | 51 | 64.6476 | 0 | 0 | 0 | 153 | 193.94 | 193.94
13.5.7 | Interruptor simples (1 módulo) com interruptor paralelo (2 módulos), 10a/250v, incluindo suporte e placa - fornecimento e instalação. af_03/2023 | UN | 1 |  |  | 0 | 1 | 60 | 76.056 | 0 | 0 | 0 | 60 | 76.05 | 76.05
13.5.8 | Dimmer rotativo (1 módulo), 220v/600w, incluindo suporte e placa - fornecimento e instalação. af_03/2023 | UN | 15 |  |  | 0 | 15 | 230 | 291.548 | 0 | 0 | 0 | 3450 | 4373.22 | 4373.22
13.5.9 | Interruptor simples (6 módulos), 10a/250v, comksuporte e com placa - fornecimento e instalação. af_03/2023 | UN | 5 |  |  | 0 | 5 | 140 | 177.464 | 0 | 0 | 0 | 700 | 887.32 | 887.32
13.5.10 | INTERRUPTOR PARALELO (2 MÓDULOS), 10A/250V, INCLUINDO SUPORTE E PLACA - FORNECIMENTO E INSTALAÇÃO. MARCA/MODELO PIAL PLUS. | UN | 4 |  |  | 0 | 4 | 59 | 74.7884 | 0 | 0 | 0 | 236 | 299.15 | 299.15
13.6 | TOMADAS |  |  |  |  | 0 | 0 |  | 0 | 0 | 0 | 0 | 50562 | 64092.35 | 64092.35
13.6.1 | TOMADA DE EMBUTIR (1 MÓDULO), 2P+T 20 A, INCLUINDO SUPORTE E PLACA - FORNECIMENTO E INSTALAÇÃO. MARCA/MODELO PIAL PLUS. | UN | 202 |  |  | 0 | 202 | 38 | 48.1688 | 0 | 0 | 0 | 7676 | 9730.09 | 9730.09
13.6.2 | TOMADA DE EMBUTIR (2 MÓDULOS), 2P+T 10 A, INCLUINDO SUPORTE E PLACA - FORNECIMENTO E INSTALAÇÃO. MARCA/MODELO PIAL PLUS. | UN | 508 |  |  | 0 | 508 | 40 | 50.704 | 0 | 0 | 0 | 20320 | 25757.63 | 25757.63
13.6.3 | Tomada baixa de embutir (3 módulos), 2p+t 10 a, incluindo suporte e placa - fornecimento e instalação. af_03/2023 | UN | 52 |  |  | 0 | 52 | 65 | 82.394 | 0 | 0 | 0 | 3380 | 4284.48 | 4284.48
13.6.4 | TOMADA DE EMBUTIR (1 MÓDULO), 2P+T 20 A, INCLUINDO SUPORTE E PLACA - FORNECIMENTO E INSTALAÇÃO. MARCA/MODELO PIAL PLUS. | UN | 2 |  |  | 0 | 2 | 38 | 48.1688 | 0 | 0 | 0 | 76 | 96.33 | 96.33
13.6.5 | Conjunto montado de 1 Placa para Saída de Fio Ø11mm, 4''x2'' | UN | 201 |  |  | 0 | 201 | 30 | 38.028 | 0 | 0 | 0 | 6030 | 7643.62 | 7643.62
13.6.6 | Tomada dupla para lógica, TV ou Telefone RJ45, 4”x4”, embutir, completa marca/modelo Pial Plus | UN | 12 |  |  | 0 | 12 | 40 | 50.704 | 0 | 0 | 0 | 480 | 608.44 | 608.44
13.6.7 | Tomada dupla para lógica RJ45, 4”x4”, embutir, completa marca/modelo Pial Plus | UN | 180 |  |  | 0 | 180 | 70 | 88.732 | 0 | 0 | 0 | 12600 | 15971.76 | 15971.76
13.7 | DIVERSOS |  |  |  |  | 0 | 0 |  | 0 | 0 | 0 | 0 | 660 | 836.61 | 836.61
13.7.1 | Bóia automática p/caixa d'agua - 15 amperes | UN | 3 |  |  | 0 | 3 | 220 | 278.872 | 0 | 0 | 0 | 660 | 836.61 | 836.61
14.0 | SPDA |  |  |  |  | 0 | 0 |  | 0 | 0 | 0 | 0 | 37271.68 | 47245.57 | 47245.57
14.1.1 | Cabo de cobre nú 50 mm² - fornecimento e assentamento (2,27m/kg) | M | 170 |  |  | 0 | 170 | 100 | 126.76 | 0 | 0 | 0 | 17000 | 21549.2 | 21549.2
14.1.2 | Caixa de equipotencialização 40x40x15, com barramento para neutro - Fornecimento e Instalação | UN | 1 |  |  | 0 | 1 | 1300 | 1647.8801 | 0 | 0 | 0 | 1300 | 1647.88 | 1647.88
14.1.3 | Barra condutora chata em alumínio de 7/8´ x 1/8´, inclusive acessórios de fixação | M | 250 |  |  | 0 | 250 | 38 | 48.1688 | 0 | 0 | 0 | 9500 | 12042.2 | 12042.2
14.1.4 | Captor tipo terminal aéreo, h= 300 mm em alumínio | UND | 20 |  |  | 0 | 20 | 42 | 53.2392 | 0 | 0 | 0 | 840 | 1064.78 | 1064.78
14.1.5 | Conector split - bolt para cabo de cobre nu #50 mm2 - fornecimento e instalação | UND | 30 |  |  | 0 | 30 | 25 | 31.69 | 0 | 0 | 0 | 750 | 950.7 | 950.7
14.1.6 | Pára-raio tipo Franklin 350mm, latão cromado, para descida 1 cabos, c/suporte e conectores p/cabo terra, inclusive mastro aço galv 3mx1.1/2" e 3mx2" e base e sinalizador duplo | UND | 2 |  |  | 0 | 2 | 1800 | 2281.6802 | 0 | 0 | 0 | 3600 | 4563.36 | 4563.36
14.1.7 | CAIXA PASSAGEM CONCR.PREMOLDADO ATERRAMENTO 40x40x50cm | UND | 17 |  |  | 0 | 17 | 160 | 202.816 | 0 | 0 | 0 | 2720 | 3447.87 | 3447.87
14.1.8 | Abraçadeira metálica tipo ”D” de 3/4” | UND | 100 |  |  | 0 | 100 | 5.27 | 6.6803 | 0 | 0 | 0 | 527 | 668.02 | 668.02
14.1.9 | Eletroduto rígido roscável, pvc, dn 32 mm (1"), para circuitos terminais, instalado em parede - fornecimento e instalação. af_03/2023 | m | 12 |  |  | 0 | 12 | 15.39 | 19.5084 | 0 | 0 | 0 | 184.68 | 234.1 | 234.1
14.1.10 | Haste cobreada copperweld p/aterramento d= 5/8” x 2,40m | UND | 17 |  |  | 0 | 17 | 50 | 63.38 | 0 | 0 | 0 | 850 | 1077.46 | 1077.46
15.0 | INSTALAÇÕES HIDRÁULICAS E SANITÁRIAS |  |  |  |  | 0 | 0 |  | 0 | 0 | 0 | 0 | 482517.4301 | 611638.38 | 611638.38
15.1 | TUBULAÇÃO ÁGUA FRIA |  |  |  |  | 0 | 0 |  | 0 | 0 | 0 | 0 | 39545.715 | 50128.12 | 50128.12
15.1.1 | Tubo pvc rígido soldável marrom p/ água, d = 20 mm (1/2") | M | 9.38 |  |  | 0 | 9.38 | 6.5 | 8.2394 | 0 | 0 | 0 | 60.97 | 77.28 | 77.28
15.1.2 | Tubo pvc rígido soldável marrom p/ água, d = 25 mm (3/4") marca Tigre. | M | 1074.94 |  |  | 0 | 1074.94 | 8 | 10.1408 | 0 | 0 | 0 | 8599.52 | 10900.75 | 10900.75
15.1.3 | Tubo pvc rígido soldável marrom p/ água, d = 32 mm (1") marca Tigre. | M | 17.41 |  |  | 0 | 17.41 | 17.5 | 22.183 | 0 | 0 | 0 | 304.675 | 386.2 | 386.2
15.1.4 | Tubo pvc rígido soldável marrom p/ água, d = 40 mm (1 1/4") marca Tigre. | M | 471.41 |  |  | 0 | 471.41 | 23.5 | 29.7886 | 0 | 0 | 0 | 11078.135 | 14042.64 | 14042.64
15.1.5 | Tubo pvc rígido soldável marrom p/ água, d = 50 mm (1 1/2") marca Tigre. | M | 25.81 |  |  | 0 | 25.81 | 27.5 | 34.859 | 0 | 0 | 0 | 709.775 | 899.71 | 899.71
15.1.6 | Tubo pvc rígido soldável marrom p/ água, d = 60 mm (2") marca Tigre. | m | 165.66 |  |  | 0 | 165.66 | 41 | 51.9716 | 0 | 0 | 0 | 6792.06 | 8609.61 | 8609.61
15.1.7 | Tubo pvc rígido soldável marrom p/ água, d = 75 mm (2 1/2") | m | 162.17 |  |  | 0 | 162.17 | 74 | 93.8024 | 0 | 0 | 0 | 12000.58 | 15211.93 | 15211.93
15.2 | VÁLVULAS, ACESSÓRIOS E CONEXÕES ÁGUA FRIA |  |  |  |  | 0 | 0 |  | 0 | 0 | 0 | 0 | 49585.86 | 62854.75 | 62854.75
15.2.1 | REGISTRO EM ESFERA VS COMPACTO SOLDAVEL, EM PVC,COM DIAMETRO DE 50MM.FORN ECIMENTO E COLOCACAO. marca Tigre. | UN | 2 |  |  | 0 | 2 | 119 | 150.8444 | 0 | 0 | 0 | 238 | 301.68 | 301.68
15.2.2 | REGISTRO EM ESFERA VS COMPACTO SOLDAVEL, EM PVC,COM DIAMETRO DE 60MM.FORN ECIMENTO E COLOCACAO. marca Tigre. | UN | 12 |  |  | 0 | 12 | 215 | 272.534 | 0 | 0 | 0 | 2580 | 3270.4 | 3270.4
15.2.3 | Registro de esfera, pvc, soldável, com volante, dn 40 mm - fornecimento e instalação. af_08/2021 | UN | 15 |  |  | 0 | 15 | 98 | 124.2248 | 0 | 0 | 0 | 1470 | 1863.37 | 1863.37
15.2.4 | REGISTRO EM ESFERA VS SOLDAVEL, EM PVC,COM DIAMETRO DE 25MM.FORN ECIMENTO E COLOCACAO. marca Tigre. | UN | 5 |  |  | 0 | 5 | 52 | 65.9152 | 0 | 0 | 0 | 260 | 329.57 | 329.57
15.2.5 | Registro de gaveta bruto, latão, roscável, 3/4", com acabamento e canopla cromados - fornecimento e instalação. Marca Deca | UN | 160 |  |  | 0 | 160 | 105.95 | 134.3022 | 0 | 0 | 0 | 16952 | 21488.35 | 21488.35
15.2.6 | Registro gaveta c/ canopla cromada, d=65mm (2 1/2") - Deca | UN | 11 |  |  | 0 | 11 | 485 | 614.7861 | 0 | 0 | 0 | 5335 | 6762.64 | 6762.64
15.2.7 | VÁLVULA DE RETENÇÃO, DE BRONZE, PÉ COM CRIVOS, ROSCÁVEL, 2” - FORNECIMENTO E INSTALAÇÃO.. Marca Deca | UN | 3 |  |  | 0 | 3 | 165 | 209.154 | 0 | 0 | 0 | 495 | 627.46 | 627.46
15.2.8 | Válvula de retenção horizontal, de bronze, roscável, 1 1/2" - fornecimento e instalação. af_08/2021 | UN | 1 |  |  | 0 | 1 | 169 | 214.2244 | 0 | 0 | 0 | 169 | 214.22 | 214.22
15.2.9 | Válvula de retenção horizontal, de bronze, roscável, 1 1/4" - fornecimento e instalação. af_08/2021 | UN | 1 |  |  | 0 | 1 | 99 | 125.4924 | 0 | 0 | 0 | 99 | 125.49 | 125.49
15.2.10 | Válvula de retenção horizontal, de bronze, roscável, 2 1/2" - fornecimento e instalação. af_08/2021 | UN | 1 |  |  | 0 | 1 | 265 | 335.914 | 0 | 0 | 0 | 265 | 335.91 | 335.91
15.2.11 | Adaptador com flange e anel de vedação, pvc, soldável, dn 20 mm x 1/2 , instalado em reservação de água de edificação que possua reservatório de fibra/fibrocimento fornecimento e instalação. af_06/2016 | UN | 16 |  |  | 0 | 16 | 9.8 | 12.4225 | 0 | 0 | 0 | 156.8 | 198.75 | 198.75
15.2.12 | Adaptador com flange e anel de vedação, pvc, soldável, dn 25 mm x 3/4 , instalado em reservação de água de edificação que possua reservatório de fibra/fibrocimento fornecimento e instalação. af_06/2016 | UN | 4 |  |  | 0 | 4 | 12.5 | 15.845 | 0 | 0 | 0 | 50 | 63.38 | 63.38
15.2.13 | Adaptador com flange e anel de vedação, pvc, soldável, dn 40 mm x 1 1/4 , instalado em reservação de água de edificação que possua reservatório de fibra/fibrocimento fornecimento e instalação. af_06/2016 | UN | 2 |  |  | 0 | 2 | 28 | 35.4928 | 0 | 0 | 0 | 56 | 70.98 | 70.98
15.2.14 | Adaptador com flange e anel de vedação, pvc, soldável, dn 60 mm x 2 , instalado em reservação de água de edificação que possua reservatório de fibra/fibrocimento fornecimento e instalação. af_06/2016 | UN | 30 |  |  | 0 | 30 | 38 | 48.1688 | 0 | 0 | 0 | 1140 | 1445.06 | 1445.06
15.2.15 | Adaptador curto com bolsa e rosca para registro, pvc, soldável, dn 25mm x 3/4?, instalado em prumada de água - fornecimento e instalação. Marca Tigre | UN | 320 |  |  | 0 | 320 | 5.33 | 6.7563 | 0 | 0 | 0 | 1705.6 | 2162.01 | 2162.01
15.2.16 | Bucha de redução curta de pvc rígido soldável, marrom, diâm = 25 x 20mm | UN | 12 |  |  | 0 | 12 | 4.92 | 6.2366 | 0 | 0 | 0 | 59.04 | 74.83 | 74.83
15.2.17 | Bucha de redução curta de pvc rígido soldável, marrom, diâm = 32 x 25mm Marca Tigre | UN | 1 |  |  | 0 | 1 | 5.49 | 6.9591 | 0 | 0 | 0 | 5.49 | 6.95 | 6.95
15.2.18 | Bucha de redução curta de pvc rígido soldável, marrom, diâm = 40 x 32mm Marca Tigre | UN | 1 |  |  | 0 | 1 | 8.5 | 10.7746 | 0 | 0 | 0 | 8.5 | 10.77 | 10.77
15.2.19 | Bucha de redução curta de pvc rígido soldável, marrom, diâm = 60 x 50mm Marca Tigre | UN | 1 |  |  | 0 | 1 | 14.47 | 18.3422 | 0 | 0 | 0 | 14.47 | 18.34 | 18.34
15.2.20 | Bucha de redução curta de pvc rígido soldável, marrom, diâm = 75 x 60mm Rev. 01 - 10/2022 | UN | 4 |  |  | 0 | 4 | 31.9 | 40.4364 | 0 | 0 | 0 | 127.6 | 161.74 | 161.74
15.2.21 | Bucha de redução curta de pvc rígido soldável, marrom, diâm = 50 x 40mm | UN | 1 |  |  | 0 | 1 | 11.22 | 14.2225 | 0 | 0 | 0 | 11.22 | 14.22 | 14.22
15.2.22 | Bucha de redução longa de pvc rígido soldável, marrom, diâm = 40 x 25mm | UN | 57 |  |  | 0 | 57 | 14.54 | 18.4309 | 0 | 0 | 0 | 828.78 | 1050.56 | 1050.56
15.2.23 | Bucha de redução longa de pvc rígido soldável, marrom, diâm = 50 x 25mm | UN | 1 |  |  | 0 | 1 | 16.8 | 21.2957 | 0 | 0 | 0 | 16.8 | 21.29 | 21.29
15.2.24 | CURVA DE TRANSPOSIÇÃO, CPVC, SOLDÁVEL, DN 25MM, INSTALADO EM RAMAL DE DISTRIBUIÇÃO DE ÁGUA FORNECIMENTO E INSTALAÇÃO. | UN | 1 |  |  | 0 | 1 | 25 | 31.69 | 0 | 0 | 0 | 25 | 31.69 | 31.69
15.2.25 | Joelho 45 graus, pvc, soldável, dn 25mm, instalado em prumada de água - fornecimento e instalação. Marca Tigre | UN | 24 |  |  | 0 | 24 | 5.37 | 6.807 | 0 | 0 | 0 | 128.88 | 163.36 | 163.36
15.2.26 | Joelho 45 graus, pvc, soldável, dn 32mm, instalado em prumada de água - fornecimento e instalação. Marca Tigre | UN | 2 |  |  | 0 | 2 | 8.76 | 11.1042 | 0 | 0 | 0 | 17.52 | 22.2 | 22.2
15.2.27 | Joelho 45 graus, pvc, soldável, dn 40mm, instalado em prumada de água - fornecimento e instalação. Marca Tigre | UN | 4 |  |  | 0 | 4 | 11.55 | 14.6408 | 0 | 0 | 0 | 46.2 | 58.56 | 58.56
15.2.28 | JOELHO 45 GRAUS, PVC, SOLDÁVEL, DN 60MM, INSTALADO EM PRUMADA DE ÁGUA - FORNECIMENTO E INSTALAÇÃO. AF_06/2022 | UN | 2 |  |  | 0 | 2 | 34.32 | 43.504 | 0 | 0 | 0 | 68.64 | 87 | 87
15.2.29 | Joelho 45 graus, pvc, soldável, dn 75mm, instalado em prumada de água - fornecimento e instalação. af_06/2022 | UN | 3 |  |  | 0 | 3 | 71.75 | 90.9503 | 0 | 0 | 0 | 215.25 | 272.85 | 272.85
15.2.30 | JOELHO 90 GRAUS COM BUCHA DE LATÃO, PVC, SOLDÁVEL, DN 25MM, X 3/4 INSTALADO EM RAMAL OU SUB-RAMAL DE ÁGUA - FORNECIMENTO E INSTALAÇÃO. Marca Tigre | UN | 1 |  |  | 0 | 1 | 14.38 | 18.2281 | 0 | 0 | 0 | 14.38 | 18.22 | 18.22
15.2.31 | Joelho 90º pvc rígido soldável c/bucha de latão, d= 20mm x 1/2" | UN | 22 |  |  | 0 | 22 | 14.99 | 19.0013 | 0 | 0 | 0 | 329.78 | 418.02 | 418.02
15.2.32 | Joelho 90º red. pvc rígido soldável c/bucha de latão, diâm= 25mmx1/2" | UN | 289 |  |  | 0 | 289 | 13.04 | 16.5295 | 0 | 0 | 0 | 3768.56 | 4777.02 | 4777.02
15.2.33 | Joelho 90 graus, pvc, soldável, dn 20mm, instalado em ramal ou sub-ramal de água - fornecimento e instalação. af_06/2022 | UN | 7 |  |  | 0 | 7 | 3.95 | 5.007 | 0 | 0 | 0 | 27.65 | 35.04 | 35.04
15.2.34 | Joelho 90 graus, pvc, soldável, dn 25mm, instalado em prumada de água - fornecimento e instalação. Marca Tigre | UN | 270 |  |  | 0 | 270 | 4.67 | 5.9197 | 0 | 0 | 0 | 1260.9 | 1598.31 | 1598.31
15.2.35 | Joelho 90 graus, pvc, soldável, dn 32mm, instalado em prumada de água - fornecimento e instalação. Marca Tigre | UN | 3 |  |  | 0 | 3 | 7.2 | 9.1267 | 0 | 0 | 0 | 21.6 | 27.38 | 27.38
15.2.36 | Joelho 90 graus, pvc, soldável, dn 40mm, instalado em prumada de água - fornecimento e instalação. Marca Tigre | UN | 128 |  |  | 0 | 128 | 11.5 | 14.5774 | 0 | 0 | 0 | 1472 | 1865.9 | 1865.9
15.2.37 | Joelho 90 graus, pvc, soldável, dn 50mm, instalado em prumada de água - fornecimento e instalação. Marca Tigre | UN | 4 |  |  | 0 | 4 | 12.42 | 15.7436 | 0 | 0 | 0 | 49.68 | 62.97 | 62.97
15.2.38 | Joelho 90 graus, pvc, soldável, dn 60mm, instalado em prumada de água - fornecimento e instalação. Marca Tigre | UN | 31 |  |  | 0 | 31 | 35.91 | 45.5195 | 0 | 0 | 0 | 1113.21 | 1411.1 | 1411.1
15.2.39 | Joelho 90 graus, pvc, soldável, dn 75 mm instalado em reservação de água de edificação que possua reservatório de fibra/fibrocimento fornecimento e instalação. af_06/2016 | UN | 20 |  |  | 0 | 20 | 90 | 114.084 | 0 | 0 | 0 | 1800 | 2281.68 | 2281.68
15.2.40 | Luva de pvc rígido soldável, marrom, diâm = 25mm | UN | 20 |  |  | 0 | 20 | 5.14 | 6.5155 | 0 | 0 | 0 | 102.8 | 130.3 | 130.3
15.2.41 | Luva de pvc rígido soldável, marrom, diâm = 40mm | UN | 17 |  |  | 0 | 17 | 11.25 | 14.2605 | 0 | 0 | 0 | 191.25 | 242.42 | 242.42
15.2.42 | Luva de pvc rígido soldável, marrom, diâm = 50mm | UN | 1 |  |  | 0 | 1 | 12.27 | 15.5535 | 0 | 0 | 0 | 12.27 | 15.55 | 15.55
15.2.43 | Luva de pvc rígido soldável, marrom, diâm = 60mm | UN | 12 |  |  | 0 | 12 | 22.03 | 27.9252 | 0 | 0 | 0 | 264.36 | 335.1 | 335.1
15.2.44 | Luva de pvc rígido soldável, marrom, diâm = 75mm | UN | 16 |  |  | 0 | 16 | 32.38 | 41.0449 | 0 | 0 | 0 | 518.08 | 656.71 | 656.71
15.2.45 | Tê de redução 90º de pvc rígido soldável, marrom diâm = 25 x 20mm | UN | 16 |  |  | 0 | 16 | 12.35 | 15.6549 | 0 | 0 | 0 | 197.6 | 250.47 | 250.47
15.2.46 | Tê de redução, pvc, soldável, dn 32mm x 25mm, instalado em prumada de água - fornecimento e instalação. Marca Tigre | UN | 3 |  |  | 0 | 3 | 12.27 | 15.5535 | 0 | 0 | 0 | 36.81 | 46.66 | 46.66
15.2.47 | Tê de redução 90º de pvc rígido soldável, marrom diâm = 40 x 25mm Marca Tigre | UN | 34 |  |  | 0 | 34 | 18.5 | 23.4506 | 0 | 0 | 0 | 629 | 797.32 | 797.32
15.2.48 | Tê de redução 90º de pvc rígido soldável, marrom diâm = 50 x 25mm | UN | 2 |  |  | 0 | 2 | 24.61 | 31.1956 | 0 | 0 | 0 | 49.22 | 62.39 | 62.39
15.2.49 | Tê de redução, pvc, soldável, dn 50mm x 40mm, instalado em prumada de água - fornecimento e instalação. Marca Tigre | UN | 9 |  |  | 0 | 9 | 26.08 | 33.059 | 0 | 0 | 0 | 234.72 | 297.53 | 297.53
15.2.50 | TE DE REDUCAO 90 PVC SOLDAVEL 60 x 50mm Marca Tigre | UN | 1 |  |  | 0 | 1 | 40 | 50.704 | 0 | 0 | 0 | 40 | 50.7 | 50.7
15.2.51 | Tê com bucha de latão na bolsa central, pvc, soldável, dn 25mm x 1/2 , instalado em ramal ou sub-ramal de água - fornecimento e instalação. af_06/2022 | UN | 29 |  |  | 0 | 29 | 17.22 | 21.8281 | 0 | 0 | 0 | 499.38 | 633.01 | 633.01
15.2.52 | Te, pvc, soldável, dn 25mm, instalado em prumada de água - fornecimento e instalação. Marca Tigre | UN | 207 |  |  | 0 | 207 | 6.59 | 8.3535 | 0 | 0 | 0 | 1364.13 | 1729.17 | 1729.17
15.2.53 | Tê 90º de pvc rígido soldável, marrom diâm = 40mm Marca Tigre | UN | 50 |  |  | 0 | 50 | 22.07 | 27.9759 | 0 | 0 | 0 | 1103.5 | 1398.79 | 1398.79
15.2.54 | Te, pvc, soldável, dn 50mm, instalado em prumada de água - fornecimento e instalação. Marca Tigre | UN | 1 |  |  | 0 | 1 | 19.65 | 24.9083 | 0 | 0 | 0 | 19.65 | 24.9 | 24.9
15.2.55 | Te, pvc, soldável, dn 60mm, instalado em prumada de água - fornecimento e instalação. Marca Tigre | UN | 19 |  |  | 0 | 19 | 41.43 | 52.5167 | 0 | 0 | 0 | 787.17 | 997.81 | 997.81
15.2.56 | Tê, pvc, soldável, dn 75 mm instalado em reservação de água de edificação que possua reservatório de fibra/fibrocimento fornecimento e instalação. af_06/2016 | UN | 12 |  |  | 0 | 12 | 76.31 | 96.7306 | 0 | 0 | 0 | 915.72 | 1160.76 | 1160.76
15.2.57 | UNIÃO, PVC, SOLDÁVEL, DN 60MM, INSTALADO EM PRUMADA DE ÁGUA - FORNECIMENTO E INSTALAÇÃO. | UN | 3 |  |  | 0 | 3 | 72.55 | 91.9644 | 0 | 0 | 0 | 217.65 | 275.89 | 275.89
15.3 | TUBULAÇÃO ESGOTO, ÁGUAS PLUVIAIS E DRENAGEM DE AR CONDICIONADO |  |  |  |  | 0 | 0 |  | 0 | 0 | 0 | 0 | 131062.8751 | 166135.25 | 166135.25
15.3.1 | Tubo pvc, serie normal, esgoto predial, dn 40 mm, fornecido e instalado em ramal de descarga ou ramal de esgoto sanitário. Marca Tigre | M | 867.48 |  |  | 0 | 867.48 | 24.65 | 31.2463 | 0 | 0 | 0 | 21383.382 | 27105.57 | 27105.57
15.3.2 | Tubo pvc rígido soldável marrom p/ água, d = 20 mm (1/2") | M | 18.04 |  |  | 0 | 18.04 | 6.5 | 8.2394 | 0 | 0 | 0 | 117.26 | 148.63 | 148.63
15.3.3 | Tubo pvc rígido soldável marrom p/ água, d = 25 mm (3/4") marca Tigre. | M | 739.18 |  |  | 0 | 739.18 | 8 | 10.1408 | 0 | 0 | 0 | 5913.44 | 7495.87 | 7495.87
15.3.4 | Tubo pvc rígido soldável marrom p/ água, d = 40 mm (1 1/4") marca Tigre. | M | 19.51 |  |  | 0 | 19.51 | 23.5 | 29.7886 | 0 | 0 | 0 | 458.485 | 581.17 | 581.17
15.3.5 | Tubo pvc, serie normal, esgoto predial, dn 50 mm, fornecido e instalado em ramal de descarga ou ramal de esgoto sanitário. Marca Tigre | M | 609.66 |  |  | 0 | 609.66 | 27.5 | 34.859 | 0 | 0 | 0 | 16765.65 | 21252.13 | 21252.13
15.3.6 | Tubo pvc, serie normal, esgoto predial, dn 75 mm, fornecido e instalado em ramal de descarga ou ramal de esgoto sanitário. Marca Tigre | M | 307.4 |  |  | 0 | 307.4 | 74 | 93.8024 | 0 | 0 | 0 | 22747.6 | 28834.86 | 28834.86
15.3.7 | Tubo pvc, serie normal, esgoto predial, dn 100 mm, fornecido e instalado em ramal de descarga ou ramal de esgoto sanitário. Marca Tigre | M | 340.33 |  |  | 0 | 340.33 | 34.57 | 43.8209 | 0 | 0 | 0 | 11765.2081 | 14913.57 | 14913.57
15.3.8 | Tubo pvc rígido soldável ponta e bolsa p/ esgoto predial, d = 300 mm Marca Tigre | M | 52.07 |  |  | 0 | 52.07 | 165 | 209.154 | 0 | 0 | 0 | 8591.55 | 10890.64 | 10890.64
15.3.9 | Tubo pvc rígido soldável ponta e bolsa p/ esgoto predial, d = 300 mm Marca Tigre | M | 3.02 |  |  | 0 | 3.02 | 165 | 209.154 | 0 | 0 | 0 | 498.3 | 631.64 | 631.64
15.3.10 | Tubo pvc rígido soldável ponta e bolsa p/ esgoto predial, d = 150 mm Marca Tigre | M | 658.8 |  |  | 0 | 658.8 | 65 | 82.394 | 0 | 0 | 0 | 42822 | 54281.17 | 54281.17
15.4 | VÁLVULAS, ACESSÓRIOS E CONEXÕES ESGOTO, ÁGUAS PLUVIAIS E DRENAGEM DE AR CONDICIONADO |  |  |  |  | 0 | 0 |  | 0 | 0 | 0 | 0 | 84729.98 | 107403.37 | 107403.37
15.4.1 | LUVA SIMPLES, PVC, SERIE NORMAL, ESGOTO PREDIAL, DN 100 MM, FORNECIDO E INSTALADO EM RAMAL DE DESCARGA OU RAMAL DE ESGOTO SANITÁRIO. Marca Tigre | UN | 209 |  |  | 0 | 209 | 15.61 | 19.7872 | 0 | 0 | 0 | 3262.49 | 4135.53 | 4135.53
15.4.2 | LUVA SIMPLES, PVC, SERIE NORMAL, ESGOTO PREDIAL, DN 75 MM, FORNECIDO E INSTALADO EM RAMAL DE DESCARGA OU RAMAL DE ESGOTO SANITÁRIO. Marca Tigre | UN | 127 |  |  | 0 | 127 | 13.73 | 17.4041 | 0 | 0 | 0 | 1743.71 | 2210.32 | 2210.32
15.4.3 | Luva simples, pvc, série normal, esgoto predial, dn 150 mm, junta elástica, fornecido e instalado em subcoletor aéreo de esgoto sanitário. | UN | 286 |  |  | 0 | 286 | 46.17 | 58.5251 | 0 | 0 | 0 | 13204.62 | 16738.17 | 16738.17
15.4.4 | Luva simples, pvc, série normal, esgoto predial, dn 200 mm, junta elástica, fornecido e instalado em subcoletor aéreo de esgoto sanitário. | UN | 2 |  |  | 0 | 2 | 95 | 120.422 | 0 | 0 | 0 | 190 | 240.84 | 240.84
15.4.5 | Luva simples, pvc, série normal, esgoto predial, dn 300 mm, junta elástica, fornecido e instalado em subcoletor aéreo de esgoto sanitário. | UN | 4 |  |  | 0 | 4 | 240 | 304.224 | 0 | 0 | 0 | 960 | 1216.89 | 1216.89
15.4.6 | LUVA SIMPLES, PVC, SERIE NORMAL, ESGOTO PREDIAL, DN 50 MM, FORNECIDO E INSTALADO EM RAMAL DE DESCARGA OU RAMAL DE ESGOTO SANITÁRIO. Marca Tigre | UN | 412 |  |  | 0 | 412 | 8.31 | 10.5338 | 0 | 0 | 0 | 3423.72 | 4339.9 | 4339.9
15.4.7 | Cap, pvc, serie normal, água esgoto ou pluvial, dn 150 mm, junta elástica, fornecido e instalado em ramal de encaminhamento. af_06/2022 | UN | 2 |  |  | 0 | 2 | 29 | 36.7604 | 0 | 0 | 0 | 58 | 73.52 | 73.52
15.4.8 | JOELHO 45 GRAUS, PVC, SERIE NORMAL, ESGOTO PREDIAL, DN 40 MM, FORNECIDO E INSTALADO EM RAMAL DE DESCARGA OU RAMAL DE ESGOTO SANITÁRIO. Marca Tigre | UN | 115 |  |  | 0 | 115 | 9.29 | 11.776 | 0 | 0 | 0 | 1068.35 | 1354.24 | 1354.24
15.4.9 | JOELHO 45 GRAUS, PVC, SERIE NORMAL, ESGOTO PREDIAL, DN 50 MM, FORNECIDO E INSTALADO EM RAMAL DE DESCARGA OU RAMAL DE ESGOTO SANITÁRIO. Marca Tigre | UN | 158 |  |  | 0 | 158 | 14.75 | 18.6971 | 0 | 0 | 0 | 2330.5 | 2954.14 | 2954.14
15.4.10 | JOELHO 45 GRAUS, PVC, SERIE NORMAL, ESGOTO PREDIAL, DN 75 MM, FORNECIDO E INSTALADO EM RAMAL DE DESCARGA OU RAMAL DE ESGOTO SANITÁRIO. Marca Tigre | UN | 28 |  |  | 0 | 28 | 29.5 | 37.3942 | 0 | 0 | 0 | 826 | 1047.03 | 1047.03
15.4.11 | JOELHO 45 GRAUS, PVC, SERIE NORMAL, ESGOTO PREDIAL, DN 100 MM, FORNECIDO E INSTALADO EM RAMAL DE DESCARGA OU RAMAL DE ESGOTO SANITÁRIO. Marca Tigre | UN | 37 |  |  | 0 | 37 | 34.12 | 43.2505 | 0 | 0 | 0 | 1262.44 | 1600.26 | 1600.26
15.4.12 | Joelho 45 graus, pvc, serie NORMAL, água pluvial, dn 150 mm, junta elástica, fornecido e instalado em ramal de encaminhamento. af_06/2022 | UN | 77 |  |  | 0 | 77 | 42 | 53.2392 | 0 | 0 | 0 | 3234 | 4099.41 | 4099.41
15.4.13 | Joelho 45 graus, pvc, serie NORMAL, água pluvial, dn 200 mm, junta elástica, fornecido e instalado em ramal de encaminhamento. af_06/2022 | UN | 1 |  |  | 0 | 1 | 88 | 111.5488 | 0 | 0 | 0 | 88 | 111.54 | 111.54
15.4.14 | Joelho 45 graus, pvc, serie NORMAL, água pluvial, dn 300 mm, junta elástica, fornecido e instalado em ramal de encaminhamento. af_06/2022 | UN | 4 |  |  | 0 | 4 | 235 | 297.886 | 0 | 0 | 0 | 940 | 1191.54 | 1191.54
15.4.15 | JOELHO 90 GRAUS, PVC, SERIE NORMAL, ESGOTO PREDIAL, DN 40 MM, COM ANEL, FORNECIDO E INSTALADO EM RAMAL DE DESCARGA OU RAMAL DE ESGOTO SANITÁRIO. Marca Tigre | UN | 326 |  |  | 0 | 326 | 9.08 | 11.5098 | 0 | 0 | 0 | 2960.08 | 3752.19 | 3752.19
15.4.16 | Joelho 90 graus, pvc, serie normal, esgoto predial, dn 50 mm, junta elástica, fornecido e instalado em ramal de descarga ou ramal de esgoto sanitário. af_08/2022 | UN | 166 |  |  | 0 | 166 | 9.46 | 11.9915 | 0 | 0 | 0 | 1570.36 | 1990.58 | 1990.58
15.4.17 | Luva de pvc rígido soldável, marrom, diâm = 25mm | UN | 96 |  |  | 0 | 96 | 5.14 | 6.5155 | 0 | 0 | 0 | 493.44 | 625.48 | 625.48
15.4.18 | JOELHO 90 GRAUS, PVC, SERIE NORMAL, ESGOTO PREDIAL, DN 75 MM, FORNECIDO E INSTALADO EM RAMAL DE DESCARGA OU RAMAL DE ESGOTO SANITÁRIO. Marca Tigre | UN | 26 |  |  | 0 | 26 | 21.35 | 27.0633 | 0 | 0 | 0 | 555.1 | 703.64 | 703.64
15.4.19 | JOELHO 90 GRAUS, PVC, SERIE NORMAL, ESGOTO PREDIAL, DN 100 MM, FORNECIDO E INSTALADO EM RAMAL DE DESCARGA OU RAMAL DE ESGOTO SANITÁRIO. Marca Tigre | UN | 86 |  |  | 0 | 86 | 25.91 | 32.8435 | 0 | 0 | 0 | 2228.26 | 2824.54 | 2824.54
15.4.20 | Joelho 90 graus, pvc, serie normal, esgoto predial, dn 150 mm, junta elástica, fornecido e instalado em subcoletor aéreo de esgoto sanitário. af_08/2022 | UN | 19 |  |  | 0 | 19 | 100.92 | 127.9262 | 0 | 0 | 0 | 1917.48 | 2430.59 | 2430.59
15.4.21 | Joelho 90 graus, pvc, serie normal, esgoto predial, dn 200 mm, junta elástica, fornecido e instalado em subcoletor aéreo de esgoto sanitário. af_08/2022 | UN | 1 |  |  | 0 | 1 | 135 | 171.126 | 0 | 0 | 0 | 135 | 171.12 | 171.12
15.4.22 | JUNÇÃO SIMPLES, PVC, SERIE NORMAL, ESGOTO PREDIAL, DN 40 MM, FORNECIDO E INSTALADO EM RAMAL DE DESCARGA OU RAMAL DE ESGOTO SANITÁRIO. Marca Tigre | UN | 38 |  |  | 0 | 38 | 9.08 | 11.5098 | 0 | 0 | 0 | 345.04 | 437.37 | 437.37
15.4.23 | JUNÇÃO SIMPLES, PVC, SERIE NORMAL, ESGOTO PREDIAL, DN 50 X 50 MM, FORNECIDO E INSTALADO EM RAMAL DE DESCARGA OU RAMAL DE ESGOTO SANITÁRIO. Marca Tigre | UN | 38 |  |  | 0 | 38 | 25.03 | 31.728 | 0 | 0 | 0 | 951.14 | 1205.66 | 1205.66
15.4.24 | JUNÇÃO SIMPLES, PVC, SERIE NORMAL, ESGOTO PREDIAL, DN 75 X 75 MM, FORNECIDO E INSTALADO EM RAMAL DE DESCARGA OU RAMAL DE ESGOTO SANITÁRIO. Marca Tigre | UN | 9 |  |  | 0 | 9 | 38.55 | 48.866 | 0 | 0 | 0 | 346.95 | 439.79 | 439.79
15.4.25 | JUNÇÃO SIMPLES, PVC, SERIE NORMAL, ESGOTO PREDIAL, DN 100 X 100 MM, FORNECIDO E INSTALADO EM RAMAL DE DESCARGA OU RAMAL DE ESGOTO SANITÁRIO. Marca Tigre | UN | 24 |  |  | 0 | 24 | 48.29 | 61.2124 | 0 | 0 | 0 | 1158.96 | 1469.09 | 1469.09
15.4.26 | Junção simples em pvc rígido c/ anéis, para esgoto primário, diâm = 75 x 50mm Marca Tigre | UN | 64 |  |  | 0 | 64 | 28.98 | 36.7351 | 0 | 0 | 0 | 1854.72 | 2351.04 | 2351.04
15.4.27 | Junção simples em pvc rígido c/ anéis, para esgoto primário, diâm =100 x 50mm Marca Tigre | UN | 69 |  |  | 0 | 69 | 44.64 | 56.5857 | 0 | 0 | 0 | 3080.16 | 3904.41 | 3904.41
15.4.28 | Junção simples em pvc rígido c/ anéis, para esgoto primário, diâm = 100 x 75mm Marca Tigre | UN | 1 |  |  | 0 | 1 | 51.15 | 64.8377 | 0 | 0 | 0 | 51.15 | 64.83 | 64.83
15.4.29 | Junção simples em pvc rígido c/ anéis, para esgoto primário, diâm = 150 x 150mm | UN | 52 |  |  | 0 | 52 | 140 | 177.464 | 0 | 0 | 0 | 7280 | 9228.12 | 9228.12
15.4.30 | Junção simples, pvc, serie r, água pluvial, dn 150 x 100 mm, junta elástica, fornecido e instalado em ramal de encaminhamento. af_06/2022 | UN | 68 |  |  | 0 | 68 | 80 | 101.408 | 0 | 0 | 0 | 5440 | 6895.74 | 6895.74
15.4.31 | Redução excentrica em pvc rígido soldável, para esgoto primário, diâm = 75 x 50mm Marca Tigre | UN | 10 |  |  | 0 | 10 | 18.14 | 22.9943 | 0 | 0 | 0 | 181.4 | 229.94 | 229.94
15.4.32 | Redução excentrica em pvc rígido soldável, para esgoto primário, diâm = 100 x 50mm Marca Tigre | UN | 54 |  |  | 0 | 54 | 21.55 | 27.3168 | 0 | 0 | 0 | 1163.7 | 1475.1 | 1475.1
15.4.33 | Redução excentrica em pvc rígido soldável, para esgoto primário, diâm = 100 x 75mm | UN | 7 |  |  | 0 | 7 | 22.95 | 29.0914 | 0 | 0 | 0 | 160.65 | 203.63 | 203.63
15.4.34 | Redução excêntrica, pvc, serie normal, esgoto, dn 150 x 100 mm, soldável, fornecido e instalado . | UN | 48 |  |  | 0 | 48 | 49 | 62.1124 | 0 | 0 | 0 | 2352 | 2981.39 | 2981.39
15.4.35 | Redução excentrica em pvc rígido soldável, para esgoto primário, diâm = 100 x 75mm Marca Tigre | UN | 1 |  |  | 0 | 1 | 37.4 | 47.4082 | 0 | 0 | 0 | 37.4 | 47.4 | 47.4
15.4.36 | Bucha Redução excentrica em pvc rígido soldável, para esgoto, d=150x100mm | UN | 2 |  |  | 0 | 2 | 78.24 | 99.177 | 0 | 0 | 0 | 156.48 | 198.35 | 198.35
15.4.37 | Bucha Redução excentrica em pvc rígido soldável, para esgoto, d=200x150mm | UN | 1 |  |  | 0 | 1 | 155 | 196.478 | 0 | 0 | 0 | 155 | 196.47 | 196.47
15.4.38 | Bucha de redução longa em pvc rígido, para esgoto secundário, diâm = 50 x 40mm. Marca Tigre | UN | 17 |  |  | 0 | 17 | 8.85 | 11.2183 | 0 | 0 | 0 | 150.45 | 190.71 | 190.71
15.4.39 | Bucha de redução, longa, pvc, soldável, dn 32 x 20 mm, instalado em ramal ou sub-ramal de água - fornecimento e instalação. af_06/2022 | UN | 3 |  |  | 0 | 3 | 7.63 | 9.6718 | 0 | 0 | 0 | 22.89 | 29.01 | 29.01
15.4.40 | Bucha de redução longa de pvc rígido soldável, marrom, diâm = 40 x 25mm | UN | 82 |  |  | 0 | 82 | 14.54 | 18.4309 | 0 | 0 | 0 | 1192.28 | 1511.33 | 1511.33
15.4.41 | Terminal de ventilação em pvc rígido soldável, para esgoto primário, diâm = 75mm Marca Tigre | UN | 5 |  |  | 0 | 5 | 19.91 | 25.2379 | 0 | 0 | 0 | 99.55 | 126.18 | 126.18
15.4.42 | Terminal de ventilação em pvc rígido soldável, para esgoto primário, diâm = 100mm Marca Tigre | UN | 1 |  |  | 0 | 1 | 25.24 | 31.9942 | 0 | 0 | 0 | 25.24 | 31.99 | 31.99
15.4.43 | TE, PVC, SERIE NORMAL, ESGOTO PREDIAL, DN 40 X 40 MM, FORNECIDO E INSTALADO EM RAMAL DE DESCARGA OU RAMAL DE ESGOTO SANITÁRIO. Marca Tigre | UN | 79 |  |  | 0 | 79 | 13.15 | 16.6689 | 0 | 0 | 0 | 1038.85 | 1316.84 | 1316.84
15.4.44 | Tê de redução 90º de pvc rígido soldável, marrom diâm = 25 x 20mm | UN | 1 |  |  | 0 | 1 | 12.35 | 15.6549 | 0 | 0 | 0 | 12.35 | 15.65 | 15.65
15.4.45 | Tê de redução 90º de pvc rígido soldável, marrom diâm = 40 x 25mm Marca Tigre | UN | 3 |  |  | 0 | 3 | 18.5 | 23.4506 | 0 | 0 | 0 | 55.5 | 70.35 | 70.35
15.4.46 | Te, pvc, soldável, dn 25mm, instalado em prumada de água - fornecimento e instalação. Marca Tigre | UN | 77 |  |  | 0 | 77 | 6.59 | 8.3535 | 0 | 0 | 0 | 507.43 | 643.21 | 643.21
15.4.47 | Tê 90º de pvc rígido soldável, marrom diâm = 40mm Marca Tigre | UN | 3 |  |  | 0 | 3 | 22.07 | 27.9759 | 0 | 0 | 0 | 66.21 | 83.92 | 83.92
15.4.48 | Bucha de redução longa de pvc rígido soldável, marrom, diâm = 40 x 25mm | UN | 14 |  |  | 0 | 14 | 14.54 | 18.4309 | 0 | 0 | 0 | 203.56 | 258.03 | 258.03
15.4.49 | TE, PVC, SERIE NORMAL, ESGOTO PREDIAL, DN 50 X 50 MM, JUNTA ELÁSTICA, FORNECIDO E INSTALADO EM RAMAL DE DESCARGA OU RAMAL DE ESGOTO SANITÁRIO. Marca Tigre | UN | 91 |  |  | 0 | 91 | 22.83 | 28.9393 | 0 | 0 | 0 | 2077.53 | 2633.47 | 2633.47
15.4.50 | TE, PVC, SERIE NORMAL, ESGOTO PREDIAL, DN 100 X 100 MM, JUNTA ELÁSTICA, FORNECIDO E INSTALADO EM PRUMADA DE ESGOTO SANITÁRIO OU VENTILAÇÃO. Marca Tigre | UN | 26 |  |  | 0 | 26 | 42.22 | 53.5181 | 0 | 0 | 0 | 1097.72 | 1391.46 | 1391.46
15.4.51 | Tê sanitário em pvc rígido soldavel, para esgoto, diâm =150mm | UN | 46 |  |  | 0 | 46 | 110 | 139.436 | 0 | 0 | 0 | 5060 | 6414.05 | 6414.05
15.4.52 | Te, pvc, série normal, esgoto predial, dn 75 x 50 mm, junta elástica, fornecido e instalado em prumada de esgoto sanitário ou ventilação. | UN | 11 |  |  | 0 | 11 | 35.5 | 44.9998 | 0 | 0 | 0 | 390.5 | 494.99 | 494.99
15.4.53 | Te, pvc, série normal, esgoto predial, dn 100 x 50 mm, junta elástica, fornecido e instalado em prumada de esgoto sanitário ou ventilação. af_08/2022 | UN | 12 |  |  | 0 | 12 | 37.3 | 47.2815 | 0 | 0 | 0 | 447.6 | 567.37 | 567.37
15.4.54 | Te, pvc, série normal, esgoto predial, dn 100 x 75 mm, junta elástica, fornecido e instalado em ramal de descarga ou ramal de esgoto sanitário. af_08/2022 | UN | 2 |  |  | 0 | 2 | 42.5 | 53.873 | 0 | 0 | 0 | 85 | 107.74 | 107.74
15.4.55 | Tê, pvc, serie normal, esgoto, dn 150 x 100 mm, soldável, fornecido e instalado | UN | 6 |  |  | 0 | 6 | 68 | 86.1968 | 0 | 0 | 0 | 408 | 517.18 | 517.18
15.4.56 | TE, PVC, SERIE NORMAL, ESGOTO PREDIAL, DN 75 X 75 MM, JUNTA ELÁSTICA, FORNECIDO E INSTALADO EM RAMAL DE DESCARGA OU RAMAL DE ESGOTO SANITÁRIO. Marca Tigre | UN | 3 |  |  | 0 | 3 | 36.61 | 46.4068 | 0 | 0 | 0 | 109.83 | 139.22 | 139.22
15.4.57 | Curva curta 90 graus, pvc, serie normal, esgoto predial, dn 40 mm, junta soldável, fornecido e instalado em ramal de descarga ou ramal de esgoto sanitário. af_08/2022 | UN | 3 |  |  | 0 | 3 | 11.81 | 14.9704 | 0 | 0 | 0 | 35.43 | 44.91 | 44.91
15.4.58 | Curva 90 graus, pvc, soldável, dn 25mm, instalado em ramal de distribuição de água - fornecimento e instalação. af_06/2022 | UN | 72 |  |  | 0 | 72 | 13 | 16.4788 | 0 | 0 | 0 | 936 | 1186.47 | 1186.47
15.4.59 | [5 empty] | 0 | 0 |  | 0 | 0 | 0 | 0 |  | 0 | 0
15.4.60 | Joelho 90 graus, pvc, soldável, dn 20mm, instalado em ramal ou sub-ramal de água - fornecimento e instalação. af_06/2022 | UN | 8 |  |  | 0 | 8 | 3.95 | 5.007 | 0 | 0 | 0 | 31.6 | 40.05 | 40.05
15.4.61 | Joelho 90 graus, pvc, soldável, dn 25mm, instalado em prumada de água - fornecimento e instalação. Marca Tigre | UN | 238 |  |  | 0 | 238 | 4.67 | 5.9197 | 0 | 0 | 0 | 1111.46 | 1408.88 | 1408.88
15.4.62 | Joelho 90 graus, pvc, soldável, dn 40mm, instalado em prumada de água - fornecimento e instalação. Marca Tigre | UN | 30 |  |  | 0 | 30 | 11.5 | 14.5774 | 0 | 0 | 0 | 345 | 437.32 | 437.32
15.4.63 | Joelho 45 graus, ppr, dn 25 mm, classe pn 25, instalado em prumada de água fornecimento e instalação . af_08/2022 | UN | 1 |  |  | 0 | 1 | 10.5 | 13.3098 | 0 | 0 | 0 | 10.5 | 13.3 | 13.3
15.4.64 | Joelho 90 graus, ppr, dn 25 mm, classe pn 25, instalado em prumada de água fornecimento e instalação . af_08/2022 | UN | 1 |  |  | 0 | 1 | 10.14 | 12.8535 | 0 | 0 | 0 | 10.14 | 12.85 | 12.85
15.4.65 | Joelho 45 graus, pvc, soldável, dn 25mm, instalado em prumada de água - fornecimento e instalação. Marca Tigre | UN | 238 |  |  | 0 | 238 | 8 | 10.1408 | 0 | 0 | 0 | 1904 | 2413.51 | 2413.51
15.4.66 | Joelho 45 graus, pvc, soldável, dn 20mm, instalado em ramal ou sub-ramal de água - fornecimento e instalação. af_06/2022 | UN | 6 |  |  | 0 | 6 | 7.51 | 9.5197 | 0 | 0 | 0 | 45.06 | 57.11 | 57.11
15.4.67 | Joelho 45 graus, pvc, soldável, dn 40mm, instalado em prumada de água - fornecimento e instalação. Marca Tigre | UN | 8 |  |  | 0 | 8 | 10.5 | 13.3098 | 0 | 0 | 0 | 84 | 106.47 | 106.47
15.5 | ACESSORIOS E CAIXAS ESGOTO E ÁGUAS PLUVIAIS |  |  |  |  | 0 | 0 |  | 0 | 0 | 0 | 0 | 177593 | 225116.89 | 225116.89
15.5.1 | CAIXA SIFONADA GIRAFACIL COM GRELHA BRANCA PVC 100x140x50mm Marca Tigre | UN | 1 |  |  | 0 | 1 | 40 | 50.704 | 0 | 0 | 0 | 40 | 50.7 | 50.7
15.5.2 | Caixa sifonada em pvc, 150 x 150 x 50 mm, com tampa cega, acabamento branco. Marca Tigre | UN | 69 |  |  | 0 | 69 | 62 | 78.5912 | 0 | 0 | 0 | 4278 | 5422.79 | 5422.79
15.5.3 | Ralo sifonado, pvc, dn 100 x 40 mm, junta soldável, fornecido e instalado em ramal de descarga ou em ramal de esgoto sanitário. Marca Tigre | UN | 3 |  |  | 0 | 3 | 25 | 31.69 | 0 | 0 | 0 | 75 | 95.07 | 95.07
15.5.4 | Caixa d´água em poliéster reforçado com fibra de vidro, 2000 litros - fornecimento e instalação. af_06/2021 | UN | 2 |  |  | 0 | 2 | 2100 | 2661.9602 | 0 | 0 | 0 | 4200 | 5323.92 | 5323.92
15.5.5 | Caixa d´água em poliéster reforçado com fibra de vidro, 15000 litros - fornecimento e instalação. af_06/2021 | UN | 6 |  |  | 0 | 6 | 9000 | 11408.401 | 0 | 0 | 0 | 54000 | 68450.4 | 68450.4
15.5.6 | Estação Elevatória de esgoto 3500 - 220 V, bomba de 2 CV, vazão até 35m3/h | UN | 1 |  |  | 0 | 1 | 115000 | 145774.0126 | 0 | 0 | 0 | 115000 | 145774.01 | 145774.01
16.0 | GASES MEDICINAIS |  |  |  |  | 0 | 0 |  | 0 | 0 | 0 | 0 | 198555.3515 | 251688.67 | 251688.67
16.1 | TUBULAÇÃO GASES MEDICINAIS |  |  |  |  | 0 | 0 |  | 0 | 0 | 0 | 0 | 157288.71 | 199379.17 | 199379.17
16.1.1 | TUBO EM COBRE RÍGIDO, DN 15 MM, CLASSE A, SEM ISOLAMENTO, INSTALADO EM RAMAL E SUB-RAMAL DE GÁS MEDICINAL - FORNECIMENTO E INSTALAÇÃO. | M | 546.2 |  |  | 0 | 546.2 | 71.55 | 90.6968 | 0 | 0 | 0 | 39080.61 | 49538.58 | 49538.58
16.1.2 | TUBO EM COBRE RÍGIDO, DN 22 MM, CLASSE A, SEM ISOLAMENTO, INSTALADO EM RAMAL E SUB-RAMAL DE GÁS MEDICINAL - FORNECIMENTO E INSTALAÇÃO. | m | 314 |  |  | 0 | 314 | 120.15 | 152.3022 | 0 | 0 | 0 | 37727.1 | 47822.87 | 47822.87
16.1.3 | TUBO EM COBRE RÍGIDO, DN 28 MM, CLASSE A, SEM ISOLAMENTO, INSTALADO EM RAMAL E SUB-RAMAL DE GÁS MEDICINAL - FORNECIMENTO E INSTALAÇÃO | M | 36.7 |  |  | 0 | 36.7 | 149.85 | 189.9499 | 0 | 0 | 0 | 5499.495 | 6971.16 | 6971.16
16.1.4 | Tubo em cobre rígido, dn 54 mm, CLASSE A, SEM ISOLAMENTO, INSTALADO EM RAMAL E SUB-RAMAL DE GÁS MEDICINAL - FORNECIMENTO E INSTALAÇÃO | M | 180.5 |  |  | 0 | 180.5 | 415.41 | 526.5738 | 0 | 0 | 0 | 74981.505 | 95046.56 | 95046.56
16.2 | VÁLVULAS E ACESSÓRIOS GASES MEDICINAIS |  |  |  |  | 0 | 0 |  | 0 | 0 | 0 | 0 | 41266.6415 | 52309.5 | 52309.5
16.2.1 | COTOVELO EM COBRE, DN 15 MM, 90 GRAUS, SEM ANEL DE SOLDA, INSTALADO EM RAMAL E SUB-RAMAL  FORNECIMENTO E INSTALAÇÃO. | UN | 362 |  |  | 0 | 362 | 5.6295 | 7.136 | 0 | 0 | 0 | 2037.879 | 2583.21 | 2583.21
16.2.2 | COTOVELO EM COBRE, DN 22 MM, 90 GRAUS, SEM ANEL DE SOLDA, INSTALADO EM RAMAL E SUB-RAMAL  FORNECIMENTO E INSTALAÇÃO. | UN | 41 |  |  | 0 | 41 | 12.771 | 16.1885 | 0 | 0 | 0 | 523.611 | 663.72 | 663.72
16.2.3 | COTOVELO EM COBRE, DN 28 MM, 90 GRAUS, SEM ANEL DE SOLDA, INSTALADO EM RAMAL E SUB-RAMAL  FORNECIMENTO E INSTALAÇÃO. | UN | 4 |  |  | 0 | 4 | 20.358 | 25.8058 | 0 | 0 | 0 | 81.432 | 103.22 | 103.22
16.2.4 | COTOVELO EM COBRE, DN 54 MM, 90 GRAUS, SEM ANEL DE SOLDA, INSTALADO EM RAMAL E SUB-RAMAL  FORNECIMENTO E INSTALAÇÃO. | UN | 12 |  |  | 0 | 12 | 68.418 | 86.7267 | 0 | 0 | 0 | 821.016 | 1040.71 | 1040.71
16.2.5 | Cotovelo em bronze/latão, dn 15 mm x 1/2?, 90 graus, sem anel de solda, bolsa x rosca f, instalado em ramal e sub-ramal de gás medicinal - fornecimento e instalação. af_04/2022 | UN | 106 |  |  | 0 | 106 | 20.52 | 26.0112 | 0 | 0 | 0 | 2175.12 | 2757.18 | 2757.18
16.2.6 | BUCHA DE REDUÇÃO EM COBRE, DN 22 MM X 15 MM, SEM ANEL DE SOLDA, PONTA X BOLSA, INSTALADO EM RAMAL E SUB-RAMAL  FORNECIMENTO E INSTALAÇÃO. | UN | 14 |  |  | 0 | 14 | 11.4885 | 14.5628 | 0 | 0 | 0 | 160.839 | 203.87 | 203.87
16.2.7 | BUCHA DE REDUÇÃO EM COBRE, DN 28 MM X 22 MM, SEM ANEL DE SOLDA, INSTALADO EM RAMAL E SUB-RAMAL  FORNECIMENTO E INSTALAÇÃO. | UN | 6 |  |  | 0 | 6 | 13.4325 | 17.027 | 0 | 0 | 0 | 80.595 | 102.16 | 102.16
16.2.8 | Bucha de redução de cobre, juntas soldadas, diâm = 54mm x 28mm | UN | 3 |  |  | 0 | 3 | 42.2145 | 53.5111 | 0 | 0 | 0 | 126.6435 | 160.53 | 160.53
16.2.9 | Tê em cobre, dn 15 mm, sem anel de solda, instalado em ramal e sub-ramal de gás medicinal - fornecimento e instalação. af_04/2022 | UN | 51 |  |  | 0 | 51 | 15.1335 | 19.1832 | 0 | 0 | 0 | 771.8085 | 978.34 | 978.34
16.2.10 | Tê em cobre, dn 22 mm, sem anel de solda, instalado em ramal e sub-ramal de gás medicinal - fornecimento e instalação. af_04/2022 | UN | 8 |  |  | 0 | 8 | 23.6385 | 29.9642 | 0 | 0 | 0 | 189.108 | 239.71 | 239.71
16.2.11 | Tê em cobre, dn 28 mm, sem anel de solda, instalado em ramal e sub-ramal de gás medicinal - fornecimento e instalação. af_04/2022 | UN | 3 |  |  | 0 | 3 | 32.6565 | 41.3954 | 0 | 0 | 0 | 97.9695 | 124.18 | 124.18
16.2.12 | TE COBRE REDUCAO CENTRAL 611-RC SEM ANEL 22mm x 15mm - Fornecimento e instalação | UN | 14 |  |  | 0 | 14 | 24.003 | 30.4262 | 0 | 0 | 0 | 336.042 | 425.96 | 425.96
16.2.13 | Valvula de esfera em bronze d = 1/2” - Fornecimento e instalação | UN | 47 |  |  | 0 | 47 | 54.7425 | 69.3916 | 0 | 0 | 0 | 2572.8975 | 3261.4 | 3261.4
16.2.14 | Valvula de esfera em bronze d = 3/4” - Fornecimento e instalação | UN | 3 |  |  | 0 | 3 | 79.3935 | 100.6392 | 0 | 0 | 0 | 238.1805 | 301.91 | 301.91
16.2.15 | Válvula de esfera bruta, bronze, roscável, 2'' - fornecimento e instalação. af_08/2021 acionamento com alavanca, dn=1/2' | UN | 3 |  |  | 0 | 3 | 634.5 | 804.2923 | 0 | 0 | 0 | 1903.5 | 2412.87 | 2412.87
16.2.16 | Painel de alarme de oxigênio - Fornecimento e instalação | UN | 6 |  |  | 0 | 6 | 985 | 1248.5861 | 0 | 0 | 0 | 5910 | 7491.51 | 7491.51
16.2.17 | Painel de alarme de ar comprimido - Fornecimento e instalação | UN | 6 |  |  | 0 | 6 | 895 | 1134.5021 | 0 | 0 | 0 | 5370 | 6807.01 | 6807.01
16.2.18 | Painel de alarme com pressostato para ar vácuo - Fornecimento e instalação | UN | 6 |  |  | 0 | 6 | 895 | 1134.5021 | 0 | 0 | 0 | 5370 | 6807.01 | 6807.01
16.2.19 | Caixa de seccionamento para gases medicinais 300x300x100mm - 15x15mm - Fornecimento e instalação | UN | 20 |  |  | 0 | 20 | 625 | 792.2501 | 0 | 0 | 0 | 12500 | 15845 | 15845
17.0 | INSTALAÇÕES DE COMBATE A INCÊNDIO |  |  |  |  | 0 | 0 |  | 0 | 0 | 0 | 0 | 248226.55 | 314651.83 | 314651.83
17.1 | TUBULAÇÃO COMBATE A INCÊNCDIO |  |  |  |  | 0 | 0 |  | 0 | 0 | 0 | 0 | 96780 | 122678.3 | 122678.3
17.1.1 | Eletroduto em ferro galvanizado pesado sem costura 1" x 3m | m | 300 |  |  | 0 | 300 | 18 | 22.8168 | 0 | 0 | 0 | 5400 | 6845.04 | 6845.04
17.1.2 | Condulete de alumínio, tipo x, para eletroduto de aço galvanizado dn 25 mm (1''), aparente - fornecimento e instalação. af_10/2022 | und | 60 |  |  | 0 | 60 | 39 | 49.4364 | 0 | 0 | 0 | 2340 | 2966.18 | 2966.18
17.1.3 | Box curvo em alumínio de 1" | und | 60 |  |  | 0 | 60 | 18 | 22.8168 | 0 | 0 | 0 | 1080 | 1369 | 1369
17.1.4 | Tubo de aço galvanizado com costura, classe média, conexão rosqueada, dn 25 (1"), instalado em rede de alimentação para sprinkler - fornecimento e instalação. af_10/2020 | m | 210 |  |  | 0 | 210 | 40 | 50.704 | 0 | 0 | 0 | 8400 | 10647.84 | 10647.84
17.1.5 | Tubo de aço galvanizado com costura, classe média, conexão rosqueada, dn 50 (2"), instalado em rede de alimentação para sprinkler - fornecimento e instalação. af_10/2020 | m | 120 |  |  | 0 | 120 | 75 | 95.07 | 0 | 0 | 0 | 9000 | 11408.4 | 11408.4
17.1.6 | Tubo de aço galvanizado com costura, classe média, conexão rosqueada, dn 80 (3"), instalado em rede de alimentação para sprinkler - fornecimento e instalação. af_10/2020 | m | 36 |  |  | 0 | 36 | 130 | 164.788 | 0 | 0 | 0 | 4680 | 5932.36 | 5932.36
17.1.7 | Tubo de aço galvanizado com costura, classe média, conexão rosqueada, 4", instalado em rede de alimentação para sprinkler - fornecimento e instalação. af_10/2020 | m | 36 |  |  | 0 | 36 | 180 | 228.168 | 0 | 0 | 0 | 6480 | 8214.04 | 8214.04
17.1.8 | Tubo de aço galvanizado com costura, classe média, conexão rosqueada, dn 65 (2 1/2"), instalado em rede de alimentação para sprinkler - fornecimento e instalação. af_10/2020 | m | 120 |  |  | 0 | 120 | 110 | 139.436 | 0 | 0 | 0 | 13200 | 16732.32 | 16732.32
17.1.9 | Tubo de aço galvanizado com costura, classe média, conexão rosqueada, dn 32 (1 1/4"), instalado em rede de alimentação para sprinkler - fornecimento e instalação. af_10/2020 | m | 120 |  |  | 0 | 120 | 50 | 63.38 | 0 | 0 | 0 | 6000 | 7605.6 | 7605.6
17.1.10 | Tubo de aço galvanizado com costura, classe média, conexão rosqueada, dn 40 (1 1/2"), instalado em rede de alimentação para sprinkler - fornecimento e instalação. af_10/2020 | m | 120 |  |  | 0 | 120 | 60 | 76.056 | 0 | 0 | 0 | 7200 | 9126.72 | 9126.72
17.1.11 | TUBO DE AÇO GALVANIZADO COM COSTURA, CLASSE MÉDIA, DN 65 (2 1/2”), CONEXÃO ROSQUEADA, INSTALADO EM REDE DE ALIMENTAÇÃO PARA HIDRANTE - FORNECIMENTO E INSTALAÇÃO. | m | 300 |  |  | 0 | 300 | 110 | 139.436 | 0 | 0 | 0 | 33000 | 41830.8 | 41830.8
17.2 | VÁLVULAS E ACESSÓRIOS - COMBATE A INCÊNDIO |  |  |  |  | 0 | 0 |  | 0 | 0 | 0 | 0 | 88676.55 | 112406.29 | 112406.29
17.2.1 | UNIÃO, EM FERRO GALVANIZADO, DN 65 (2 1/2”), CONEXÃO ROSQUEADA, INSTALADO EM REDE DE ALIMENTAÇÃO PARA HIDRANTE - FORNECIMENTO E INSTALAÇÃO. | UND | 10 |  |  | 0 | 10 | 198 | 250.9848 | 0 | 0 | 0 | 1980 | 2509.84 | 2509.84
17.2.2 | Luva de redução, em ferro galvanizado, 3/4" X 1/2", conexão rosqueada, instalado em rede de alimentação para sprinkler - fornecimento e instalação. af_10/2020 | UND | 173 |  |  | 0 | 173 | 18 | 22.8168 | 0 | 0 | 0 | 3114 | 3947.3 | 3947.3
17.2.3 | Luva de redução, em ferro galvanizado, 3" x 2 1/2", conexão rosqueada, instalado em rede de alimentação para sprinkler - fornecimento e instalação. af_10/2020 | UND | 7 |  |  | 0 | 7 | 69 | 87.4644 | 0 | 0 | 0 | 483 | 612.25 | 612.25
17.2.4 | Luva de redução, em ferro galvanizado, dn 65 x 50 mm (2 1/2" x 2"), conexão rosqueada, instalado em rede de alimentação para sprinkler - fornecimento e instalação. af_10/2020 | UND | 30 |  |  | 0 | 30 | 94.65 | 119.9784 | 0 | 0 | 0 | 2839.5 | 3599.35 | 3599.35
17.2.5 | Luva de redução, em ferro galvanizado, 2" x 1/4", conexão rosqueada, instalado em rede de alimentação para sprinkler - fornecimento e instalação. af_10/2020 | UND | 40 |  |  | 0 | 40 | 60.11 | 76.1954 | 0 | 0 | 0 | 2404.4 | 3047.81 | 3047.81
17.2.6 | Luva de redução, em ferro galvanizado, 1 1/4" x 1/2", conexão rosqueada, instalado em rede de alimentação para sprinkler - fornecimento e instalação. af_10/2020 | UND | 50 |  |  | 0 | 50 | 36.9 | 46.7744 | 0 | 0 | 0 | 1845 | 2338.72 | 2338.72
17.2.7 | Luva de redução, em ferro galvanizado, 1 1/2" x 1", conexão rosqueada, instalado em rede de alimentação para sprinkler - fornecimento e instalação. af_10/2020 | UND | 50 |  |  | 0 | 50 | 42.56 | 53.9491 | 0 | 0 | 0 | 2128 | 2697.45 | 2697.45
17.2.8 | Niple, em ferro galvanizado, conexão rosqueada, dn 65 (2 1/2"), instalado em rede de alimentação para sprinkler - fornecimento e instalação. af_10/2020 | UND | 20 |  |  | 0 | 20 | 78.33 | 99.2911 | 0 | 0 | 0 | 1566.6 | 1985.82 | 1985.82
17.2.9 | Niple, em ferro galvanizado, conexão rosqueada, dn 80 (3"), instalado em rede de alimentação para sprinkler - fornecimento e instalação. af_10/2020 | UND | 10 |  |  | 0 | 10 | 95 | 120.422 | 0 | 0 | 0 | 950 | 1204.22 | 1204.22
17.2.10 | Niple, em ferro galvanizado, conexão rosqueada, 4", instalado em rede de alimentação para sprinkler - fornecimento e instalação. af_10/2020 | UND | 10 |  |  | 0 | 10 | 128 | 162.2528 | 0 | 0 | 0 | 1280 | 1622.52 | 1622.52
17.2.11 | Sprinkler tipo pendente, 68 °c, união por rosca dn 15 (1/2") - fornecimento e instalação. af_10/2020 | UND | 173 |  |  | 0 | 173 | 60 | 76.056 | 0 | 0 | 0 | 10380 | 13157.68 | 13157.68
17.2.12 | Tê de redução, em ferro galvanizado, 2" x 1", conexão rosqueada, instalado em rede de alimentação para sprinkler - fornecimento e instalação. af_10/2020 | UND | 20 |  |  | 0 | 20 | 85 | 107.746 | 0 | 0 | 0 | 1700 | 2154.92 | 2154.92
17.2.13 | Tê de redução, em ferro galvanizado, 4" x 3", conexão rosqueada, instalado em rede de alimentação para sprinkler - fornecimento e instalação. af_10/2020 | UND | 6 |  |  | 0 | 6 | 285 | 361.266 | 0 | 0 | 0 | 1710 | 2167.59 | 2167.59
17.2.14 | Tê, em ferro galvanizado, conexão rosqueada, dn 25 (1"), instalado em rede de alimentação para sprinkler - fornecimento e instalação. af_10/2020 | UND | 20 |  |  | 0 | 20 | 38 | 48.1688 | 0 | 0 | 0 | 760 | 963.37 | 963.37
17.2.15 | Cruzeta, em ferro galvanizado, conexão rosqueada, dn 50 (2"), instalado em rede de alimentação para sprinkler - fornecimento e instalação. af_10/2020 | UND | 10 |  |  | 0 | 10 | 118 | 149.5768 | 0 | 0 | 0 | 1180 | 1495.76 | 1495.76
17.2.16 | Fornecimento e assentamento de bucha de redução de ferro galvanizado de 3" x 2 1/2" | UND | 10 |  |  | 0 | 10 | 88.39 | 112.0432 | 0 | 0 | 0 | 883.9 | 1120.43 | 1120.43
17.2.17 | Fornecimento e assentamento de bucha de redução de ferro galvanizado de 2" x 1 1/4" | UND | 20 |  |  | 0 | 20 | 45.21 | 57.3082 | 0 | 0 | 0 | 904.2 | 1146.16 | 1146.16
17.2.18 | Fornecimento e assentamento de bucha de redução de ferro galvanizado de 2 1/2" X 2" | UND | 10 |  |  | 0 | 10 | 65.29 | 82.7616 | 0 | 0 | 0 | 652.9 | 827.61 | 827.61
17.2.19 | NIPLE, EM FERRO GALVANIZADO, DN 65 (2 1/2”), CONEXÃO ROSQUEADA, INSTALADO EM REDE DE ALIMENTAÇÃO PARA HIDRANTE - FORNECIMENTO E INSTALAÇÃO. | UND | 30 |  |  | 0 | 30 | 80 | 101.408 | 0 | 0 | 0 | 2400 | 3042.24 | 3042.24
17.2.20 | Cotovelo 90 graus, em ferro galvanizado, conexão rosqueada, dn 65 (2 1/2?), fornecimento e instalação. | UND | 50 |  |  | 0 | 50 | 120 | 152.112 | 0 | 0 | 0 | 6000 | 7605.6 | 7605.6
17.2.21 | Cotovelo 45 graus, em ferro galvanizado, conexão rosqueada, dn 65 (2 1/2?), fornecimento e instalação. | UND | 10 |  |  | 0 | 10 | 137.9 | 174.8021 | 0 | 0 | 0 | 1379 | 1748.02 | 1748.02
17.2.22 | luva, em ferro galvanizado, conexão rosqueada, dn 65 (2 1/2?), fornecimento e instalação. | UND | 20 |  |  | 0 | 20 | 69 | 87.4644 | 0 | 0 | 0 | 1380 | 1749.28 | 1749.28
17.2.23 | TÊ, EM FERRO GALVANIZADO, CONEXÃO ROSQUEADA, DN 65 (2 1/2”), INSTALADO EM REDE DE ALIMENTAÇÃO PARA HIDRANTE - FORNECIMENTO E INSTALAÇÃO. | UND | 10 |  |  | 0 | 10 | 180 | 228.168 | 0 | 0 | 0 | 1800 | 2281.68 | 2281.68
17.2.24 | REGISTRO/VALVULA GLOBO ANGULAR 45 GRAUS EM LATAO PARA HIDRANTES OU REDE DE ALIMENTAÇÃO PARA SPRINKLER DE INCÊNDIO PREDIAL DN 2.1/2, COM VOLANTE, CLASSE DE PRESSAO DE ATE 200 PSI - FORNECIMENTO E INSTALACAO | UND | 1 |  |  | 0 | 1 | 320 | 405.632 | 0 | 0 | 0 | 320 | 405.63 | 405.63
17.2.25 | REGISTRO/VALVULA GLOBO ANGULAR 45 GRAUS EM LATAO PARA HIDRANTES OU REDE DE ALIMENTAÇÃO PARA SPRINKLER DE INCÊNDIO PREDIAL DN 4", COM VOLANTE - FORNECIMENTO E INSTALACAO | UND | 1 |  |  | 0 | 1 | 800 | 1014.0801 | 0 | 0 | 0 | 800 | 1014.08 | 1014.08
17.2.26 | Válvula de esfera em latão ø 4" - fornecimento e instalação | UND | 2 |  |  | 0 | 2 | 605.34 | 767.3291 | 0 | 0 | 0 | 1210.68 | 1534.65 | 1534.65
17.2.27 | Válvula de esfera em bronze ø 2 1/2" - fornecimento e instalação | UND | 3 |  |  | 0 | 3 | 311.79 | 395.225 | 0 | 0 | 0 | 935.37 | 1185.67 | 1185.67
17.2.28 | Valvula de esfera em bronze d = 1 1/2" (fornecimento) | UND | 2 |  |  | 0 | 2 | 195 | 247.182 | 0 | 0 | 0 | 390 | 494.36 | 494.36
17.2.29 | Hidrante de recalque incluindo caixa em alvenaria de tijolos maciços esp. = 0,12m, dim. int. = 0.40 x 0.60 x 0.35m, com tampa em ferro fundido 0,40 x 0,60 e fundo com brita | UND | 1 |  |  | 0 | 1 | 1400 | 1774.6402 | 0 | 0 | 0 | 1400 | 1774.64 | 1774.64
17.2.30 | Abrigo para hidrante interno, inclusive caixa embutir chapa ferro n.º 14, dimensões 0.90 x 0.60 x 0.17 m, registro tipo globo 2 1/2”, adaptador storz, com 02 mangueiras (15m) com esguicho e conexões | UND | 16 |  |  | 0 | 16 | 1900 | 2408.4402 | 0 | 0 | 0 | 30400 | 38535.04 | 38535.04
17.2.31 | Placa de sinalizacao, fotoluminescente, em pvc , com logotipo "saída, hidrantes, alarme, extintores, PCP, indicação do pavimento" | UND | 140 |  |  | 0 | 140 | 25 | 31.69 | 0 | 0 | 0 | 3500 | 4436.6 | 4436.6
17.3 | EXTINTORES |  |  |  |  | 0 | 0 |  | 0 | 0 | 0 | 0 | 7310 | 9266.15 | 9266.15
17.3.1 | Extintor de pó químico ABC, capacidade 6 kg, alcance médio do jato 5m , tempo de descarga 12s, NBR9443, 9444, 10721 | un | 43 |  |  | 0 | 43 | 170 | 215.492 | 0 | 0 | 0 | 7310 | 9266.15 | 9266.15
17.4 | EQUIPAMENTOS |  |  |  |  | 0 | 0 |  | 0 | 0 | 0 | 0 | 55460 | 70301.09 | 70301.09
17.4.1 | Conjunto Motobomba P/ incêndio 7,5 CV - 3,0/ 220/380 v. Modelo BPI - 44 mca, Trifásica Schneider | UN | 1 |  |  | 0 | 1 | 5800 | 7352.0806 | 0 | 0 | 0 | 5800 | 7352.08 | 7352.08
17.4.2 | Quadro de comando para 2 bombas de incendio, sendo de 2 de até 10 cv ,trifásica, 380V com chave seletora, acionamento manual / automático, quadro 1,50x1,00x0,30m, barramento de cobre - Fornecimento | UN | 1 |  |  | 0 | 1 | 2950 | 3739.4203 | 0 | 0 | 0 | 2950 | 3739.42 | 3739.42
17.4.3 | Conjunto moto-bomba Schneider BC-22 R, motor 5 cv, trifásico 220/380V, sucção 1 1/4”, recalque 1”, vazão 13,5 m³/h, 40 mca | UN | 1 |  |  | 0 | 1 | 5100 | 6464.7606 | 0 | 0 | 0 | 5100 | 6464.76 | 6464.76
17.4.4 | Central de alarme endereçável de incendio com sistema p/ até 250 dispositivos, c/ bateria de 12V e 7Amperes, 2 laços | UN | 1 |  |  | 0 | 1 | 6200 | 7859.1207 | 0 | 0 | 0 | 6200 | 7859.12 | 7859.12
17.4.5 | Acionador manual (botoeira) "aperte aqui", p/instal. incendio - endereçável | UN | 15 |  |  | 0 | 15 | 250 | 316.9 | 0 | 0 | 0 | 3750 | 4753.5 | 4753.5
17.4.6 | Acionador manual (botoeira) "aperte aqui", p/instal. incendio - a prova do tempo | UN | 1 |  |  | 0 | 1 | 350 | 443.66 | 0 | 0 | 0 | 350 | 443.66 | 443.66
17.4.7 | Sirene aúdiovisual endereçavel, 120db, para alarme de incêndio | UN | 15 |  |  | 0 | 15 | 260 | 329.576 | 0 | 0 | 0 | 3900 | 4943.64 | 4943.64
17.4.8 | Sirene aúdiovisual a prova do tempo, 120db, para alarme de incêndio | UN | 1 |  |  | 0 | 1 | 360 | 456.336 | 0 | 0 | 0 | 360 | 456.33 | 456.33
17.4.9 | Painel repetidor de incêndio - Fornecimento | UN | 2 |  |  | 0 | 2 | 3650 | 4626.7404 | 0 | 0 | 0 | 7300 | 9253.48 | 9253.48
17.4.10 | Detector de fumaça óptico endereçável, modelo VRE-F, marca VERIN ou similar | UN | 60 |  |  | 0 | 60 | 280 | 354.928 | 0 | 0 | 0 | 16800 | 21295.68 | 21295.68
17.4.11 | Detector de temperatura termovelocímetrico endereçável, modelo VRE-T, marca VERIN ou similar | UN | 10 |  |  | 0 | 10 | 295 | 373.942 | 0 | 0 | 0 | 2950 | 3739.42 | 3739.42
18.0 | LOUÇAS, METAIS E ACESSÓRIOS |  |  |  |  | 0 | 0 |  | 0 | 0 | 0 | 0 | 397499.3 | 503870.08 | 503870.08
18.1.1 | Bacia sanitaria IZY ABNT Conforto Deca P.115.17 c/caixa de descarga acoplada ABNT Izy Conforto Deca CDC.00F.17, DECA, inclusive assento, conj. de fixação, anel de vedação e engate plástico - Fornecimento e instalação | un | 33 |  |  | 0 | 33 | 540 | 684.5041 | 0 | 0 | 0 | 17820 | 22588.63 | 22588.63
18.1.2 | Kit Bacia sanitária Convencional Deca Monte Carlo c/caixa de descarga acoplada, DUAL, DECA, inclusive assento, conj. de fixação DECA SP13, anel de vedação e engate plástico - Fornecimento e instalação | un | 23 |  |  | 0 | 23 | 685 | 868.3061 | 0 | 0 | 0 | 15755 | 19971.03 | 19971.03
18.1.3 | Mictório de louça (deca ref m714 - s/ sifão integrado), engate cromado (deca ref c4606180) e registro de pressão (deca linha c40 ref1416) | UN | 17 |  |  | 0 | 17 | 725 | 919.0101 | 0 | 0 | 0 | 12325 | 15623.17 | 15623.17
18.1.4 | Ducha higiênica cromada DECA - FORNECIMENTO E INSTALAÇÃO | un | 56 |  |  | 0 | 56 | 175 | 221.83 | 0 | 0 | 0 | 9800 | 12422.48 | 12422.48
18.1.5 | Torneira cromada para jardim, DECA 1153C39, 1/2” ou similar | un | 11 |  |  | 0 | 11 | 120 | 152.112 | 0 | 0 | 0 | 1320 | 1673.23 | 1673.23
18.1.6 | Cuba de Embutir Cerâmica Redonda L41.17 14,5x36x36 cm Branca Deca, INCLUSO VÁLVULA EM METAL CROMADO - FORNECIMENTO E INSTALAÇÃO | un | 20 |  |  | 0 | 20 | 205 | 259.858 | 0 | 0 | 0 | 4100 | 5197.16 | 5197.16
18.1.7 | Lavatório de louça Deca Lavatório Vogue Plus Branco - L.51.17 branca suspensa com coluna | un | 39 |  |  | 0 | 39 | 730 | 925.3481 | 0 | 0 | 0 | 28470 | 36088.57 | 36088.57
18.1.8 | Sumidouro pre-moldado de concreto conforme projeto de drenagem | un | 6 |  |  | 0 | 6 | 4500 | 5704.2005 | 0 | 0 | 0 | 27000 | 34225.2 | 34225.2
18.1.9 | Torneira Deca para Lavatório de Mesa Fechamento Automático Decamatic Eco 1173. C. CONF Cromado, incluindo rabicho flexível em inox. - fornecimento e instalação | un | 59 |  |  | 0 | 59 | 745 | 944.3621 | 0 | 0 | 0 | 43955 | 55717.36 | 55717.36
18.1.10 | Barra de Apoio Reta 80 cm Polido - Deca REF. 2310.I.080.POL - fornecimento e instalação | un | 74 |  |  | 0 | 74 | 250 | 316.9 | 0 | 0 | 0 | 18500 | 23450.6 | 23450.6
18.1.11 | Barra de Apoio Reta 70 cm Polido - Deca REF. 2310.I.070.POL - fornecimento e instalação | un | 49 |  |  | 0 | 49 | 250 | 316.9 | 0 | 0 | 0 | 12250 | 15528.1 | 15528.1
18.1.12 | Barra de Apoio Reta 40 cm Polido - Deca REF. 2310.I.040.POL - fornecimento e instalação | un | 102 |  |  | 0 | 102 | 200 | 253.52 | 0 | 0 | 0 | 20400 | 25859.04 | 25859.04
18.1.13 | CABIDE FLEX CROMADO 2060.C.FLX DECA | un | 135 |  |  | 0 | 135 | 85 | 107.746 | 0 | 0 | 0 | 11475 | 14545.71 | 14545.71
18.1.14 | BANCADA COMPLETA COM DE NANOGLASS PARA LAVATÓRIO, COM FUROS, SEM CUBA - FORNECIMENTO E INSTALAÇÃO | m² | 43.42 |  |  | 0 | 43.42 | 2590 | 3283.0843 | 0 | 0 | 0 | 112457.8 | 142551.51 | 142551.51
18.1.15 | BANCADA COMPLETA EM GRANITO PRETO, COM FUROS, SEM CUBA - FORNECIMENTO E INSTALAÇÃO | m² | 8.93 |  |  | 0 | 8.93 | 950 | 1204.2201 | 0 | 0 | 0 | 8483.5 | 10753.68 | 10753.68
18.1.16 | Cuba de aço inox 304, 25 cm de profundidade, inclusive acessórios | un | 1 |  |  | 0 | 1 | 210 | 266.196 | 0 | 0 | 0 | 210 | 266.19 | 266.19
18.1.17 | Torneira de Mesa Metal para Lavatório Bica Alta Cromado - Deca 1196.C.LNK, incluindo rabicho flexível em inox. - fornecimento e instalação | un | 22 |  |  | 0 | 22 | 490 | 621.1241 | 0 | 0 | 0 | 10780 | 13664.72 | 13664.72
18.1.18 | Lavatório Hospitalar coletivo aço inox AISI 304 chapa 0,6mm, tipo calha, med . 1000x600x350mm C/ acabamento escovado, incluso torneira com acionamento pelo cotovelo - Fornecimento e instalação | un | 3 |  |  | 0 | 3 | 2480 | 3143.6483 | 0 | 0 | 0 | 7440 | 9430.94 | 9430.94
18.1.19 | Tanque em aço inox, incluso torneira cromada e sifão PVC | un | 7 |  |  | 0 | 7 | 950 | 1204.2201 | 0 | 0 | 0 | 6650 | 8429.54 | 8429.54
18.1.20 | Kit de alarme sem fio para WC PNE, composto por botoeira e sirene audiovisual - fornecimento e instalação | un | 43 |  |  | 0 | 43 | 300 | 380.28 | 0 | 0 | 0 | 12900 | 16352.04 | 16352.04
18.1.21 | Cuba para Expurgo em inox 60X60, com saída 100mm, inclusive tampa, válvula de descarga e acessórios | un | 4 |  |  | 0 | 4 | 3852 | 4882.7956 | 0 | 0 | 0 | 15408 | 19531.18 | 19531.18
19.0 | SERVIÇOS FINAIS |  |  |  |  | 0 | 0 |  | 0 | 0 | 0 | 0 | 30555.67 | 38732.36 | 38732.36
19.1.1 | Elaboração de Manual de manutenção e conservação da obra | un | 1 |  |  | 0 | 1 | 5076.55 | 6435.0353 | 0 | 0 | 0 | 5076.55 | 6435.03 | 6435.03
19.1.2 | Limpeza final da obra | m² | 6369.78 |  |  | 0 | 6369.78 | 4 | 5.0704 | 0 | 0 | 0 | 25479.12 | 32297.33 | 32297.33
TOTAL GERAL | [9 empty] | 215831.96 | 1102157.96 | 1481759.99 | 20732092.1423 | 26280000 | 24798240.01
DESCONTO DA MEDIÇÃO PARA MATERIAL COMPRADO(ADIANTADO) PELA LIGA: 50% MATERIAL - ESTACA HÉLICE CONTÍNUA, FUNDASOLOS, CONCRETO | [10 empty] | 269305
DESCONTO DA MEDIÇÃO PARA MATERIAL COMPRADO (ADIANTADO) PELA LIGA: MATERIAL | [10 empty] | 84897.96
DESCONTO DA MEDIÇÃO PARA MATERIAL COMPRADO (ADIANTADO) PELA LIGA: 65% MATERIAL - ITENS
VALOR LÍQUIDO A MEDIR (NOTA FISCAL) | [9 empty] | 1166.19 | 747955 |  | 1855118.22
DESCONTOS | (preencher %) | VALOR (R$) |  | DESCONTOS | (preencher %) | VALOR (R$) |  |  | OUTROS DESCONTOS (R$) |  |  | LÍQUIDO À RECEBER (R$):
INSS: | 11% DE 35% | 28796.26 |  | Outros: |  |  |  |  | Desconto 1: | #REF!
ISS: | 5% DE 70,0% | 26178.42 |  | Caução: |  |  |  |  | Desconto 2: | #REF! |  | 692980.32
PIS/COFINS/CSLL: | 0% |  |  | IRRF: |  |  |  |  | Desconto 3:
I S S
| VALOR DA FATURA |  | 747955
| BASE DE CÁLCULO PARA ISS |  | 523568.5
| PERCENTUAL DA BASE DE CÁLCULO |  | 70%
| VALOR DO ISS |  | 26178.42
| MATERIAL COMPRADO PELA LIGA | [9 empty] | VALOR QUITADO DA COMPRA DA LIGA
| NFE ARCELORMITTAL Nº 95448 |  | 2024-04-08 | AÇO | 157132.11 | [5 empty] | MEDIÇÃO 01 |  | 2023-02-16
| NFE ARCELORMITTAL Nº 95614 |  | 2024-04-08 | AÇO | 12663.81 | [5 empty] | MEDIÇÃO 02 |  | 2023-02-16 |  | 354202.96
| NFE ARCELORMITTAL Nº 96172 |  | 2024-05-09 | AÇO | 60499.5 | [5 empty] | MEDIÇÃO 03
| Nota Débito FUNDASOLOS Nº 310 |  | 2024-06-03 | ESTACA | 60640
| NFS-e FUNDASOLOS Nº 321 |  | 2024-06-03 | ESTACA | 15160
| NFS-e CIMENTO APODI Nº 3980 |  | 2024-06-04 | ESTACA | 193505
| NFE ARCELORMITTAL Nº 97157 |  | 2024-06-14 | AÇO | 101107.04
[5 empty] | 600707.46 | [9 empty] | 354202.96

## M.C. MED. 01 (hidden)
CONSTRUÇÃO DO ANEXO CECAN EM NATAL/RN.
MEMÓRIA DE CALCULO DE MEDIÇÃO Nº 01
1.2.2 ADMINISTRAÇÃO LOCAL DE OBRA
LOCAL |  | UND | COMP. | LARG. | ALT. | REPET. | CAMPO LIVRE | DESC. | TOTAL PARCIAL | OBSERVAÇÕES
ADM | Medição 01 | Mês |  |  |  |  | 0.412 |  | 0.412
0
[7 empty] | TOTAL |  | 0.412
[7 empty] | QUANT. PLAN. |  | 1
[6 empty] | MEDIÇÕES ANTERIORES |  |  | 0
[6 empty] | MEDIÇÃO 01 |  |  | 0.412
[6 empty] | QUANTIDADE A SER READEQUADA |  |  | 0
1.2.3 Atendimento as normas da legislação de segurança e medicina do trabalho, incluindo encargos intersindicais (alimentação e vale transportes, exames médicos, epi, epc), projeto e execução das instalações provisórias de energia (exceto consumo), inclusive laudos técnicos, fretes e transportes internos, (incluindo vertical), ferramentas e equipamentos necessários, iluminação e sinalização provisórias, seguro de vida de engenharia, materiais de consumo e limpeza do canteiro, segurança, combustíveis, equipamentos de proteção coletiva (projeto de linha de vida, projeto de execução de estruturas necessárias de trabalho em fachadas, bandejas de proteção e telas, laudos de inspeção de segurança), duto coletor de entulho, controle tecnológico dos materiais e ensaios, implantação e atendimento ao PGRCC.
LOCAL |  | UND | COMP. | LARG. | ALT. | REPET. | CAMPO LIVRE | DESC. | TOTAL PARCIAL | OBSERVAÇÕES
ADM | Medição 01 | Vb |  |  |  |  | 0.0206 |  | 0.0206
0
[7 empty] | TOTAL |  | 0.0206
[7 empty] | QUANT. PLAN. |  | 1
[6 empty] | MEDIÇÕES ANTERIORES |  |  | 0
[6 empty] | MEDIÇÃO 01 |  |  | 0.0206
[6 empty] | QUANTIDADE A SER READEQUADA |  |  | 0
1.3.1 Tapume com telha metálica.
LOCAL |  | UND | COMP. | LARG. | ALT. | REPET. | CAMPO LIVRE | DESC. | TOTAL PARCIAL | OBSERVAÇÕES
CANTEIRO DE OBRAS | Medição 01 | UND | 64 |  | 2 |  |  |  | 128
0
[7 empty] | TOTAL |  | 128
[7 empty] | QUANT. PLAN. |  | 128
MEDIÇÕES ANTERIORES
[6 empty] | MEDIÇÃO 01 |  |  | 128
[6 empty] | QUANTIDADE A SER READEQUADA |  |  | 0
1.3.3 Execução de escritório em canteiro de obra em chapa de madeira compensada, não incluso mobiliário e equipamentos.
LOCAL |  | UND | COMP. | LARG. | ALT. | REPET. | CAMPO LIVRE | DESC. | TOTAL PARCIAL | OBSERVAÇÕES
CANTEIRO DE OBRAS | Medição 01 | m² | 7.5 | 4 |  |  |  |  | 30
0
[7 empty] | TOTAL |  | 30
[7 empty] | QUANT. PLAN. |  | 40
MEDIÇÕES ANTERIORES
[6 empty] | MEDIÇÃO 01 |  |  | 30
[6 empty] | QUANTIDADE A SER READEQUADA |  |  | 0
1.3.4 Execução de almoxarifado em canteiro de obra em chapa de madeira compensada, incluso prateleiras.
LOCAL |  | UND | COMP. | LARG. | ALT. | REPET. | CAMPO LIVRE | DESC. | TOTAL PARCIAL | OBSERVAÇÕES
CANTEIRO DE OBRAS | Medição 01 | UND | 12 | 4 |  |  |  |  | 48
0
[7 empty] | TOTAL |  | 48
[7 empty] | QUANT. PLAN. |  | 68
MEDIÇÕES ANTERIORES
[6 empty] | MEDIÇÃO 01 |  |  | 48
[6 empty] | QUANTIDADE A SER READEQUADA |  |  | 0
1.3.5 Barracão aberto para apoio à produção (carpintaria, central de armação, oficina, etc.) c/ tesouras, telha 4mm, piso em concreto desempolado
LOCAL |  | UND | COMP. | LARG. | ALT. | REPET. | CAMPO LIVRE | DESC. | TOTAL PARCIAL | OBSERVAÇÕES
CANTEIRO DE OBRAS | Medição 01 | UND | 15 | 4 |  |  |  |  | 60
0
[7 empty] | TOTAL |  | 60
[7 empty] | QUANT. PLAN. |  | 60
MEDIÇÕES ANTERIORES
[6 empty] | MEDIÇÃO 01 |  |  | 60
[6 empty] | QUANTIDADE A SER READEQUADA |  |  | 0
1.3.6 Execução de sanitário e vestiário em canteiro de obra em chapa de madeira compensada, não incluso mobiliário.
LOCAL |  | UND | COMP. | LARG. | ALT. | REPET. | CAMPO LIVRE | DESC. | TOTAL PARCIAL | OBSERVAÇÕES
CANTEIRO DE OBRAS | Medição 01 | UND | 5 | 4 |  |  |  |  | 20
0
[7 empty] | TOTAL |  | 20
[7 empty] | QUANT. PLAN. |  | 60
MEDIÇÕES ANTERIORES
[6 empty] | MEDIÇÃO 01 |  |  | 20
[6 empty] | QUANTIDADE A SER READEQUADA |  |  | 0
1.3.7 Execução de refeitório em canteiro de obra em chapa de madeira compensada, não incluso mobiliário e equipamentos.
LOCAL |  | UND | COMP. | LARG. | ALT. | REPET. | CAMPO LIVRE | DESC. | TOTAL PARCIAL | OBSERVAÇÕES
CANTEIRO DE OBRAS | Medição 01 | UND | 5 | 4 |  |  |  |  | 20
0
[7 empty] | TOTAL |  | 20
[7 empty] | QUANT. PLAN. |  | 50
MEDIÇÕES ANTERIORES
[6 empty] | MEDIÇÃO 01 |  |  | 20
[6 empty] | QUANTIDADE A SER READEQUADA |  |  | 0
1.4.6 Escavação, carga e transporte de material de 1ª categoria - DMT de 1.000 a 1.200 m - Escavadeira
LOCAL |  | UND | COMP. | LARG. | ALT. | REPET. | CAMPO LIVRE | DESC. | TOTAL PARCIAL | OBSERVAÇÕES
ÁREA DE CONSTRUÇÃO | Medição 01 | m³ | 1616.87 |  | 0.75 |  |  |  | 1212.6525
0
[7 empty] | TOTAL |  | 1212.6525
[7 empty] | QUANT. PLAN. |  | 4350
MEDIÇÕES ANTERIORES
[6 empty] | MEDIÇÃO 01 |  |  | 1212.6525
[6 empty] | QUANTIDADE A SER READEQUADA |  |  | 0
1.4.7 CARGA, MANOBRA E DESCARGA DE SOLOS E MATERIAIS GRANULARES EM CAMINHÃO BASCULANTE 6 M³ - CARGA COM ESCAVADEIRA HIDRÁULICA (CAÇAMBA DE 1,20 M³ / 155 HP) E DESCARGA LIVRE (UNIDADE: M3).
LOCAL |  | UND | COMP. | LARG. | ALT. | REPET. | CAMPO LIVRE | DESC. | TOTAL PARCIAL | OBSERVAÇÕES
ÁREA DE CONSTRUÇÃO | Medição 01 | m³ | 1616.87 |  | 0.75 |  |  |  | 1212.6525
0
[7 empty] | TOTAL |  | 1212.6525
[7 empty] | QUANT. PLAN. |  | 3985
MEDIÇÕES ANTERIORES
[6 empty] | MEDIÇÃO 01 |  |  | 1212.6525
[6 empty] | QUANTIDADE A SER READEQUADA |  |  | 0
1.4.8 TRANSPORTE COM CAMINHÃO BASCULANTE DE 10 M³, EM VIA URBANA PAVIMENTADA, DMT ATÉ 30 KM (UNIDADE: M3XKM).
LOCAL |  | UND | COMP. | LARG. | ALT. | REPET. | CAMPO LIVRE | DESC. | TOTAL PARCIAL | OBSERVAÇÕES
BOTAFORA, MOVIMENTAÇÃO | Medição 01 | M3XKM |  |  |  |  | 8200 |  | 8200
0
[7 empty] | TOTAL |  | 8200
[7 empty] | QUANT. PLAN. |  | 119550
MEDIÇÕES ANTERIORES
[6 empty] | MEDIÇÃO 01 |  |  | 8200
[6 empty] | QUANTIDADE A SER READEQUADA |  |  | 0

## M.C. MED. 02 (hidden)
CONSTRUÇÃO DO ANEXO CECAN EM NATAL/RN.
MEMÓRIA DE CALCULO DE MEDIÇÃO Nº 02
1.2.2 ADMINISTRAÇÃO LOCAL DE OBRA
LOCAL |  | UND | COMP. | LARG. | ALT. | REPET. | CAMPO LIVRE | DESC. | TOTAL PARCIAL | OBSERVAÇÕES
ADM | Medição 01 | Mês |  |  |  |  | 0.412 |  | 0.412
ADM | Medição 02 | Vb |  |  |  |  | 0.716 |  | 0.716
[7 empty] | TOTAL |  | 1.128
[7 empty] | QUANT. PLAN. |  | 20
[6 empty] | MEDIÇÕES ANTERIORES |  |  | 0.412
[6 empty] | MEDIÇÃO 01 |  |  | 0.716
[6 empty] | QUANTIDADE A SER READEQUADA |  |  | 0
1.2.3 Atendimento as normas da legislação de segurança e medicina do trabalho, incluindo encargos intersindicais (alimentação e vale transportes, exames médicos, epi, epc), projeto e execução das instalações provisórias de energia (exceto consumo), inclusive laudos técnicos, fretes e transportes internos, (incluindo vertical), ferramentas e equipamentos necessários, iluminação e sinalização provisórias, seguro de vida de engenharia, materiais de consumo e limpeza do canteiro, segurança, combustíveis, equipamentos de proteção coletiva (projeto de linha de vida, projeto de execução de estruturas necessárias de trabalho em fachadas, bandejas de proteção e telas, laudos de inspeção de segurança), duto coletor de entulho, controle tecnológico dos materiais e ensaios, implantação e atendimento ao PGRCC.
LOCAL |  | UND | COMP. | LARG. | ALT. | REPET. | CAMPO LIVRE | DESC. | TOTAL PARCIAL | OBSERVAÇÕES
ADM | Medição 01 | Vb |  |  |  |  | 0.0206 |  | 0.0206
ADM | Medição 02 | Vb |  |  |  |  | 0.0358 |  | 0.0358
[7 empty] | TOTAL |  | 0.0564
[7 empty] | QUANT. PLAN. |  | 1
[6 empty] | MEDIÇÕES ANTERIORES |  |  | 0.0206
[6 empty] | MEDIÇÃO 02 |  |  | 0.0358
[6 empty] | QUANTIDADE A SER READEQUADA |  |  | 0
1.3.1 Tapume com telha metálica.
LOCAL |  | UND | COMP. | LARG. | ALT. | REPET. | CAMPO LIVRE | DESC. | TOTAL PARCIAL | OBSERVAÇÕES
CANTEIRO DE OBRAS | Medição 01 | UND | 64 |  | 2 |  |  |  | 128
0
[7 empty] | TOTAL |  | 128
[7 empty] | QUANT. PLAN. |  | 128
MEDIÇÕES ANTERIORES
[6 empty] | MEDIÇÃO 01 |  |  | 128
[6 empty] | QUANTIDADE A SER READEQUADA |  |  | 0
1.3.3 Execução de escritório em canteiro de obra em chapa de madeira compensada, não incluso mobiliário e equipamentos.
LOCAL |  | UND | COMP. | LARG. | ALT. | REPET. | CAMPO LIVRE | DESC. | TOTAL PARCIAL | OBSERVAÇÕES
CANTEIRO DE OBRAS | Medição 01 | m² | 7.5 | 4 |  |  |  |  | 30
CANTEIRO DE OBRAS | Medição 02 | m² | 2.5 | 4 |  |  |  |  | 10
[7 empty] | TOTAL |  | 40
[7 empty] | QUANT. PLAN. |  | 40
[6 empty] | MEDIÇÕES ANTERIORES |  |  | 30
[6 empty] | MEDIÇÃO 02 |  |  | 10
[6 empty] | QUANTIDADE A SER READEQUADA |  |  | 0
1.3.4 Execução de almoxarifado em canteiro de obra em chapa de madeira compensada, incluso prateleiras.
LOCAL |  | UND | COMP. | LARG. | ALT. | REPET. | CAMPO LIVRE | DESC. | TOTAL PARCIAL | OBSERVAÇÕES
CANTEIRO DE OBRAS | Medição 01 | UND | 12 | 4 |  |  |  |  | 48
CANTEIRO DE OBRAS | Medição 02 | UND | 5 | 4 |  |  |  |  | 20
[7 empty] | TOTAL |  | 68
[7 empty] | QUANT. PLAN. |  | 68
[6 empty] | MEDIÇÕES ANTERIORES |  |  | 48
[6 empty] | MEDIÇÃO 02 |  |  | 20
[6 empty] | QUANTIDADE A SER READEQUADA |  |  | 0
1.3.5 Barracão aberto para apoio à produção (carpintaria, central de armação, oficina, etc.) c/ tesouras, telha 4mm, piso em concreto desempolado
LOCAL |  | UND | COMP. | LARG. | ALT. | REPET. | CAMPO LIVRE | DESC. | TOTAL PARCIAL | OBSERVAÇÕES
CANTEIRO DE OBRAS | Medição 01 | UND | 15 | 4 |  |  |  |  | 60
0
[7 empty] | TOTAL |  | 60
[7 empty] | QUANT. PLAN. |  | 60
MEDIÇÕES ANTERIORES
[6 empty] | MEDIÇÃO 01 |  |  | 60
[6 empty] | QUANTIDADE A SER READEQUADA |  |  | 0
1.3.6 Execução de sanitário e vestiário em canteiro de obra em chapa de madeira compensada, não incluso mobiliário.
LOCAL |  | UND | COMP. | LARG. | ALT. | REPET. | CAMPO LIVRE | DESC. | TOTAL PARCIAL | OBSERVAÇÕES
CANTEIRO DE OBRAS | Medição 01 | UND | 5 | 4 |  |  |  |  | 20
CANTEIRO DE OBRAS | Medição 02 | UND | 10 | 4 |  |  |  |  | 40
[7 empty] | TOTAL |  | 60
[7 empty] | QUANT. PLAN. |  | 60
[6 empty] | MEDIÇÕES ANTERIORES |  |  | 20
[6 empty] | MEDIÇÃO 02 |  |  | 40
[6 empty] | QUANTIDADE A SER READEQUADA |  |  | 0
1.3.7 Execução de refeitório em canteiro de obra em chapa de madeira compensada, não incluso mobiliário e equipamentos.
LOCAL |  | UND | COMP. | LARG. | ALT. | REPET. | CAMPO LIVRE | DESC. | TOTAL PARCIAL | OBSERVAÇÕES
CANTEIRO DE OBRAS | Medição 01 | UND | 5 | 4 |  |  |  |  | 20
CANTEIRO DE OBRAS | Medição 01 | UND | 7.5 | 4 |  |  |  |  | 30
[7 empty] | TOTAL |  | 50
[7 empty] | QUANT. PLAN. |  | 50
[6 empty] | MEDIÇÕES ANTERIORES |  |  | 20
[6 empty] | MEDIÇÃO 02 |  |  | 30
[6 empty] | QUANTIDADE A SER READEQUADA |  |  | 0
1.4.6 Escavação, carga e transporte de material de 1ª categoria - DMT de 1.000 a 1.200 m - Escavadeira
LOCAL |  | UND | COMP. | LARG. | ALT. | REPET. | CAMPO LIVRE | DESC. | TOTAL PARCIAL | OBSERVAÇÕES
ÁREA DE CONSTRUÇÃO | Medição 01 | m³ | 1616.87 |  | 0.75 |  |  |  | 1212.6525
0
[7 empty] | TOTAL |  | 1212.6525
[7 empty] | QUANT. PLAN. |  | 4350
MEDIÇÕES ANTERIORES
[6 empty] | MEDIÇÃO 01 |  |  | 1212.6525
[6 empty] | QUANTIDADE A SER READEQUADA |  |  | 0
1.4.7 CARGA, MANOBRA E DESCARGA DE SOLOS E MATERIAIS GRANULARES EM CAMINHÃO BASCULANTE 6 M³ - CARGA COM ESCAVADEIRA HIDRÁULICA (CAÇAMBA DE 1,20 M³ / 155 HP) E DESCARGA LIVRE (UNIDADE: M3).
LOCAL |  | UND | COMP. | LARG. | ALT. | REPET. | CAMPO LIVRE | DESC. | TOTAL PARCIAL | OBSERVAÇÕES
ÁREA DE CONSTRUÇÃO | Medição 01 | m³ | 1616.87 |  | 0.75 |  |  |  | 1212.6525
0
[7 empty] | TOTAL |  | 1212.6525
[7 empty] | QUANT. PLAN. |  | 3985
MEDIÇÕES ANTERIORES
[6 empty] | MEDIÇÃO 01 |  |  | 1212.6525
[6 empty] | QUANTIDADE A SER READEQUADA |  |  | 0
1.4.8 TRANSPORTE COM CAMINHÃO BASCULANTE DE 10 M³, EM VIA URBANA PAVIMENTADA, DMT ATÉ 30 KM (UNIDADE: M3XKM).
LOCAL |  | UND | COMP. | LARG. | ALT. | REPET. | CAMPO LIVRE | DESC. | TOTAL PARCIAL | OBSERVAÇÕES
BOTAFORA, MOVIMENTAÇÃO | Medição 01 | M3XKM |  |  |  |  | 8200 |  | 8200
0
[7 empty] | TOTAL |  | 8200
[7 empty] | QUANT. PLAN. |  | 119550
MEDIÇÕES ANTERIORES
[6 empty] | MEDIÇÃO 01 |  |  | 8200
[6 empty] | QUANTIDADE A SER READEQUADA |  |  | 0
2.1.3 Execução de estaca hélice contínua monitorada Ø 400mm, concreto fck=35Mpa, inclusive aço, bombeamento e perfuratriz; exclusive mobilização e desmobilização de equipamento
LOCAL |  | UND | COMP. | LARG. | ALT. | REPET. | CAMPO LIVRE | DESC. | TOTAL PARCIAL | OBSERVAÇÕES
ESTACAS | Medição 02 | M | 10 | 1.125 |  | 147 |  |  | 1653.75
0
[7 empty] | TOTAL |  | 1653.75
[7 empty] | QUANT. PLAN. |  | 1837
MEDIÇÕES ANTERIORES
[6 empty] | MEDIÇÃO 02 |  |  | 1653.75 |  | 1653.3
[6 empty] | QUANTIDADE A SER READEQUADA |  |  | 0
2.1.4 Carga, manobra e descarga de solos e materiais granulares em caminhão basculante 6 m³ - carga com escavadeira hidráulica (caçamba de 1,20 m³ / 155 hp) e descarga livre (unidade: m3).
LOCAL |  | UND | COMP. | LARG. | ALT. | REPET. | CAMPO LIVRE | DESC. | TOTAL PARCIAL | OBSERVAÇÕES
ESTACAS | Medição 02 | M3 | 1653.75 | 0.16 |  |  |  |  | 264.6
0
[7 empty] | TOTAL |  | 264.6
[7 empty] | QUANT. PLAN. |  | 293.92
MEDIÇÕES ANTERIORES
[6 empty] | MEDIÇÃO 02 |  |  | 264.6
[6 empty] | QUANTIDADE A SER READEQUADA |  |  | 0
2.1.5 Transporte com caminhão basculante de 10 m³, em via urbana pavimentada, adicional para dmt excedente a 30 km (unidade: m3xkm).
LOCAL |  | UND | COMP. | LARG. | ALT. | REPET. | CAMPO LIVRE | DESC. | TOTAL PARCIAL | OBSERVAÇÕES
ESTACAS | Medição 02 | M3XKM | 1653.75 | 0.16 |  | 30 |  |  | 7938
0
[7 empty] | TOTAL |  | 7938
[7 empty] | QUANT. PLAN. |  | 8817.6
MEDIÇÕES ANTERIORES
[6 empty] | MEDIÇÃO 02 |  |  | 7938
[6 empty] | QUANTIDADE A SER READEQUADA |  |  | 0
2.1.6 Arrasamento mecanico de estaca de concreto armado, diametros de até 40 cm.
LOCAL |  | UND | COMP. | LARG. | ALT. | REPET. | CAMPO LIVRE | DESC. | TOTAL PARCIAL | OBSERVAÇÕES
ESTACAS | Medição 02 | UND |  |  |  |  | 40 |  | 40
0
[7 empty] | TOTAL |  | 40
[7 empty] | QUANT. PLAN. |  | 167
MEDIÇÕES ANTERIORES
[6 empty] | MEDIÇÃO 02 |  |  | 40
[6 empty] | QUANTIDADE A SER READEQUADA |  |  | 0
2.1.7 Prova de carga estática em estaca
LOCAL |  | UND | COMP. | LARG. | ALT. | REPET. | CAMPO LIVRE | DESC. | TOTAL PARCIAL | OBSERVAÇÕES
PROVA DE CARGA | Medição 02 | UND |  |  |  |  | 1 |  | 1
0
[7 empty] | TOTAL |  | 1
[7 empty] | QUANT. PLAN. |  | 2
MEDIÇÕES ANTERIORES
[6 empty] | MEDIÇÃO 02 |  |  | 1
[6 empty] | QUANTIDADE A SER READEQUADA |  |  | 0

## BM 003 (hidden)
CONSTRUÇÃO DO ANEXO CECAN EM NATAL/RN
12630000
BOLETIM DE MEDIÇÃO Nº 03
DADOS DO CONTRATO | [15 empty] | 16
OBJETO DO CONTRATO |  | CONSTRUÇÃO DO ANEXO CECAN EM NATAL/RN.
CONTRATADA |  | A.R. PROJETOS E CONSTRUÇÕES LTDA | [6 empty] | DATA DE ASSINATURA: |  |  |  | 2024-04-01
CNPJ |  | 40.761.454/0001-08 | [6 empty] | VIGÊNCIA DO CONTRATO : |  |  |  | 2025-11-22
CARTA CONVITE |  | 0001/2024 | [9 empty] | DATA ORDEM DE SERVIÇO | 2024-04-01
VALOR TOTAL DO CONTRATO (R$) |  | 26280000 | [6 empty] | PERÍODO DE EXECUÇÃO |  |  |  | 600 dias
NOME DO FISCAL DO CONTRATO | [5 empty] | CPF | [5 empty] | REGISTRO PROFISSIONAL
NOME DO RESPONSÁVEL TÉCNICO |  | Rômulo de Medeiros Cirne |  |  |  | CPF |  |  | 443.652.414-00 |  |  | REGISTRO PROFISSIONAL | 210.407.216-6 |  |  | 26280000
DADOS DA MEDIÇÃO
ESTABELECIMENTO |  | CONSTRUÇÃO DO ANEXO CECAN EM NATAL/RN. | [6 empty] | VALOR DO PEDIDO MEDIÇÃO (R$) |  |  |  | 567017.92 |  |  | 23966799.8
Nº DA MEDIÇÃO |  | MEDIÇÃO N.º 03 | [6 empty] | VALOR DA GLOSA (R$) |  |  |  | 0 |  |  | 1868348.32
PERÍODO DA MEDIÇÃO |  | 04/06/2024 à 03/07/2024 | [6 empty] | VALOR DA MEDIÇÃO (R$) |  |  |  | 567017.92 |  |  | 0.077956 | 739429.5
DATA DA SOLICITAÇÃO |  | 2024-07-01 | [6 empty] | VALOR ACUMULADO DA MEDIÇÃO (R$) |  |  |  | 2048777.91 |  |  | -4.4314e-05
DATA DA SUPERVISÃO |  | 2024-07-03 | [6 empty] | SALDO CONTRATO (R$) |  |  |  | 24231222.09
ITEM | DISCRIMINAÇÃO | UND | FÍSICO |  |  |  |  | P. Unit s/ BDI | P. Unit c/ BDI |  | TOTAIS |  |  |  |  | BDI | 20732092.14 | 26.76%
|  |  | Contratado | Executado no Período | Aceito | Acumulado | Saldo | R$ | R$ | Pedido na medição (R$) | Medido no Período (R$) | Medido Acumulado (R$) | Previsto s/ BDI (R$) | Previsto c/ BDI (R$) | Saldo (R$) | 26.76% | 5547907.86 | 26280000
1.0 | SERVIÇOS GERAIS | [8 empty] | 83530.28 | 83530.28 | 650182.79 | 2403883 | 3047162.25 | 2396979.46
1.1 | MOBILIZAÇÃO E DESMOBILIZAÇÃO | [8 empty] | 0 | 0 | 41273.05 | 32560 | 41273.05 | 0
1.1.1 | MOBILIZACAO E DESMOBILIZACAO DE CANTEIRO | un | 1 |  |  | 1 | 0 | 32560 | 41273.0596 | 0 | 0 | 41273.05 | 32560 | 41273.05 | 0
1.2 | DESPESA DO CANTEIRO |  |  |  |  | 0 |  |  | 0 | 49965.12 | 49965.12 | 180429.59 | 1872865.9 | 2374045 | 2193615.41
1.2.1 | CONSUMO AGUA E ESGOTO OBRAS ATE 10.000m² | mês | 20 |  |  | 0 | 20 | 1200 | 1521.1201 | 0 | 0 | 0 | 24000 | 30422.4 | 30422.4
1.2.2 | ADMINISTRAÇÃO LOCAL DE OBRA | mês | 20 | 0.432 | 0.432 | 1.56 | 18.44 | 51500.32 | 65281.8113 | 28201.74 | 28201.74 | 101839.61 | 1030006.4 | 1305636.22 | 1203796.61
1.2.3 | Atendimento as normas da legislação de segurança e medicina do trabalho, incluindo encargos intersindicais (alimentação e vale transportes, exames médicos, epi, epc), projeto e execução das instalações provisórias de energia (exceto consumo), inclusive laudos técnicos, fretes e transportes internos, (incluindo vertical), ferramentas e equipamentos necessários, iluminação e sinalização provisórias, seguro de vida de engenharia, materiais de consumo e limpeza do canteiro, segurança, combustíveis, equipamentos de proteção coletiva (projeto de linha de vida, projeto de execução de estruturas necessárias de trabalho em fachadas, bandejas de proteção e telas, laudos de inspeção de segurança), duto coletor de entulho, controle tecnológico dos materiais e ensaios, implantação e atendimento ao PGRCC. | UND | 1 | 0.0216 | 0.0216 | 0.078 | 0.922 | 794859.5 | 1007563.9896 | 21763.38 | 21763.38 | 78589.98 | 794859.5 | 1007563.98 | 928974
1.2.4 | CONSUMO DE ENERGIA (LUZ E FORCA) EM SERVICOS DE OBRAS | mês | 20 |  | 0 | 0 | 20 | 1200 | 1521.1201 | 0 | 0 | 0 | 24000 | 30422.4 | 30422.4
1.3 | CANTEIRO DE OBRA |  |  |  |  | 0 | 0 |  | 0 | 6921.09 | 6921.09 | 346004.09 | 278420 | 352925.19 | 6921.1
1.3.1 | Tapume com telha metálica. | m² | 128 |  | 0 | 128 | 0 | 125 | 158.45 | 0 | 0 | 20281.6 | 16000 | 20281.6 | 0
1.3.2 | Guarda-corpo fixado em fôrma de madeira com travessões em madeira pregada e fechamento em tela de polipropileno para edificações com até 6 pavimentos. | M | 156 | 78 | 78 | 78 | 78 | 70 | 88.732 | 6921.09 | 6921.09 | 6921.09 | 10920 | 13842.19 | 6921.1
1.3.3 | Execução de escritório em canteiro de obra em chapa de madeira compensada, não incluso mobiliário e equipamentos. | m² | 40 |  | 0 | 40 | 0 | 1150 | 1457.7401 | 0 | 0 | 58309.6 | 46000 | 58309.6 | 0
1.3.4 | Execução de almoxarifado em canteiro de obra em chapa de madeira compensada, incluso prateleiras. | m² | 68 |  | 0 | 68 | 0 | 1000 | 1267.6001 | 0 | 0 | 86196.8 | 68000 | 86196.8 | 0
1.3.5 | Barracão aberto para apoio à produção (carpintaria, central de armação, oficina, etc.) c/ tesouras, telha 4mm, piso em concreto desempolado | m² | 60 |  | 0 | 60 | 0 | 600 | 760.5601 | 0 | 0 | 45633.6 | 36000 | 45633.6 | 0
1.3.6 | Execução de sanitário e vestiário em canteiro de obra em chapa de madeira compensada, não incluso mobiliário. | m² | 60 |  | 0 | 60 | 0 | 1150 | 1457.7401 | 0 | 0 | 87464.4 | 69000 | 87464.4 | 0
1.3.7 | Execução de refeitório em canteiro de obra em chapa de madeira compensada, não incluso mobiliário e equipamentos. | m² | 50 |  | 0 | 50 | 0 | 650 | 823.9401 | 0 | 0 | 41197 | 32500 | 41197 | 0
1.4 | MOVIMENTOS DE TERRA |  |  |  |  | 0 | 0 |  | 0 | 26644.07 | 26644.07 | 82476.06 | 220037.1 | 278919.01 | 196442.95
1.4.1 | Desmatamento, destocamento, limpeza de área e estocagem do material de limpeza com árvores de diâmetro até 0,15 m | m² | 2573.3 |  | 0 | 2573.3 | 0 | 2 | 2.5352 | 0 | 0 | 6523.83 | 5146.6 | 6523.83 | 0
1.4.2 | Demolição de alvenaria para qualquer tipo de bloco, de forma mecanizada, sem reaproveitamento. | m3 | 5.9 |  | 0 | 5.9 | 0 | 55 | 69.718 | 0 | 0 | 411.33 | 324.5 | 411.33 | 0
1.4.3 | Demolição de forros | m² | 88 |  | 0 | 88 | 0 | 10 | 12.676 | 0 | 0 | 1115.48 | 880 | 1115.48 | 0
1.4.4 | Demolição de pilares e vigas em concreto armado, de forma mecanizada com martelete, sem reaproveitamento. af_09/2023 | m3 | 6.8 |  | 0 | 6.8 | 0 | 220 | 278.872 | 0 | 0 | 1896.32 | 1496 | 1896.32 | 0
1.4.5 | Demolição de madeiramento em coberturas com telhas de fibro-cimento 4 a 8 mm | m² | 88 |  | 0 | 88 | 0 | 15 | 19.014 | 0 | 0 | 1673.23 | 1320 | 1673.23 | 0
1.4.6 | Escavação, carga e transporte de material de 1ª categoria - DMT de 1.000 a 1.200 m - Escavadeira | m3 | 4350 | 404.2175 | 404.2175 | 1616.87 | 2733.13 | 10 | 12.676 | 5123.86 | 5123.86 | 20495.44 | 43500 | 55140.6 | 34645.16 | 20000
1.4.7 | CARGA, MANOBRA E DESCARGA DE SOLOS E MATERIAIS GRANULARES EM CAMINHÃO BASCULANTE 6 M³ - CARGA COM ESCAVADEIRA HIDRÁULICA (CAÇAMBA DE 1,20 M³ / 155 HP) E DESCARGA LIVRE (UNIDADE: M3). | M3 | 3985 | 404.2175 | 404.2175 | 1616.87 | 2368.13 | 12 | 15.2112 | 6148.63 | 6148.63 | 24594.53 | 47820 | 60616.63 | 36022.1
1.4.8 | TRANSPORTE COM CAMINHÃO BASCULANTE DE 10 M³, EM VIA URBANA PAVIMENTADA, DMT ATÉ 30 KM (UNIDADE: M3XKM). | M3XKM | 119550 | 12126.525 | 12126.525 | 20326.525 | 99223.475 | 1 | 1.2676 | 15371.58 | 15371.58 | 25765.9 | 119550 | 151541.59 | 125775.69
2.0 | FUNDAÇÕES |  |  |  |  | 0 | 0 |  | 0 | 128226.92 | 128226.92 | 1043334.4 | 823958.14 | 1044449.4 | 1115
2.1 | ESTACAS |  |  |  |  | 0 | 0 |  | 0 | 128226.92 | 128226.92 | 1043334.4 | 823958.14 | 1044449.4 | 1115
2.1.1 | LOCACAO CONVENCIONAL DE OBRA, UTILIZANDO GABARITO DE TÁBUAS CORRIDAS PONTALETADAS A CADA 2,00M - 2 UTILIZAÇÕES. | M | 196.9 |  |  | 196.9 | 0 | 75 | 95.07 | 0 | 0 | 18719.28 | 14767.5 | 18719.28 | 0
2.1.2 | Taxa de mobilização e desmobilização de equipamentos para execução de estaca tipo hélice contínua em solo | un | 1 |  | 0 | 1 | 0 | 11000 | 13943.6012 | 0 | 0 | 13943.6 | 11000 | 13943.6 | 0
2.1.3 | Execução de estaca hélice contínua monitorada Ø 400mm, concreto fck=35Mpa, inclusive aço, bombeamento e perfuratriz; exclusive mobilização e desmobilização de equipamento | m | 1837 | 183.25 | 183.25 | 1837 | 0 | 405 | 513.378 | 94076.52 | 94076.52 | 943075.46 | 743985 | 943075.46 | 0
2.1.4 | Carga, manobra e descarga de solos e materiais granulares em caminhão basculante 6 m³ - carga com escavadeira hidráulica (caçamba de 1,20 m³ / 155 hp) e descarga livre (unidade: m3). | M3 | 293.92 |  | 0 | 293.92 | 0 | 12 | 15.2112 | 0 | 0 | 4470.87 | 3527.04 | 4470.87 | 0
2.1.5 | Transporte com caminhão basculante de 10 m³, em via urbana pavimentada, adicional para dmt excedente a 30 km (unidade: m3xkm). | M3XKM | 8817.6 |  | 0 | 7938 | 879.6 | 1 | 1.2676 | 0 | 0 | 10062.2 | 8817.6 | 11177.19 | 1114.99
2.1.6 | Arrasamento mecanico de estaca de concreto armado, diametros de até 40 cm. | UN | 167 | 127 | 127 | 167 | 0 | 23 | 29.1548 | 3702.65 | 3702.65 | 4868.84 | 3841 | 4868.85 | 0.01
2.1.7 | Prova de carga estática em estaca | un | 2 | 1 | 1 | 2 | 0 | 14000 | 17746.4015 | 17746.4 | 17746.4 | 35492.8 | 28000 | 35492.8 | 0
2.1.8 | Ensaio - Integridade física em estaca - PIT | un | 167 | 167 | 167 | 167 | 0 | 60 | 76.056 | 12701.35 | 12701.35 | 12701.35 | 10020 | 12701.35 | 0
3.0 | INFRAESTRUTURA |  |  |  |  | 0 | 0 |  | 0 | 355260.72 | 355260.72 | 355260.72 | 621941.5 | 788372.97 | 433112.25
3.1 | SAPATAS |  |  |  |  | 0 | 0 |  | 0 | 268844.49 | 268844.49 | 268844.49 | 471600.95 | 597801.35 | 328956.86
3.1.1 | Escavação manual de vala com profundidade menor ou igual a 1,30 m. | M3 | 259.39 | 129.695 | 129.695 | 129.695 | 129.695 | 80 | 101.408 | 13152.11 | 13152.11 | 13152.11 | 20751.2 | 26304.22 | 13152.11
3.1.2 | Escoramento de valas tipo Pontalete | m² | 72.26 | 36.13 | 36.13 | 36.13 | 36.13 | 30 | 38.028 | 1373.95 | 1373.95 | 1373.95 | 2167.8 | 2747.9 | 1373.95
3.1.3 | Reaterro manual de valas com compactação mecanizada. | M3 | 217.8 | 71.87 | 71.87 | 71.87 | 145.93 | 25 | 31.69 | 2277.56 | 2277.56 | 2277.56 | 5445 | 6902.08 | 4624.52
3.1.4 | Carga, manobra e descarga de solos e materiais granulares em caminhão basculante 6 m³ - carga com escavadeira hidráulica (caçamba de 1,20 m³ / 155 hp) e descarga livre (unidade: m3). | M3 | 140.8 | 105 | 105 | 105 | 35.8 | 12 | 15.2112 | 1597.17 | 1597.17 | 1597.17 | 1689.6 | 2141.73 | 544.56
3.1.5 | Transporte com caminhão basculante de 10 m³, em via urbana pavimentada, adicional para dmt excedente a 30 km (unidade: m3xkm). | M3XKM | 7781.7 | 3150 | 3150 | 3150 | 4631.7 | 1 | 1.2676 | 3992.94 | 3992.94 | 3992.94 | 7781.7 | 9864.08 | 5871.14 | 7410.89
3.1.6 | Lastro de concreto magro, aplicado em blocos de coroamento ou sapatas, espessura de 5 cm. | m² | 233.48 | 77.04 | 77.04 | 77.04 | 156.44 | 35 | 44.366 | 3417.95 | 3417.95 | 3417.95 | 8171.8 | 10358.57 | 6940.62
3.1.7 | Armação de bloco, viga baldrame e sapata utilizando aço ca-60 de 5 mm - montagem. | KG | 190.3 | 171.7716 | 171.7716 | 171.7716 | 18.5284 | 20 | 25.352 | 4354.75 | 4354.75 | 4354.75 | 3806 | 4824.48 | 469.73
3.1.8 | Armação de bloco, viga baldrame ou sapata utilizando aço ca-50 de 6,3 mm - montagem. af_06/2017 | KG | 77 | 77 | 77 | 77 | 0 | 19 | 24.0844 | 1854.49 | 1854.49 | 1854.49 | 1463 | 1854.49 | 0
3.1.9 | Armação de bloco, viga baldrame ou sapata utilizando aço ca-50 de 8 mm - montagem. | KG | 566.5 | 252.791 | 252.791 | 252.791 | 313.709 | 17.5 | 22.183 | 5607.66 | 5607.66 | 5607.66 | 9913.75 | 12566.67 | 6959.01
3.1.10 | Armação de bloco, viga baldrame ou sapata utilizando aço ca-50 de 10 mm - montagem. | KG | 1663.2 | 500.2019 | 500.2019 | 500.2019 | 1162.9981 | 16 | 20.2816 | 10144.89 | 10144.89 | 10144.89 | 26611.2 | 33732.36 | 23587.47
3.1.11 | Armação de bloco, viga baldrame ou sapata utilizando aço ca-50 de 12,5 mm - montagem. | KG | 4944.5 | 3541.0573 | 3541.0573 | 3541.0573 | 1403.4427 | 14.5 | 18.3802 | 65085.34 | 65085.34 | 65085.34 | 71695.25 | 90880.9 | 25795.56
3.1.12 | Armação de bloco, viga baldrame ou sapata utilizando aço ca-50 de 16 mm - montagem. | KG | 115.5 | 115.5 | 115.5 | 115.5 | 0 | 14.5 | 18.3802 | 2122.91 | 2122.91 | 2122.91 | 1674.75 | 2122.91 | 0
3.1.13 | Armação de bloco, viga baldrame ou sapata utilizando aço ca-50 de 20 mm - montagem. | KG | 7195.1 | 3641.4103 | 3641.4103 | 3641.4103 | 3553.6897 | 14 | 17.7464 | 64621.92 | 64621.92 | 64621.92 | 100731.4 | 127687.13 | 63065.21
3.1.14 | Fabricação, montagem e desmontagem de fôrma para bloco de coroamento, em madeira serrada, e=25 mm, 2 utilizações. | m² | 415.8 | 137.21 | 137.21 | 137.21 | 278.59 | 120 | 152.112 | 20871.28 | 20871.28 | 20871.28 | 49896 | 63248.17 | 42376.89
3.1.15 | Concreto simples usinado fck=35mpa, bombeado, lançado e adensado na infraestrutura | m³ | 213.07 | 71.915 | 71.915 | 71.915 | 141.155 | 750 | 950.7001 | 68369.57 | 68369.57 | 68369.57 | 159802.5 | 202565.66 | 134196.09
3.2 | CINTAS E VIGAS DA FUNDAÇÃO |  |  |  |  | 0 | 0 |  | 0 | 86416.23 | 86416.23 | 86416.23 | 150340.55 | 190571.62 | 104155.39
3.2.1 | Escavação manual de vala com profundidade menor ou igual a 1,30 m. | M3 | 268.4 | 96.62 | 96.62 | 96.62 | 171.78 | 80 | 101.408 | 9798.04 | 9798.04 | 9798.04 | 21472 | 27217.9 | 17419.86
3.2.2 | Reaterro manual de valas com compactação mecanizada. | M3 | 111.1 | 39.99 | 39.99 | 39.99 | 71.11 | 25 | 31.69 | 1267.28 | 1267.28 | 1267.28 | 2777.5 | 3520.75 | 2253.47
3.2.3 | Carga, manobra e descarga de solos e materiais granulares em caminhão basculante 6 m³ - carga com escavadeira hidráulica (caçamba de 1,20 m³ / 155 hp) e descarga livre (unidade: m3). | M3 | 268.4 | 96.62 | 96.62 | 96.62 | 171.78 | 10 | 12.676 | 1224.75 | 1224.75 | 1224.75 | 2684 | 3402.23 | 2177.48
3.2.4 | Transporte com caminhão basculante de 10 m³, em via urbana pavimentada, adicional para dmt excedente a 30 km (unidade: m3xkm). | M3XKM | 8052 | 2898.72 | 2898.72 | 2898.72 | 5153.28 | 3 | 3.8028 | 11023.25 | 11023.25 | 11023.25 | 24156 | 30620.14 | 19596.89
3.2.5 | Lastro de concreto magro, aplicado em pisos, lajes sobre solo ou radiers, espessura de 5 cm. af_07/2016 | m² | 243.1 | 87.51 | 87.51 | 87.51 | 155.59 | 35 | 44.366 | 3882.46 | 3882.46 | 3882.46 | 8508.5 | 10785.37 | 6902.91
3.2.6 | Armação de bloco, viga baldrame e sapata utilizando aço ca-60 de 5 mm - montagem. | KG | 185.9 | 163.0244 | 163.0244 | 163.0244 | 22.8756 | 20 | 25.352 | 4132.99 | 4132.99 | 4132.99 | 3718 | 4712.93 | 579.94
3.2.7 | Armação de bloco, viga baldrame ou sapata utilizando aço ca-50 de 6,3 mm - montagem. | KG | 199.1 | 199.1 | 199.1 | 199.1 | 0 | 19 | 24.0844 | 4795.2 | 4795.2 | 4795.2 | 3782.9 | 4795.2 | 0
3.2.8 | Armação de bloco, viga baldrame ou sapata utilizando aço ca-50 de 8 mm - montagem. | KG | 378.4 | 378.4 | 378.4 | 378.4 | 0 | 17.5 | 22.183 | 8394.04 | 8394.04 | 8394.04 | 6622 | 8394.04 | 0
3.2.9 | Armação de bloco, viga baldrame ou sapata utilizando aço ca-50 de 10 mm - montagem. | KG | 445.5 | 354.2814 | 354.2814 | 354.2814 | 91.2186 | 16 | 20.2816 | 7185.39 | 7185.39 | 7185.39 | 7128 | 9035.45 | 1850.06
3.2.10 | Armação de bloco, viga baldrame ou sapata utilizando aço ca-50 de 12,5 mm - montagem. | KG | 177.1 | 177.1 | 177.1 | 177.1 | 0 | 14.5 | 18.3802 | 3255.13 | 3255.13 | 3255.13 | 2567.95 | 3255.13 | 0
3.2.11 | Armação de bloco, viga baldrame ou sapata utilizando aço ca-50 de 16 mm - montagem. | KG | 61.6 | 61.6 | 61.6 | 61.6 | 0 | 14.5 | 18.3802 | 1132.22 | 1132.22 | 1132.22 | 893.2 | 1132.22 | 0
3.2.12 | Fabricação, montagem e desmontagem de fôrma para viga baldrame, em madeira serrada, e=25 mm, 4 utilizações. | m² | 299.2 | 107.71 | 107.71 | 107.71 | 191.49 | 140 | 177.464 | 19114.64 | 19114.64 | 19114.64 | 41888 | 53097.23 | 33982.59
3.2.13 | Concreto simples usinado fck=35mpa, bombeado, lançado e adensado na infraestrutura | m³ | 22.99 | 8.4322 | 8.4322 | 8.4322 | 14.5578 | 750 | 950.7001 | 8016.49 | 8016.49 | 8016.49 | 17242.5 | 21856.59 | 13840.1
3.2.14 | ENSAIO DE RESISTENCIA A COMPRESSAO SIMPLES - CONCRETO | un | 230 | 84 | 84 | 84 | 146 | 30 | 38.028 | 3194.35 | 3194.35 | 3194.35 | 6900 | 8746.44 | 5552.09
4.0 | SUPERESTRUTURA |  |  |  |  | 0 | 0 |  | 0 | 0 | 0 | 0 | 4541959.5 | 5757388.21 | 5757388.21
4.1 | VIGAS |  |  |  |  | 0 | 0 |  | 0 | 0 | 0 | 0 | 1372038.75 | 1739196.42 | 1739196.42
4.1.1 | Fabricação, montagem e desmontagem de fôrma de viga, escoramento metálico, pé-direito duplo, em chapa de madeira resinada, 8 utilizações. | m² | 3575 |  |  | 0 | 3575 | 130 | 164.788 | 0 | 0 | 0 | 464750 | 589117.15 | 589117.15
4.1.2 | Armação de pilar ou viga de uma estrutura convencional de concreto armado em um edifício de múltiplos pavimentos utilizando aço ca-60 de 5,0 mm - montagem. | KG | 2130.7 |  |  | 0 | 2130.7 | 20 | 25.352 | 0 | 0 | 0 | 42614 | 54017.51 | 54017.51
4.1.3 | Armação de pilar ou viga de uma estrutura convencional de concreto armado em um edifício de múltiplos pavimentos utilizando aço ca-50 de 6,3 mm - montagem. | KG | 3031.6 |  |  | 0 | 3031.6 | 19 | 24.0844 | 0 | 0 | 0 | 57600.4 | 73014.27 | 73014.27
4.1.4 | Armação de pilar ou viga de uma estrutura convencional de concreto armado em um edifício de múltiplos pavimentos utilizando aço ca-50 de 8,0 mm - montagem. | KG | 5608.9 |  |  | 0 | 5608.9 | 17.5 | 22.183 | 0 | 0 | 0 | 98155.75 | 124422.23 | 124422.23
4.1.5 | Armação de pilar ou viga de uma estrutura convencional de concreto armado em um edifício de múltiplos pavimentos utilizando aço ca-50 de 10,0 mm - montagem. | KG | 4215.2 |  |  | 0 | 4215.2 | 16 | 20.2816 | 0 | 0 | 0 | 67443.2 | 85491 | 85491
4.1.6 | Armação de pilar ou viga de uma estrutura convencional de concreto armado em um edifício de múltiplos pavimentos utilizando aço ca-50 de 12,5 mm - montagem. | KG | 3267 |  |  | 0 | 3267 | 14.5 | 18.3802 | 0 | 0 | 0 | 47371.5 | 60048.11 | 60048.11
4.1.7 | Armação de pilar ou viga de uma estrutura convencional de concreto armado em um edifício de múltiplos pavimentos utilizando aço ca-50 de 16,0 mm - montagem. | KG | 8421.6 |  |  | 0 | 8421.6 | 14.5 | 18.3802 | 0 | 0 | 0 | 122113.2 | 154790.7 | 154790.7
4.1.8 | Armação de pilar ou viga de uma estrutura convencional de concreto armado em um edifício de múltiplos pavimentos utilizando aço ca-50 de 20,0 mm - montagem. | KG | 7144.5 |  |  | 0 | 7144.5 | 14 | 17.7464 | 0 | 0 | 0 | 100023 | 126789.16 | 126789.16
4.1.9 | Armação de pilar ou viga de uma estrutura convencional de concreto armado em um edifício de múltiplos pavimentos utilizando aço ca-50 de 25,0 mm - montagem. | KG | 6531.8 |  |  | 0 | 6531.8 | 14 | 17.7464 | 0 | 0 | 0 | 91445.2 | 115915.94 | 115915.94
4.1.10 | ENSAIO DE RESISTENCIA A COMPRESSAO SIMPLES - CONCRETO | un | 240 |  |  | 0 | 240 | 30 | 38.028 | 0 | 0 | 0 | 7200 | 9126.72 | 9126.72
4.1.11 | Concreto simples usinado fck=35mpa, bombeado, lançado e adensado em superestrutura | m³ | 364.43 |  |  | 0 | 364.43 | 750 | 950.7001 | 0 | 0 | 0 | 273322.5 | 346463.63 | 346463.63
4.2 | PILARES |  |  |  |  | 0 | 0 |  | 0 | 0 | 0 | 0 | 951249.7 | 1205804.17 | 1205804.17
4.2.1 | Fabricação, montagem e desmontagem de fôrma de pilares retangulares e estruturas similares, pé-direito duplo, em chapa de madeira compensada plastificada, 10 utilizações. | m² | 2299 |  |  | 0 | 2299 | 60 | 76.056 | 0 | 0 | 0 | 137940 | 174852.75 | 174852.75
4.2.2 | Armação de pilar ou viga de uma estrutura convencional de concreto armado em um edifício de múltiplos pavimentos utilizando aço ca-60 de 5,0 mm - montagem. | KG | 347.6 |  |  | 0 | 347.6 | 20 | 25.352 | 0 | 0 | 0 | 6952 | 8812.35 | 8812.35
4.2.3 | Armação de pilar ou viga de uma estrutura convencional de concreto armado em um edifício de múltiplos pavimentos utilizando aço ca-50 de 6,3 mm - montagem. | KG | 3626.7 |  |  | 0 | 3626.7 | 19 | 24.0844 | 0 | 0 | 0 | 68907.3 | 87346.9 | 87346.9
4.2.4 | Armação de pilar ou viga de uma estrutura convencional de concreto armado em um edifício de múltiplos pavimentos utilizando aço ca-50 de 8,0 mm - montagem. | KG | 1762.2 |  |  | 0 | 1762.2 | 17.5 | 22.183 | 0 | 0 | 0 | 30838.5 | 39090.88 | 39090.88
4.2.5 | Armação de pilar ou viga de uma estrutura convencional de concreto armado em um edifício de múltiplos pavimentos utilizando aço ca-50 de 10,0 mm - montagem. | KG | 542.3 |  |  | 0 | 542.3 | 16 | 20.2816 | 0 | 0 | 0 | 8676.8 | 10998.71 | 10998.71
4.2.6 | Armação de pilar ou viga de uma estrutura convencional de concreto armado em um edifício de múltiplos pavimentos utilizando aço ca-50 de 12,5 mm - montagem. | KG | 3532.1 |  |  | 0 | 3532.1 | 14.5 | 18.3802 | 0 | 0 | 0 | 51215.45 | 64920.71 | 64920.71
4.2.7 | Armação de pilar ou viga de uma estrutura convencional de concreto armado em um edifício de múltiplos pavimentos utilizando aço ca-50 de 16,0 mm - montagem. | KG | 7313.9 |  |  | 0 | 7313.9 | 14.5 | 18.3802 | 0 | 0 | 0 | 106051.55 | 134430.95 | 134430.95
4.2.8 | Armação de pilar ou viga de uma estrutura convencional de concreto armado em um edifício de múltiplos pavimentos utilizando aço ca-50 de 20,0 mm - montagem. | KG | 4513.3 |  |  | 0 | 4513.3 | 14 | 17.7464 | 0 | 0 | 0 | 63186.2 | 80094.83 | 80094.83
4.2.9 | Armação de pilar ou viga de uma estrutura convencional de concreto armado em um edifício de múltiplos pavimentos utilizando aço ca-50 de 25,0 mm - montagem. | KG | 14626.7 |  |  | 0 | 14626.7 | 14 | 17.7464 | 0 | 0 | 0 | 204773.8 | 259571.29 | 259571.29
4.2.10 | Cimbramento tubular metálico | m³xmês | 3177.02 |  |  | 0 | 3177.02 | 30 | 38.028 | 0 | 0 | 0 | 95310.6 | 120815.72 | 120815.72
4.2.11 | ENSAIO DE RESISTENCIA A COMPRESSAO SIMPLES - CONCRETO | un | 240 |  |  | 0 | 240 | 30 | 38.028 | 0 | 0 | 0 | 7200 | 9126.72 | 9126.72
4.2.12 | Concreto simples usinado fck=35mpa, bombeado, lançado e adensado em superestrutura | m³ | 226.93 |  |  | 0 | 226.93 | 750 | 950.7001 | 0 | 0 | 0 | 170197.5 | 215742.36 | 215742.36
4.3 | LAJES |  |  |  |  | 0 | 0 |  | 0 | 0 | 0 | 0 | 2218671.05 | 2812387.62 | 2812387.62
4.3.1 | FABRICAÇÃO, MONTAGEM E DESMONTAGEM DE FÔRMA DE LAJE MACIÇA, PÉ-DIREITO DUPLO, EM CHAPA DE MADEIRA COMPENSADA RESINADA, INCLUSIVE ESCORAMENTO h=3,00 à 4,50 m, 6 UTILIZAÇÕES. | m² | 770.47 |  |  | 0 | 770.47 | 130 | 164.788 | 0 | 0 | 0 | 100161.1 | 126964.22 | 126964.22
4.3.2 | FABRICAÇÃO, MONTAGEM E DESMONTAGEM DE FÔRMA DE LAJE NERVURADA COM CUBETA E ASSOALHO, PÉ-DIREITO DUPLO, EM CHAPA DE MADEIRA COMPENSADA RESINADA, INCLUSIVE ESCORAMENTO h=3,00 à 4,50 m, 06 UTILIZAÇÕES. | m² | 7163.62 |  |  | 0 | 7163.62 | 130 | 164.788 | 0 | 0 | 0 | 931270.6 | 1180478.71 | 1180478.71
4.3.3 | Armação de laje de uma estrutura convencional de concreto armado em um edifício de múltiplos pavimentos utilizando aço ca-50 de 6,3 mm - montagem. | KG | 2362.8 |  |  | 0 | 2362.8 | 19 | 24.0844 | 0 | 0 | 0 | 44893.2 | 56906.62 | 56906.62
4.3.4 | Armação de laje de uma estrutura convencional de concreto armado em um edifício de múltiplos pavimentos utilizando aço ca-50 de 8,0 mm - montagem. | KG | 602.8 |  |  | 0 | 602.8 | 17.5 | 22.183 | 0 | 0 | 0 | 10549 | 13371.91 | 13371.91
4.3.5 | Armação de laje de uma estrutura convencional de concreto armado em um edifício de múltiplos pavimentos utilizando aço ca-50 de 10,0 mm - montagem. | KG | 3562.9 |  |  | 0 | 3562.9 | 16 | 20.2816 | 0 | 0 | 0 | 57006.4 | 72261.31 | 72261.31
4.3.6 | Armação de laje de uma estrutura convencional de concreto armado em um edifício de múltiplos pavimentos utilizando aço ca-50 de 12,5 mm - montagem. | KG | 8278.6 |  |  | 0 | 8278.6 | 14.5 | 18.3802 | 0 | 0 | 0 | 120039.7 | 152162.33 | 152162.33
4.3.7 | Armação de laje de uma estrutura convencional de concreto armado em um edifício de múltiplos pavimentos utilizando aço ca-50 de 16,0 mm - montagem. | KG | 8114.7 |  |  | 0 | 8114.7 | 14.5 | 18.3802 | 0 | 0 | 0 | 117663.15 | 149149.82 | 149149.82
4.3.8 | Armação de laje de uma estrutura convencional de concreto armado em um edifício de múltiplos pavimentos utilizando aço ca-50 de 20,0 mm - montagem. | KG | 11554.4 |  |  | 0 | 11554.4 | 14 | 17.7464 | 0 | 0 | 0 | 161761.6 | 205049.02 | 205049.02
4.3.9 | ARMAÇÃO DE LAJE DE UMA ESTRUTURA CONVENCIONAL DE CONCRETO ARMADO EM UM EDIFÍCIO DE MÚLTIPLOS PAVIMENTOS UTILIZANDO AÇO CA-50 DE 25,0 MM - MONTAGEM. | KG | 5166.7 |  |  | 0 | 5166.7 | 14 | 17.7464 | 0 | 0 | 0 | 72333.8 | 91690.33 | 91690.33
4.3.10 | Concreto simples usinado fck=35mpa, bombeado, lançado e adensado em superestrutura | m³ | 803.99 |  |  | 0 | 803.99 | 750 | 950.7001 | 0 | 0 | 0 | 602992.5 | 764353.35 | 764353.35
5.0 | PAREDES E PAINEIS |  |  |  |  | 0 | 0 |  | 0 | 0 | 0 | 0 | 1701680.95 | 2157050.93 | 2157050.93
5.1.1 | MURO DE ARRIMO DE ALVENARIA DE PEDRA ARGAMASSADA | m³ | 261.6 |  |  | 0 | 261.6 | 620 | 785.9121 | 0 | 0 | 0 | 162192 | 205594.59 | 205594.59
5.1.2 | FIXAÇÃO (ENCUNHAMENTO) DE ALVENARIA DE VEDAÇÃO COM TIJOLO MACIÇO. aplicada com bisnaga. | M | 3852 |  |  | 0 | 3852 | 20 | 25.352 | 0 | 0 | 0 | 77040 | 97655.91 | 97655.91
5.1.3 | ALVENARIA DE EMBASAMENTO COM BLOCO ESTRUTURAL DE CONCRETO, DE 14X19X29CM E ARGAMASSA DE ASSENTAMENTO COM PREPARO EM BETONEIRA. | M3 | 112 |  |  | 0 | 112 | 650 | 823.9401 | 0 | 0 | 0 | 72800 | 92281.28 | 92281.28
5.1.4 | ALVENARIA DE VEDAÇÃO DE BLOCOS CERÂMICOS FURADOS NA HORIZONTAL DE 9X19X19CM (ESPESSURA 9CM) DE PAREDES COM ÁREA LÍQUIDA MAIOR OU IGUAL A 6M² COM VÃOS E ARGAMASSA DE ASSENTAMENTO COM PREPARO EM BETONEIRA. | m² | 15102.2 |  |  | 0 | 15102.2 | 79.5 | 100.7742 | 0 | 0 | 0 | 1200624.9 | 1521912.25 | 1521912.25
5.1.5 | ALVENARIA DE VEDAÇÃO DE BLOCOS VAZADOS DE CONCRETO DE 19X19X39CM (ESPESSURA 19CM) DE PAREDES COM ÁREA LÍQUIDA MAIOR OU IGUAL A 6M² COM VÃOS E ARGAMASSA DE ASSENTAMENTO COM PREPARO MANUAL. | m² | 772 |  |  | 0 | 772 | 150 | 190.14 | 0 | 0 | 0 | 115800 | 146788.09 | 146788.09
5.1.6 | PAREDE COM PLACAS DE GESSO ACARTONADO (DRYWALL), PARA USO INTERNO, COM DUAS FACES SIMPLES E ESTRUTURA METÁLICA COM GUIAS DUPLAS, COM VÃOS. | m² | 210.05 |  |  | 0 | 210.05 | 165 | 209.154 | 0 | 0 | 0 | 34658.25 | 43932.8 | 43932.8
5.1.7 | VERGA PRÉ-MOLDADA PARA JANELAS COM MAIS DE 1,5 M DE VÃO. | m | 550.94 |  |  | 0 | 550.94 | 70 | 88.732 | 0 | 0 | 0 | 38565.8 | 48886.01 | 48886.01
6.0 | REVESTIMENTO |  |  |  |  | 0 | 0 |  | 0 | 0 | 0 | 0 | 2433803.8377 | 3085089.94 | 3085089.94
6.1 | REVESTIMENTO INTERNO |  |  |  |  | 0 | 0 |  | 0 | 0 | 0 | 0 | 1345103.6277 | 1705053.47 | 1705053.47
6.1.1 | CHAPISCO APLICADO EM ALVENARIAS E ESTRUTURAS DE CONCRETO INTERNAS, COM COLHER DE PEDREIRO. ARGAMASSA TRAÇO 1:3 COM PREPARO EM BETONEIRA 400L. | m² | 26012.79 |  |  | 0 | 26012.79 | 4.5 | 5.7042 | 0 | 0 | 0 | 117057.555 | 148382.16 | 148382.16
6.1.2 | Emboço, para recebimento de cerâmica, em argamassa traço 1:2:8, preparo mecânico com betoneira 400l, aplicado manualmente em faces internas de paredes, para ambiente com área maior que 10m², espessura de 20mm, com execução de taliscas. | m² | 462.83 |  |  | 0 | 462.83 | 30 | 38.028 | 0 | 0 | 0 | 13884.9 | 17600.5 | 17600.5
6.1.3 | Massa única, para recebimento de pintura, em argamassa traço 1:2:8, preparo mecânico com betoneira 400l, aplicada manualmente em faces internas de paredes, espessura de 20mm, com execução de taliscas. | m² | 25418.33 |  |  | 0 | 25418.33 | 33.65 | 42.6547 | 0 | 0 | 0 | 855326.8045 | 1084212.35 | 1084212.35
6.1.4 | REVESTIMENTO C/LAMINADO MELAMÍNICO 1MM COLADO | m² | 1328.83 |  |  | 0 | 1328.83 | 162.54 | 206.0357 | 0 | 0 | 0 | 215988.0282 | 273786.44 | 273786.44
6.1.5 | Revestimento para piso ou parede, Porcelanato Portobello Cetim Bianco 0,60 cm x 0,60 cm, aplicado com argamassa industrializada ac-iii, rejuntado, exclusive regularização de base ou emboço | m² | 392.83 |  |  | 0 | 392.83 | 148 | 187.6048 | 0 | 0 | 0 | 58138.84 | 73696.79 | 73696.79
6.1.6 | REVESTIMENTO PEDRA GRANITO EM PAREDES | m² | 70 |  |  | 0 | 70 | 740 | 938.0241 | 0 | 0 | 0 | 51800 | 65661.68 | 65661.68
6.1.7 | Revestimento para parede com barita, e= 4 cm | m² | 131.63 |  |  | 0 | 131.63 | 250 | 316.9 | 0 | 0 | 0 | 32907.5 | 41713.55 | 41713.55
6.2 | REVESTIMENTO EXTERNO |  |  |  |  | 0 | 0 |  | 0 | 0 | 0 | 0 | 1088700.21 | 1380036.47 | 1380036.47
6.2.1 | CHAPISCO APLICADO EM ALVENARIA (COM PRESENÇA DE VÃOS) E ESTRUTURAS DE CONCRETO DE FACHADA, COM COLHER DE PEDREIRO. ARGAMASSA TRAÇO 1:3 COM PREPARO EM BETONEIRA 400L. | m² | 4191.61 |  |  | 0 | 4191.61 | 12 | 15.2112 | 0 | 0 | 0 | 50299.32 | 63759.42 | 63759.42
6.2.2 | EMBOÇO OU MASSA ÚNICA EM ARGAMASSA TRAÇO 1:2:8, PREPARO MECÂNICO COM BETONEIRA 400 L, APLICADA MANUALMENTE EM SUPERFÍCIES EXTERNAS DA SACADA, ESPESSURA DE 25 MM, SEM USO DE TELA METÁLICA DE REFORÇO CONTRA FISSURAÇÃO. | m² | 4191.61 |  |  | 0 | 4191.61 | 62 | 78.5912 | 0 | 0 | 0 | 259879.82 | 329423.68 | 329423.68
6.2.3 | REVESTIMENTO Surface: Fjord 7,5 cm x 7,5 cm PORTOBELLO | m² | 120.2 |  |  | 0 | 120.2 | 178 | 225.6328 | 0 | 0 | 0 | 21395.6 | 27121.06 | 27121.06
6.2.4 | REVESTIMENTO All Bricks formato 7 x 26 cm, Georgian red PORTOBELLO | m² | 52.6 |  |  | 0 | 52.6 | 182 | 230.7032 | 0 | 0 | 0 | 9573.2 | 12134.98 | 12134.98
6.2.5 | REVESTIMENTO Surface: off White 7,5 cm x 7,5 cm PORTOBELLO | m² | 2811.38 |  |  | 0 | 2811.38 | 177 | 224.3652 | 0 | 0 | 0 | 497614.26 | 630775.89 | 630775.89
6.2.6 | REVESTIMENTO All Bricks formato 7 x 26 cm, Bricks gold PORTOBELLO | m² | 1207.43 |  |  | 0 | 1207.43 | 207 | 262.3932 | 0 | 0 | 0 | 249938.01 | 316821.44 | 316821.44
7.0 | PAVIMENTAÇÃO |  |  |  |  | 0 | 0 |  | 0 | 0 | 0 | 0 | 800757.83 | 1015040.66 | 1015040.66
7.1 | PAVIMENTAÇÃO INTERNA |  |  |  |  | 0 | 0 |  | 0 | 0 | 0 | 0 | 737633.33 | 935024.05 | 935024.05
7.1.1 | CONTRAPISO EM ARGAMASSA TRAÇO 1:4 (CIMENTO E AREIA), PREPARO MECÂNICO COM BETONEIRA 400 L, APLICADO EM ÁREAS SECAS SOBRE LAJE, NÃO ADERIDO, ACABAMENTO NÃO REFORÇADO, ESPESSURA 5CM. AF_07/2021 | m² | 7166.75 |  |  | 0 | 7166.75 | 42.2 | 53.4927 | 0 | 0 | 0 | 302436.85 | 383368.98 | 383368.98
7.1.2 | PISO CIMENTADO OU CAMADA REGULARIZADORA, TRAÇO 1:3 (CIMENTO E AREIA), ACABAMENTO LISO, ESPESSURA 2,0 CM, PREPARO MECÂNICO DA ARGAMASSA. | m² | 520.1 |  |  | 0 | 520.1 | 35.2 | 44.6195 | 0 | 0 | 0 | 18307.52 | 23206.61 | 23206.61
7.1.3 | Piso alta resistência ou industrial de 6cm, comum, cor cinza, juntas, sem polimento, inclusive argamassa de regularização, aplicado | m² | 1225.1 |  |  | 0 | 1225.1 | 60 | 76.056 | 0 | 0 | 0 | 73506 | 93176.21 | 93176.21
7.1.4 | Revestimento para piso ou parede, Porcelanato Portobello Cetim Bianco 0,60 cm x 0,60 cm, aplicado com argamassa industrializada ac-iii, rejuntado, exclusive regularização de base ou emboço | m² | 937 |  |  | 0 | 937 | 158 | 200.2808 | 0 | 0 | 0 | 148046 | 187663.12 | 187663.12
7.1.5 | Revestimento para piso ou parede, Porcelanato Portobello Malibu Fog 20 cm x 20 cm, aplicado com argamassa industrializada ac-iii, rejuntado, exclusive regularização de base ou emboço | m² | 720.69 |  |  | 0 | 720.69 | 185 | 234.506 | 0 | 0 | 0 | 133327.65 | 169006.14 | 169006.14
7.1.6 | PISO EM GRANITO APLICADO EM AMBIENTES INTERNOS. | m² | 50.69 |  |  | 0 | 50.69 | 765 | 969.7141 | 0 | 0 | 0 | 38777.85 | 49154.8 | 49154.8
7.1.7 | SOLEIRA EM GRANITO, LARGURA 15 CM, ESPESSURA 2,0 CM. | m | 36 |  |  | 0 | 36 | 134 | 169.8584 | 0 | 0 | 0 | 4824 | 6114.9 | 6114.9
7.1.8 | Peitoril granito preto 20 x 2cm | m | 123.54 |  |  | 0 | 123.54 | 149 | 188.8724 | 0 | 0 | 0 | 18407.46 | 23333.29 | 23333.29
7.2 | PAVIMENTAÇÃO EXTERNA |  |  |  |  | 0 | 0 |  | 0 | 0 | 0 | 0 | 63124.5 | 80016.61 | 80016.61
7.2.1 | Piso alta resistência ou industrial de 12 cm, comum, cor cinza, juntas, sem polimento, inclusive argamassa de regularização, aplicado | m² | 290.9 |  |  | 0 | 290.9 | 105 | 133.098 | 0 | 0 | 0 | 30544.5 | 38718.21 | 38718.21
7.2.2 | Execução de passeio em piso intertravado, com bloco retangular 20 x 10 cm, espessura 6 cm, inc colchão de areia. | m² | 230 |  |  | 0 | 230 | 90 | 114.084 | 0 | 0 | 0 | 20700 | 26239.32 | 26239.32
7.2.3 | PISO PODOTÁTIL, DIRECIONAL OU ALERTA, ASSENTADO SOBRE ARGAMASSA. | M | 72 |  |  | 0 | 72 | 120 | 152.112 | 0 | 0 | 0 | 8640 | 10952.06 | 10952.06
7.2.4 | GUIA (MEIO-FIO) CONCRETO, MOLDADA IN LOCO EM TRECHO CURVO COM EXTRUSORA, 15 CM BASE X 30 CM ALTURA. | M | 72 |  |  | 0 | 72 | 45 | 57.042 | 0 | 0 | 0 | 3240 | 4107.02 | 4107.02
8.0 | TETOS E FORROS |  |  |  |  | 0 | 0 |  | 0 | 0 | 0 | 0 | 584904.2 | 741424.62 | 741424.62
8.1.1 | Forro em drywall com placa / chapa de gesso acartonado, standard (st), cor branca, e = 12,5 mm, 1200 x 2400 mm, para ambientes comerciais, inclusive estrutura de fixação, conforme projeto | m² | 3789.02 |  |  | 0 | 3789.02 | 70 | 88.732 | 0 | 0 | 0 | 265231.4 | 336207.35 | 336207.35
8.1.2 | Forro e revestimento em ACM na cor branca inclusive fixação, instalado em marquises ou laje | m² | 184.68 |  |  | 0 | 184.68 | 735 | 931.6861 | 0 | 0 | 0 | 135739.8 | 172063.78 | 172063.78
8.1.3 | Assentamento de forro de gesso acartonado removível, cor branco, placa 1243 x 618mm, gessolyne gypsum ou similar, instalado sobre perfís metálicos | m² | 798.6 |  |  | 0 | 798.6 | 125 | 158.45 | 0 | 0 | 0 | 99825 | 126538.18 | 126538.18
8.1.4 | Forro acústico em placas de fibra mineral dim.1200x600x16mm, absorção sonora NRC = 0,55, reflexão luz = 0,79, marca Armstrong, ref. Clean Room, ou similar, resist. fogo: classe A, instalado sobre perfís metálicos | m² | 489 |  |  | 0 | 489 | 172 | 218.0272 | 0 | 0 | 0 | 84108 | 106615.31 | 106615.31
9.0 | IMPERMEABILIZAÇÃO |  |  |  |  | 0 | 0 |  | 0 | 0 | 0 | 0 | 260085 | 329683.77 | 329683.77
9.1.1 | Impermeabilização de superfície com manta asfáltica, uma camada, inclusive aplicação de primer asfáltico, e=4mm. | m² | 1785 |  |  | 0 | 1785 | 125 | 158.45 | 0 | 0 | 0 | 223125 | 282833.27 | 282833.27
9.1.2 | IMPERMEABILIZAÇÃO DE SUPERFÍCIE ENTERRADA COM EMULSÃO ASFÁLTICA, 2 DEMÃOS | m² | 880 |  |  | 0 | 880 | 42 | 53.2392 | 0 | 0 | 0 | 36960 | 46850.5 | 46850.5
10.0 | ESQUADRIAS |  |  |  |  | 0 | 0 |  | 0 | 0 | 0 | 0 | 3144051.95 | 3985400.45 | 3985400.45
10.1 | PORTAS, JANELAS E ESTRUTURAS FIXAS |  |  |  |  | 0 | 0 |  | 0 | 0 | 0 | 0 | 2156515.4 | 2733599.05 | 2733599.05
10.1.1 | KIT DE PORTA-PRONTA DE MADEIRA (PG1 e PG1ac), 90X210CM, 1 FOLHA, TIPO GIRO, BORDA TOTAL EM ABS RESISTENTE AO IMPACTO, REVESTIDA EM ACABAMENTO MELAMÍNICO BRANCO LAQUEADO, HPL, CAIXA DE PORTA E ALIZARES EM MADEIRA LAQUEADA DA MESMA COR, FERRAGENS EM AÇO INOX AISI 304, MAÇANETA TIPO ALAVANCA, INC. DE ACORDO COM PROJETO DE ACESSIBILIDADE, MARCA MULTIDOOR - FORNECIMENTO E INSTALAÇÃO | un | 56 |  |  | 0 | 56 | 3125 | 3961.2503 | 0 | 0 | 0 | 175000 | 221830.01 | 221830.01
10.1.2 | KIT DE PORTA-PRONTA DE MADEIRA (PG2), 1,00X210CM, 1 FOLHA, TIPO GIRO, BORDA TOTAL EM ABS RESISTENTE AO IMPACTO, REVESTIDA EM ACABAMENTO MELAMÍNICO BRANCO LAQUEADO, HPL, CAIXA DE PORTA E ALIZARES EM MADEIRA LAQUEADA DA MESMA COR, FERRAGENS EM AÇO INOX AISI 304, MAÇANETA TIPO ALAVANCA, MARCA MULTIDOOR - FORNECIMENTO E INSTALAÇÃO | un | 51 |  |  | 0 | 51 | 3580 | 4538.0084 | 0 | 0 | 0 | 182580 | 231438.42 | 231438.42
10.1.3 | KIT DE PORTA-PRONTA DE MADEIRA (PG5), 1100X210CM, 1 FOLHA, TIPO GIRO, BORDA TOTAL EM ABS RESISTENTE AO IMPACTO, REVESTIDA EM ACABAMENTO MELAMÍNICO BRANCO, HPL, PROTEÇÃO CONTRA IMPACTO EM PVC NAS DUAS FACES ATÉ A ALTURA DE 90CM, CAIXA DE PORTA E ALIZARES EM MADEIRA LAQUEADA DA MESMA COR, FERRAGENS EM AÇO INOX AISI 304, MARCA MULTIDOOR - FORNECIMENTO E INSTALAÇÃO | un | 11 |  |  | 0 | 11 | 3995 | 5064.0624 | 0 | 0 | 0 | 43945 | 55704.68 | 55704.68
10.1.4 | PORTA LAMINADA (PG6), 1,60X2,10CM, 2 FOLHAS, COM REQUADRO EM MADEIRA MACIÇA, REVESTIDA EM LAMINADO TEXTURIZADO BRANCO, TIPO GIRO, CAIXA DE PORTA E ALIZARES EM MADEIRA MACIÇA, FERRAGENS EM AÇO INOX AISI 304 - FORNECIMENTO E INSTALAÇÃO | un | 2 |  |  | 0 | 2 | 4100 | 5197.1605 | 0 | 0 | 0 | 8200 | 10394.32 | 10394.32
10.1.5 | KIT DE PORTA-PRONTA DE MADEIRA (PG3v), 1,00X2,10CM, 1 FOLHA, TIPO GIRO, BORDA TOTAL EM ABS RESISTENTE AO IMPACTO, REVESTIDA EM ACABAMENTO MELAMÍNICO BRANCO, HPL, PROTEÇÃO CONTRA IMPACTO EM PVC NAS DUAS FACES ATÉ A ALTURA DE 90CM, CAIXA DE PORTA E ALIZARES EM MADEIRA LAQUEADA DA MESMA COR, FERRAGENS EM AÇO INOX AISI 304, MAÇANETA TIPO ALAVANCA, COM VISOR EM VIDRO, MARCA MULTIDOOR - FORNECIMENTO E INSTALAÇÃO | un | 24 |  |  | 0 | 24 | 4425 | 5609.1305 | 0 | 0 | 0 | 106200 | 134619.13 | 134619.13
10.1.6 | KIT DE PORTA-PRONTA DE MADEIRA (PC1 e PC1ac), 1,00X2,10CM, 1 FOLHA, TIPO CORRER, BORDA TOTAL EM ABS RESISTENTE AO IMPACTO, REVESTIDA EM ACABAMENTO MELAMÍNICO BRANCO, HPL, CAIXA DE PORTA E ALIZARES EM MADEIRA LAQUEADA DA MESMA COR, TRILHOS SUSPENSOS, FERRAGENS EM AÇO INOX AISI 304, MAÇANETA TIPO ALÇA, INC. DE ACORDO COM PROJETO DE ACESSIBILIDADE, MARCA MULTIDOOR - FORNECIMENTO E INSTALAÇÃO | un | 8 |  |  | 0 | 8 | 4495 | 5697.8625 | 0 | 0 | 0 | 35960 | 45582.89 | 45582.89
10.1.7 | Kit porta pronta (PGC1), 1,00X210CM, tipo giro, 1 folha, proteção interna em chumbo. Revestimento laminado melamínico, HPL, na cor branca, caixa de porta e alizares em aço com pintura eletrostática branca - FORNECIMENTO E INSTALAÇÃO. | un | 3 |  |  | 0 | 3 | 8550 | 10837.9809 | 0 | 0 | 0 | 25650 | 32513.94 | 32513.94
10.1.8 | PORTA DE MADEIRA (PG4v), 1,60X2,10CM, 2 FOLHA ASSIMÉTRICAS, SENDO UMA DE 90CM E OUTRA DE 70CM, TIPO GIRO, BORDA TOTAL EM ABS RESISTENTE AO IMPACTO, REVESTIDA EM ACABAMENTO MELAMÍNICO BRANCO, HPL, PROTEÇÃO CONTRA IMPACTO EM PVC NAS DUAS FACES ATÉ A ALTURA DE 90CM, CAIXA DE PORTA E ALIZARES EM MADEIRA LAQUEADA DA MESMA COR, FERRAGENS EM AÇO INOX AISI 304, COM VISOR EM VIDRO NAS DUAS FOLHAS, MARCA MULTIDOOR - FORNECIMENTO E INSTALAÇÃO | un | 2 |  |  | 0 | 2 | 6750 | 8556.3007 | 0 | 0 | 0 | 13500 | 17112.6 | 17112.6
10.1.9 | Porta corta fogo (PCF1), 1,00 x 2,10, de abrir, 01 folha, pintura laqueada na cor branca, isolante em manta cerâmica incombustível e=5cm, dobradiças de mola fechamento automático | un | 18 |  |  | 0 | 18 | 2490 | 3156.3243 | 0 | 0 | 0 | 44820 | 56813.83 | 56813.83
10.1.10 | Porta corta fogo (PCF2), 1,50 x 2,10, de abrir, 02 folhas, assimétricas, sendo uma folha de 90cm e outra de 60cm, pintura laqueada na cor branca, isolante em manta cerâmica incombustível e=5cm, dobradiças de mola fechamento automático | un | 1 |  |  | 0 | 1 | 5950 | 7542.2207 | 0 | 0 | 0 | 5950 | 7542.22 | 7542.22
10.1.11 | Porta corta fogo (PCF3), 2,00 x 2,10, de abrir, 02 folhas, medindo 1,00 cada, pintura laqueada na cor branca, isolante em manta cerâmica incombustível e=5cm, barra antipânico e barra magnética para fechamento automático. | un | 1 |  |  | 0 | 1 | 5950 | 7542.2207 | 0 | 0 | 0 | 5950 | 7542.22 | 7542.22
10.1.12 | Fornecimento e instalação de painel em alumínio fixa com abertura de janela, tipo maxim-ar, linha gold (PAV13, PAV16, PAV17, PAV18, PAV27, PAV28, PAV31 e PAV35), em vidro laminado 3+3 refletivo e estrutura em alumínio branco. | m² | 184.04 |  |  | 0 | 184.04 | 1265 | 1603.5141 | 0 | 0 | 0 | 232810.6 | 295110.74 | 295110.74
10.1.13 | Fornecimento e instalação de painel em alumínio fixa, linha gold (PAV6, PAV34, PAV47, PAV48, PAV49, PAV56 e PAV60), em vidro laminado 3+3 refletivo e estrutura em alumínio branco. | m² | 53.96 |  |  | 0 | 53.96 | 1080 | 1369.0081 | 0 | 0 | 0 | 58276.8 | 73871.67 | 73871.67
10.1.14 | Fornecimento e instalação de estrutura em alumínio fixa com porta, tipo giro, linha gold (PAV14, PAV41, PAV42, PAV45, PAV46, PAV50, PAV52, PAV53, PAV54 e PAV55), em vidro laminado 3+3 refletivo e estrutura em alumínio branco. | m² | 130.29 |  |  | 0 | 130.29 | 1220 | 1546.4721 | 0 | 0 | 0 | 158953.8 | 201489.85 | 201489.85
10.1.15 | Fornecimento e instalação de estrutura em alumínio fixa com porta, tipo correr, com abertura por sensor de presença, aberturas de janelas, tipo correr, linha gold (PAV5), em vidro laminado 3+3 refletivo e estrutura em alumínio branco. | m² | 27.88 |  |  | 0 | 27.88 | 2180 | 2763.3682 | 0 | 0 | 0 | 60778.4 | 77042.7 | 77042.7
10.1.16 | Fornecimento e instalação de estrutura em alumínio fixa com porta, tipo giro, com mola aérea, linha gold (PAV59), em vidro laminado 3+3 refletivo e estrutura em alumínio branco. | m² | 24.23 |  |  | 0 | 24.23 | 1170 | 1483.0921 | 0 | 0 | 0 | 28349.1 | 35935.32 | 35935.32
10.1.17 | Fornecimento e instalação de estrutura em alumínio fixa com porta, tipo correr, linha gold (PAV3, PAV43, PAV51A, PAV51B, PAV57 e PAV58), em vidro laminado 3+3 refletivo e estrutura em alumínio branco. | m² | 93.13 |  |  | 0 | 93.13 | 1190 | 1508.4441 | 0 | 0 | 0 | 110824.7 | 140481.4 | 140481.4
10.1.18 | Fornecimento e instalação de painel em alumínio fixa com abertura de janela, tipo correr, linha gold (PAV0, PAV00, PAV1, PAV2, PAV4, PAV7, PAV8, PAV9, PAV10, PAV11, PAV12, PAV15, PAV19, PAV20, PAV21, PAV22, PAV23, PAV24, PAV25, PAV26, PAV30, PAV32, PAV33, PAV36, PAV37, PAV38, PAV39 e PAV40), em vidro laminado 3+3 refletivo e estrutura em alumínio branco. | m² | 570.2 |  |  | 0 | 570.2 | 1190 | 1508.4441 | 0 | 0 | 0 | 678538 | 860114.84 | 860114.84
10.1.19 | Fornecimento e instalação de janela tipo ghilhotina, em alumínio branco, medindo 0,90 X 1,50m. | und | 4 |  |  | 0 | 4 | 1780 | 2256.3282 | 0 | 0 | 0 | 7120 | 9025.31 | 9025.31
10.1.20 | Fornecimento e instalação de janela tipo ghilhotina, em alumínio branco, medindo 0,40 X 1,50m. | und | 1 |  |  | 0 | 1 | 840 | 1064.7841 | 0 | 0 | 0 | 840 | 1064.78 | 1064.78
10.1.21 | Porta em réguas de alumínio anodizado na cor branco (PA1), medindo 1,00 X 2,10, tipo giro. | und | 6 |  |  | 0 | 6 | 2190 | 2776.0442 | 0 | 0 | 0 | 13140 | 16656.26 | 16656.26
10.1.22 | Porta para divisória sanitária (PDS1), medindo 0,80 X 1,90, em painel laminado melamínico estrutural com perfis em alumínio, inclusive ferragem completa para vão de porta | und | 24 |  |  | 0 | 24 | 1950 | 2471.8202 | 0 | 0 | 0 | 46800 | 59323.68 | 59323.68
10.1.23 | Fornecimento e instalação de porta de enrolar (PR1) em alumínio branco, modelo em tira de meia cana e sistema de elevação manual. | m² | 17.82 |  |  | 0 | 17.82 | 950 | 1204.2201 | 0 | 0 | 0 | 16929 | 21459.2 | 21459.2
10.1.24 | Porta para shaft, tipo giro (PSH1) em madeira dim: 1,20x2,10m, em MDF, revestida em laminado melamínico, incluso batente e ferragens - fornecimento e instalaç,ão. | un | 18 |  |  | 0 | 18 | 2480 | 3143.6483 | 0 | 0 | 0 | 44640 | 56585.66 | 56585.66
10.1.25 | Fornecimento e instalação de janela em alumínio linha gold (J01), em vidro refletivo e estrutura em alumínio branco, medindo 0,90 X 0,90m, sendo 01 folha tipo maximar e 1 folha fixa. | un | 47 |  |  | 0 | 47 | 1080 | 1369.0081 | 0 | 0 | 0 | 50760 | 64343.38 | 64343.38
10.2 | OUTROS |  |  |  |  | 0 | 0 |  | 0 | 0 | 0 | 0 | 987536.55 | 1251801.4 | 1251801.4
10.2.1 | Guarda-corpo com corrimão duplo em tubo de aço inox, com montantes flangeado em tubo inox com conexão curva nas extremidades, com acabamento polido, h1,10 fixado | m | 158.59 |  |  | 0 | 158.59 | 415 | 526.054 | 0 | 0 | 0 | 65814.85 | 83426.91 | 83426.91
10.2.2 | Corrimão em aço inox polido, duplo | m | 198.52 |  |  | 0 | 198.52 | 455 | 576.7581 | 0 | 0 | 0 | 90326.6 | 114498 | 114498
10.2.3 | Guarda-corpo em alumínio anodizado e vidro laminado, h=0,70 | m | 129.65 |  |  | 0 | 129.65 | 745 | 944.3621 | 0 | 0 | 0 | 96589.25 | 122436.54 | 122436.54
10.2.4 | Guarda-corpo em alumínio anodizado e vidro laminado, h=0,90 | m | 98.74 |  |  | 0 | 98.74 | 855 | 1083.7981 | 0 | 0 | 0 | 84422.7 | 107014.22 | 107014.22
10.2.5 | Escada marinheiro com guarda corpo, L=45cm, executada em barras chata galvanizada 1 1/4” x 5/16”, e guarda corpo d=65cm em barra chata galv.d=1”x1/8”, sendo degraus em barra red. d=5/8”, espaçados de 30cm, inclusive lixamento e pintura, fornec e inst | M | 12 |  |  | 0 | 12 | 1650 | 2091.5402 | 0 | 0 | 0 | 19800 | 25098.48 | 25098.48
10.2.6 | Pergolado/caramanchão em madeira | m² | 72.65 |  |  | 0 | 72.65 | 485 | 614.7861 | 0 | 0 | 0 | 35235.25 | 44664.2 | 44664.2
10.2.7 | Fornecimento e instalação de Brise metálico Quadrobrise 32 x 32, Hunter Douglas. | m² | 51.22 |  |  | 0 | 51.22 | 1350 | 1711.2601 | 0 | 0 | 0 | 69147 | 87650.74 | 87650.74
10.2.8 | ESTRUTURA DE ALUMINIO P/ MARQUISE METALICA DE COBERTURA, INCLUSO TELHA BRANCA PARA COVERTURA EXC. REVESTIMENTO EM ACM. | m² | 98 |  |  | 0 | 98 | 498 | 631.2649 | 0 | 0 | 0 | 48804 | 61863.95 | 61863.95
10.2.9 | Fornecimento e instalação de Brise metálico curvo/móvel termoacústico, Cortasol FINS 25, Hunter Douglas ou Quadrobrise 32x32 Hunter Douglas. | m² | 342.22 |  |  | 0 | 342.22 | 1395 | 1768.3022 | 0 | 0 | 0 | 477396.9 | 605148.36 | 605148.36
11.0 | PINTURA |  |  |  |  | 0 | 0 |  | 0 | 0 | 0 | 0 | 1326910.81 | 1681992.27 | 1681992.27
11.1.1 | Aplicação e lixamento de massa látex em paredes, duas demãos. | m² | 25549.96 |  |  | 0 | 25549.96 | 16 | 20.2816 | 0 | 0 | 0 | 408799.36 | 518194.11 | 518194.11
11.1.2 | APLICAÇÃO E LIXAMENTO DE MASSA LÁTEX EM TETO, DUAS DEMÃOS. | m² | 3789.02 |  |  | 0 | 3789.02 | 25 | 31.69 | 0 | 0 | 0 | 94725.5 | 120074.05 | 120074.05
11.1.3 | Aplicação de fundo selador acrílico em paredes, uma demão. | m² | 25549.96 |  |  | 0 | 25549.96 | 4.5 | 5.7042 | 0 | 0 | 0 | 114974.82 | 145742.09 | 145742.09
11.1.4 | Aplicação de fundo selador látex pva em teto, uma demão. | m² | 3789.02 |  |  | 0 | 3789.02 | 5 | 6.338 | 0 | 0 | 0 | 18945.1 | 24014.81 | 24014.81
11.1.5 | Pintura acrilica semi brilho em paredes marca Sherwin Williams - duas demãos | m² | 25549.96 |  |  | 0 | 25549.96 | 23.5 | 29.7886 | 0 | 0 | 0 | 600424.06 | 761097.6 | 761097.6
11.1.6 | Pintura acrilica semi brilho em paredes marca Sherwin Williams em tetos - duas demãos | m² | 3789.02 |  |  | 0 | 3789.02 | 23.5 | 29.7886 | 0 | 0 | 0 | 89041.97 | 112869.61 | 112869.61
12.0 | COBERTURA |  |  |  |  | 0 | 0 |  | 0 | 0 | 0 | 0 | 13739.5 | 17416.18 | 17416.18
12.1.1 | Chapim de concreto pré-moldado | m | 199.3 |  |  | 0 | 199.3 | 25 | 31.69 | 0 | 0 | 0 | 4982.5 | 6315.81 | 6315.81
12.1.2 | Linha de vida com tubo de aço galvanizado e cabo de aço | m | 250.2 |  |  | 0 | 250.2 | 35 | 44.366 | 0 | 0 | 0 | 8757 | 11100.37 | 11100.37
13.0 | INSTALAÇÕES ELÉTRICAS E DE LÓGICA |  |  |  |  | 0 | 0 |  | 0 | 0 | 0 | 0 | 679789.943 | 861701.46 | 861701.46
13.1 | ELETRODUTOS, ELETROCALHAS, DUTOS E CAIXAS DE PASSAGEM |  |  |  |  | 0 | 0 |  | 0 | 0 | 0 | 0 | 135121.34 | 171279.76 | 171279.76
13.1.1 | Fornecimento e instalação de eletrocalha perfurada 200 x 50 x 3000 mm | M | 787.32 |  |  | 0 | 787.32 | 70 | 88.732 | 0 | 0 | 0 | 55112.4 | 69860.48 | 69860.48
13.1.2 | Curva Horizontal 45 PARA ELETROCALHA 200x50 mm | UND | 30 |  |  | 0 | 30 | 49.5 | 62.7462 | 0 | 0 | 0 | 1485 | 1882.38 | 1882.38
13.1.3 | Curva horizontal 90° para eletrocalha metálica, 200x50mm | UND | 38 |  |  | 0 | 38 | 43.8 | 55.5209 | 0 | 0 | 0 | 1664.4 | 2109.79 | 2109.79
13.1.4 | Curva vertical para eletrocalha metálica, com ângulo 45° 200x50 mm | UND | 24 |  |  | 0 | 24 | 40 | 50.704 | 0 | 0 | 0 | 960 | 1216.89 | 1216.89
13.1.5 | Tê horizontal 90° 200 x 50 mm com base lisa perfurada para eletrocalha metálica | UND | 30 |  |  | 0 | 30 | 50 | 63.38 | 0 | 0 | 0 | 1500 | 1901.4 | 1901.4
13.1.6 | Emenda interna 200 x 50 mm com base lisa perfurada para eletrocalha metálica | UND | 400 |  |  | 0 | 400 | 9.71 | 12.3084 | 0 | 0 | 0 | 3884 | 4923.35 | 4923.35
13.1.7 | Duto corrugado flexível em PEAD Ø = 6", tipo Kanalex ou similar, lançado diretamente no solo, exclusive escavação e reaterro | M | 53.61 |  |  | 0 | 53.61 | 95 | 120.422 | 0 | 0 | 0 | 5092.95 | 6455.82 | 6455.82
13.1.8 | ELETRODUTO FLEXÍVEL CORRUGADO, PVC, DN 20 MM (1/2”), PARA CIRCUITOS TERMINAIS, INSTALADO EM PAREDE OU TETO - FORNECIMENTO E INSTALAÇÃO. Marca Tigre | M | 91.42 |  |  | 0 | 91.42 | 15 | 19.014 | 0 | 0 | 0 | 1371.3 | 1738.26 | 1738.26
13.1.9 | ELETRODUTO FLEXÍVEL CORRUGADO, PVC, DN 25 MM (3/4”), PARA CIRCUITOS TERMINAIS, INSTALADO EM PAREDE OU TETO - FORNECIMENTO E INSTALAÇÃO. Marca Tigre | M | 8549.79 |  |  | 0 | 8549.79 | 6 | 7.6056 | 0 | 0 | 0 | 51298.74 | 65026.28 | 65026.28
13.1.10 | ELETRODUTO FLEXÍVEL CORRUGADO, PVC, DN 32 MM (1”), PARA CIRCUITOS TERMINAIS, INSTALADO EM PAREDE OU TETO - FORNECIMENTO E INSTALAÇÃO. Marca Tigre | M | 98.51 |  |  | 0 | 98.51 | 20 | 25.352 | 0 | 0 | 0 | 1970.2 | 2497.42 | 2497.42
13.1.11 | CAIXA OCTOGONAL 4” X 4”, PVC, INSTALADA EM LAJE - FORNECIMENTO E INSTALAÇÃO. | UND | 836 |  |  | 0 | 836 | 8 | 10.1408 | 0 | 0 | 0 | 6688 | 8477.7 | 8477.7
13.1.12 | CAIXA RETANGULAR 4” X 2” MÉDIA (1,30 M DO PISO), PVC, INSTALADA EM PAREDE - FORNECIMENTO E INSTALAÇÃO. Marca Tigre. | UND | 1359 |  |  | 0 | 1359 | 3 | 3.8028 | 0 | 0 | 0 | 4077 | 5168 | 5168
13.1.13 | CAIXA RETANGULAR 4” X 4” MÉDIA (1,30 M DO PISO), PVC, INSTALADA EM PAREDE - FORNECIMENTO E INSTALAÇÃO. Marca Tigre. | UND | 5 |  |  | 0 | 5 | 3.47 | 4.3986 | 0 | 0 | 0 | 17.35 | 21.99 | 21.99
13.2 | CABOS ELÉTRICOS E LÓGICA |  |  |  |  | 0 | 0 |  | 0 | 0 | 0 | 0 | 310727.753 | 393878.47 | 393878.47
13.2.1 | Cabo blindado para alarme e detecção de incêncio 3 x 1,5mm2 | M | 1000 |  |  | 0 | 1000 | 15 | 19.014 | 0 | 0 | 0 | 15000 | 19014 | 19014
13.2.2 | Cabo de cobre flexível isolado, 1,5 mm², anti-chama 450/750 v, para circuitos terminais - fornecimento e instalação. MARCA COBRECOM, PRYSMIAN, SIL, CORFIO, INDUSCABOS OU NAMBEI | m | 9216.66 |  |  | 0 | 9216.66 | 3.5 | 4.4366 | 0 | 0 | 0 | 32258.31 | 40890.63 | 40890.63
13.2.3 | CABO DE COBRE FLEXÍVEL ISOLADO, 2,5 MM², ANTI-CHAMA 450/750 V, PARA CIRCUITOS TERMINAIS - FORNECIMENTO E INSTALAÇÃO. MARCA COBRECOM, PRYSMIAN, SIL, CORFIO, INDUSCABOS OU NAMBEI | M | 16088.53 |  |  | 0 | 16088.53 | 4.5 | 5.7042 | 0 | 0 | 0 | 72398.385 | 91772.2 | 91772.2
13.2.4 | Cabo de cobre flexível isolado, 4 mm², anti-chama 450/750 v, para circuitos terminais - fornecimento e instalação. af_03/2023 | M | 1366.87 |  |  | 0 | 1366.87 | 7 | 8.8732 | 0 | 0 | 0 | 9568.09 | 12128.51 | 12128.51
13.2.5 | CABO DE COBRE FLEXÍVEL ISOLADO, 6 MM², ANTI-CHAMA 450/750 V, PARA CIRCUITOS TERMINAIS - FORNECIMENTO E INSTALAÇÃO. MARCA COBRECOM, PRYSMIAN, SIL, CORFIO, INDUSCABOS OU NAMBEI | M | 337.73 |  |  | 0 | 337.73 | 10 | 12.676 | 0 | 0 | 0 | 3377.3 | 4281.06 | 4281.06
13.2.6 | Cabo de cobre flexível isolado, 10 mm², anti-chama 0,6/1,0 kv, para circuitos terminais - fornecimento e instalação. af_03/2023 | M | 584.41 |  |  | 0 | 584.41 | 11 | 13.9436 | 0 | 0 | 0 | 6428.51 | 8148.77 | 8148.77
13.2.7 | Cabo de cobre flexível isolado, 16 mm², anti-chama 0,6/1,0 kv, para circuitos terminais - fornecimento e instalação. af_03/2023 | M | 746.42 |  |  | 0 | 746.42 | 18 | 22.8168 | 0 | 0 | 0 | 13435.56 | 17030.91 | 17030.91
13.2.8 | Cabo de cobre flexível isolado, 25 mm², 0,6/1,0 kv, para rede aérea de distribuição de energia elétrica de baixa tensão - fornecimento e instalação. af_07/2020 | M | 396.45 |  |  | 0 | 396.45 | 25 | 31.69 | 0 | 0 | 0 | 9911.25 | 12563.5 | 12563.5
13.2.9 | CABO DE COBRE FLEXÍVEL ISOLADO, 50 MM², ANTI-CHAMA 0,6/1,0 KV, PARA DISTRIBUIÇÃO - FORNECIMENTO E INSTALAÇÃO. MARCA COBRECOM, PRYSMIAN, SIL, CORFIO, INDUSCABOS OU NAMBEI | M | 326.43 |  |  | 0 | 326.43 | 40 | 50.704 | 0 | 0 | 0 | 13057.2 | 16551.3 | 16551.3
13.2.10 | Cabo de cobre flexível isolado, 185 mm², anti-chama 0,6/1,0 kv, para rede enterrada de distribuição de energia elétrica - fornecimento e instalação. af_12/2021 | M | 49.87 |  |  | 0 | 49.87 | 125 | 158.45 | 0 | 0 | 0 | 6233.75 | 7901.9 | 7901.9
13.2.11 | Cabo de cobre flexível isolado, 240 mm², anti-chama 0,6/1,0 kv, para rede enterrada de distribuição de energia elétrica - fornecimento e instalação. af_12/2021 | M | 49.87 |  |  | 0 | 49.87 | 170 | 215.492 | 0 | 0 | 0 | 8477.9 | 10746.58 | 10746.58
13.2.12 | Cabo de cobre, flexivel, classe 4 ou 5, isolacao em pvc/a, antichama bwf-b, cobertura pvc-st1, antichama bwf-b, 1 condutor, 0,6/1 kv, secao nominal 400 mm2 | M | 149.6 |  |  | 0 | 149.6 | 290 | 367.604 | 0 | 0 | 0 | 43384 | 54993.56 | 54993.56
13.2.13 | Fornecimento e lançamento de cabo utp 4 pares cat 5e Marca SohoPlus ou Legrand | M | 4482.08 |  |  | 0 | 4482.08 | 9 | 11.4084 | 0 | 0 | 0 | 40338.72 | 51133.36 | 51133.36
13.2.14 | Fornecimento e lançamento de cabo utp 4 pares cat 6 Marca SohoPlus ou Legrand | M | 3350.798 |  |  | 0 | 3350.798 | 11 | 13.9436 | 0 | 0 | 0 | 36858.778 | 46722.19 | 46722.19
13.3 | CENTRAIS ELÉTRICAS |  |  |  |  | 0 | 0 |  | 0 | 0 | 0 | 0 | 65111 | 82534.59 | 82534.59
13.3.1 | Quadro de distribuição de energia em chapa de aço galvanizado, de sobrepor, com barramento trifásico, para 18 disjuntores 150a, exc. disjuntores - fornecimento e instalação. | UN | 3 |  |  | 0 | 3 | 1080 | 1369.0081 | 0 | 0 | 0 | 3240 | 4107.02 | 4107.02
13.3.2 | Quadro de distribuição de energia em chapa de aço galvanizado, de sobrepor, com barramento trifásico, para 30 disjuntores 150a, exc. disjuntores- fornecimento e instalação. | UN | 1 |  |  | 0 | 1 | 1200 | 1521.1201 | 0 | 0 | 0 | 1200 | 1521.12 | 1521.12
13.3.3 | Quadro de distribuição de energia em chapa de aço galvanizado, de sobrepor, com barramento bifásico, para 44 disjuntores 150a, exc. disjuntores- fornecimento e instalação. | UN | 4 |  |  | 0 | 4 | 1890 | 2395.7642 | 0 | 0 | 0 | 7560 | 9583.05 | 9583.05
13.3.4 | Quadro de distribuição de sobrepor, em resina termoplástica, para até 24 disjuntores, com barramento, padrão DIN, exclusive disjuntores | UN | 19 |  |  | 0 | 19 | 1000 | 1267.6001 | 0 | 0 | 0 | 19000 | 24084.4 | 24084.4
13.3.5 | Quadro de distribuição de sobrepor, em resina termoplástica, para até 36 disjuntores, com barramento, padrão DIN, exclusive disjuntores | UN | 2 |  |  | 0 | 2 | 1400 | 1774.6402 | 0 | 0 | 0 | 2800 | 3549.28 | 3549.28
13.3.6 | Disjuntor termomagnético tripolar 100 A com caixa moldada 10 kA | UN | 2 |  |  | 0 | 2 | 800 | 1014.0801 | 0 | 0 | 0 | 1600 | 2028.16 | 2028.16
13.3.7 | Disjuntor termomagnético tripolar 125 A com caixa moldada 10 kA | UN | 1 |  |  | 0 | 1 | 1200 | 1521.1201 | 0 | 0 | 0 | 1200 | 1521.12 | 1521.12
13.3.8 | Disjuntor termomagnético tripolar 200 A com caixa moldada 10 kA | UN | 2 |  |  | 0 | 2 | 2100 | 2661.9602 | 0 | 0 | 0 | 4200 | 5323.92 | 5323.92
13.3.9 | DISPOSITIVO DPS CLASSE II, 1 POLO, TENSAO MAXIMA DE 275 V, CORRENTE MAXIMA DE *45* KA (TIPO AC). marca Schneider | UN | 16 |  |  | 0 | 16 | 180 | 228.168 | 0 | 0 | 0 | 2880 | 3650.68 | 3650.68
13.3.10 | DISPOSITIVO DPS CLASSE II, 1 POLO, TENSAO MAXIMA DE 385 V, CORRENTE MAXIMA DE *90* KA (TIPO AC). marca Schneider | UN | 8 |  |  | 0 | 8 | 260 | 329.576 | 0 | 0 | 0 | 2080 | 2636.6 | 2636.6
13.3.11 | Disjuntor bipolar DR 25 A - Dispositivo residual diferencial, tipo AC, 30MA. marca Schneider | UN | 1 |  |  | 0 | 1 | 180 | 228.168 | 0 | 0 | 0 | 180 | 228.16 | 228.16
13.3.12 | Disjuntor bipolar DR 40 A - Dispositivo residual diferencial, tipo AC, 30MA. marca Schneider | UN | 4 |  |  | 0 | 4 | 180 | 228.168 | 0 | 0 | 0 | 720 | 912.67 | 912.67
13.3.13 | Disjuntor bipolar DR 63 A - Dispositivo residual diferencial, tipo AC, 30MA | UN | 11 |  |  | 0 | 11 | 280 | 354.928 | 0 | 0 | 0 | 3080 | 3904.2 | 3904.2
13.3.14 | Disjuntor bipolar DR 80 A - Dispositivo residual diferencial, tipo AC, 30MA | UN | 4 |  |  | 0 | 4 | 380 | 481.688 | 0 | 0 | 0 | 1520 | 1926.75 | 1926.75
13.3.15 | Disjuntor bipolar DR 100 A - Dispositivo residual diferencial, tipo AC, 30MA | UN | 1 |  |  | 0 | 1 | 600 | 760.5601 | 0 | 0 | 0 | 600 | 760.56 | 760.56
13.3.16 | Dispositivo DR tetrapolar 80 A, tipo AC, 30MA | UN | 1 |  |  | 0 | 1 | 350 | 443.66 | 0 | 0 | 0 | 350 | 443.66 | 443.66
13.3.17 | Dispositivo DR tetrapolar 100 A, tipo AC, 30MA | UN | 6 |  |  | 0 | 6 | 450 | 570.42 | 0 | 0 | 0 | 2700 | 3422.52 | 3422.52
13.3.18 | Disjuntor tetrapolar DR 125 A - Dispositivo residual diferencial, tipo AC, 30MA. marca Schneider | UN | 1 |  |  | 0 | 1 | 750 | 950.7001 | 0 | 0 | 0 | 750 | 950.7 | 950.7
13.3.19 | Disjuntor termomagnetico monopolar 10 A, padrão DIN (linha branca) curva de disparo C, corrente de interrupção 5KA, marca Schneider | UN | 7 |  |  | 0 | 7 | 20 | 25.352 | 0 | 0 | 0 | 140 | 177.46 | 177.46
13.3.20 | Disjuntor termomagnetico monopolar 16 A, padrão DIN (linha branca) curva de disparo C, corrente de interrupção 5KA, marca Schneider | UN | 17 |  |  | 0 | 17 | 20 | 25.352 | 0 | 0 | 0 | 340 | 430.98 | 430.98
13.3.21 | Disjuntor termomagnetico monopolar 20 A, padrão DIN (Europeu - linha branca), curva B, corrente 5KA marca Schneider | UN | 71 |  |  | 0 | 71 | 20 | 25.352 | 0 | 0 | 0 | 1420 | 1799.99 | 1799.99
13.3.22 | Disjuntor termomagnetico monopolar 20 A, padrão DIN (Europeu - linha branca), curva C, corrente 5KA marca Schneider | UN | 179 |  |  | 0 | 179 | 20 | 25.352 | 0 | 0 | 0 | 3580 | 4538 | 4538
13.3.23 | Disjuntor termomagnético monopolar 25 A, padrão DIN (linha branca), curva de disparo C, corrente de interrupção 5KA, marca Schneider | UN | 1 |  |  | 0 | 1 | 25 | 31.69 | 0 | 0 | 0 | 25 | 31.69 | 31.69
13.3.24 | Disjuntor termomagnético monopolar 40 A, padrão DIN (linha branca), curva de disparo C, corrente de interrupção 5KA, marca Schneider | UN | 8 |  |  | 0 | 8 | 25 | 31.69 | 0 | 0 | 0 | 200 | 253.52 | 253.52
13.3.25 | Disjuntor termomagnético monopolar 50 A, padrão DIN (linha branca), curva de disparo C, corrente de interrupção 5KA, marca Schneider | UN | 14 |  |  | 0 | 14 | 25 | 31.69 | 0 | 0 | 0 | 350 | 443.66 | 443.66
13.3.26 | Disjuntor termomagnético monopolar 63 A, padrão DIN (linha branca), curva de disparo C, corrente de interrupção 5KA, marca Schneider | UN | 5 |  |  | 0 | 5 | 30 | 38.028 | 0 | 0 | 0 | 150 | 190.14 | 190.14
13.3.27 | Disjuntor termomagnético monopolar 70 A, padrão DIN (linha branca), curva de disparo C, corrente de interrupção 5KA, marca Schneider | UN | 4 |  |  | 0 | 4 | 40 | 50.704 | 0 | 0 | 0 | 160 | 202.81 | 202.81
13.3.28 | Disjuntor termomagnético monopolar 80 A, padrão DIN (linha branca), curva de disparo C, corrente de interrupção 5KA, marca Schneider | UN | 4 |  |  | 0 | 4 | 50 | 63.38 | 0 | 0 | 0 | 200 | 253.52 | 253.52
13.3.29 | Disjuntor termomagnético monopolar 100 A, padrão DIN (linha branca), curva de disparo C, corrente de interrupção 5KA, marca Schneider | UN | 1 |  |  | 0 | 1 | 80 | 101.408 | 0 | 0 | 0 | 80 | 101.4 | 101.4
13.3.30 | Disjuntor termomagnetico tripolar 20 A, padrão DIN (Europeu - linha branca), curva C, corrente 5KA marca Schneider | UN | 9 |  |  | 0 | 9 | 89 | 112.8164 | 0 | 0 | 0 | 801 | 1015.34 | 1015.34
13.3.31 | Disjuntor termomagnetico tripolar 25 A, padrão DIN (Europeu - linha branca), curva C, corrente 5KA marca Schneider | UN | 4 |  |  | 0 | 4 | 89 | 112.8164 | 0 | 0 | 0 | 356 | 451.26 | 451.26
13.3.32 | Disjuntor termomagnetico tripolar 32 A, padrão DIN (Europeu - linha branca), curva C, corrente 5KA marca Schneider | UN | 12 |  |  | 0 | 12 | 89 | 112.8164 | 0 | 0 | 0 | 1068 | 1353.79 | 1353.79
13.3.33 | Disjuntor termomagnetico tripolar 40 A, padrão DIN (Europeu - linha branca), curva C, corrente 5KA marca Schneider | UN | 4 |  |  | 0 | 4 | 89 | 112.8164 | 0 | 0 | 0 | 356 | 451.26 | 451.26
13.3.34 | Disjuntor termomagnetico tripolar 70 A, padrão DIN (Europeu - linha branca), curva C, corrente 5KA marca Schneider | UN | 1 |  |  | 0 | 1 | 110 | 139.436 | 0 | 0 | 0 | 110 | 139.43 | 139.43
13.3.35 | Disjuntor termomagnetico tripolar 80 A, padrão DIN (Europeu - linha branca), curva C, corrente 5KA marca Schneider | UN | 1 |  |  | 0 | 1 | 115 | 145.774 | 0 | 0 | 0 | 115 | 145.77 | 145.77
13.4 | LUMINÁRIAS |  |  |  |  | 0 | 0 |  | 0 | 0 | 0 | 0 | 100820.55 | 127800.12 | 127800.12
13.4.1 | Luminária de emergência, de sobrepor, tipo bloco autônomo, com autonomia de 1h, modelo LLE-LLEDDF, (Rede independente - Incêndio) | UN | 55 |  |  | 0 | 55 | 164.81 | 208.9132 | 0 | 0 | 0 | 9064.55 | 11490.22 | 11490.22
13.4.2 | Luminária Painel de LED de Embutir 24W Luz Branca 29,5x29,5cm - 4000K | UN | 887 |  |  | 0 | 887 | 98 | 124.2248 | 0 | 0 | 0 | 86926 | 110187.4 | 110187.4
13.4.3 | Luminária Painel de LED de Embutir 24W dimerizável Luz Branca 29,5x29,5cm -4000K | UN | 15 |  |  | 0 | 15 | 130 | 164.788 | 0 | 0 | 0 | 1950 | 2471.82 | 2471.82
13.4.4 | Arandela de uso interno, em alumínio, com difusor em vidro fosco, branca | UN | 32 |  |  | 0 | 32 | 90 | 114.084 | 0 | 0 | 0 | 2880 | 3650.68 | 3650.68
13.5 | INTERRUPTORES |  |  |  |  | 0 | 0 |  | 0 | 0 | 0 | 0 | 16787.3 | 21279.56 | 21279.56
13.5.1 | INTERRUPTOR SIMPLES (1 MÓDULO), 10A/250V, INCLUINDO SUPORTE E PLACA - FORNECIMENTO E INSTALAÇÃO MARCA/MODELO PIAL PLUS. | UN | 79 |  |  | 0 | 79 | 32 | 40.5632 | 0 | 0 | 0 | 2528 | 3204.49 | 3204.49
13.5.2 | INTERRUPTOR SIMPLES (2 MÓDULOS), 10A/250V, INCLUINDO SUPORTE E PLACA - FORNECIMENTO E INSTALAÇÃO. MARCA/MODELO PIAL PLUS. | UN | 73 |  |  | 0 | 73 | 38 | 48.1688 | 0 | 0 | 0 | 2774 | 3516.32 | 3516.32
13.5.3 | INTERRUPTOR SIMPLES (3 MÓDULOS), 10A/250V, INCLUINDO SUPORTE E PLACA - FORNECIMENTO E INSTALAÇÃO. MARCA/MODELO PIAL PLUS. | UN | 34 |  |  | 0 | 34 | 58.95 | 74.725 | 0 | 0 | 0 | 2004.3 | 2540.65 | 2540.65
13.5.4 | INTERRUPTOR SIMPLES (1 MÓDULO) COM 1 TOMADA DE EMBUTIR 2P+T 10 A, INCLUINDO SUPORTE E PLACA - FORNECIMENTO E INSTALAÇÃO. MARCA/MODELO PIAL PLUS. | UN | 55 |  |  | 0 | 55 | 50 | 63.38 | 0 | 0 | 0 | 2750 | 3485.9 | 3485.9
13.5.5 | INTERRUPTOR PARALELO (1 MÓDULO), 10A/250V, INCLUINDO SUPORTE E PLACA - FORNECIMENTO E INSTALAÇÃO. MARCA/MODELO PIAL PLUS. | UN | 41 |  |  | 0 | 41 | 52 | 65.9152 | 0 | 0 | 0 | 2132 | 2702.52 | 2702.52
13.5.6 | Interruptor simples (1 módulo) com interruptor paralelo (1 módulo), 10a/250v, com suporte e com placa - fornecimento e instalação. af_03/2023 | UN | 3 |  |  | 0 | 3 | 51 | 64.6476 | 0 | 0 | 0 | 153 | 193.94 | 193.94
13.5.7 | Interruptor simples (1 módulo) com interruptor paralelo (2 módulos), 10a/250v, incluindo suporte e placa - fornecimento e instalação. af_03/2023 | UN | 1 |  |  | 0 | 1 | 60 | 76.056 | 0 | 0 | 0 | 60 | 76.05 | 76.05
13.5.8 | Dimmer rotativo (1 módulo), 220v/600w, incluindo suporte e placa - fornecimento e instalação. af_03/2023 | UN | 15 |  |  | 0 | 15 | 230 | 291.548 | 0 | 0 | 0 | 3450 | 4373.22 | 4373.22
13.5.9 | Interruptor simples (6 módulos), 10a/250v, comksuporte e com placa - fornecimento e instalação. af_03/2023 | UN | 5 |  |  | 0 | 5 | 140 | 177.464 | 0 | 0 | 0 | 700 | 887.32 | 887.32
13.5.10 | INTERRUPTOR PARALELO (2 MÓDULOS), 10A/250V, INCLUINDO SUPORTE E PLACA - FORNECIMENTO E INSTALAÇÃO. MARCA/MODELO PIAL PLUS. | UN | 4 |  |  | 0 | 4 | 59 | 74.7884 | 0 | 0 | 0 | 236 | 299.15 | 299.15
13.6 | TOMADAS |  |  |  |  | 0 | 0 |  | 0 | 0 | 0 | 0 | 50562 | 64092.35 | 64092.35
13.6.1 | TOMADA DE EMBUTIR (1 MÓDULO), 2P+T 20 A, INCLUINDO SUPORTE E PLACA - FORNECIMENTO E INSTALAÇÃO. MARCA/MODELO PIAL PLUS. | UN | 202 |  |  | 0 | 202 | 38 | 48.1688 | 0 | 0 | 0 | 7676 | 9730.09 | 9730.09
13.6.2 | TOMADA DE EMBUTIR (2 MÓDULOS), 2P+T 10 A, INCLUINDO SUPORTE E PLACA - FORNECIMENTO E INSTALAÇÃO. MARCA/MODELO PIAL PLUS. | UN | 508 |  |  | 0 | 508 | 40 | 50.704 | 0 | 0 | 0 | 20320 | 25757.63 | 25757.63
13.6.3 | Tomada baixa de embutir (3 módulos), 2p+t 10 a, incluindo suporte e placa - fornecimento e instalação. af_03/2023 | UN | 52 |  |  | 0 | 52 | 65 | 82.394 | 0 | 0 | 0 | 3380 | 4284.48 | 4284.48
13.6.4 | TOMADA DE EMBUTIR (1 MÓDULO), 2P+T 20 A, INCLUINDO SUPORTE E PLACA - FORNECIMENTO E INSTALAÇÃO. MARCA/MODELO PIAL PLUS. | UN | 2 |  |  | 0 | 2 | 38 | 48.1688 | 0 | 0 | 0 | 76 | 96.33 | 96.33
13.6.5 | Conjunto montado de 1 Placa para Saída de Fio Ø11mm, 4''x2'' | UN | 201 |  |  | 0 | 201 | 30 | 38.028 | 0 | 0 | 0 | 6030 | 7643.62 | 7643.62
13.6.6 | Tomada dupla para lógica, TV ou Telefone RJ45, 4”x4”, embutir, completa marca/modelo Pial Plus | UN | 12 |  |  | 0 | 12 | 40 | 50.704 | 0 | 0 | 0 | 480 | 608.44 | 608.44
13.6.7 | Tomada dupla para lógica RJ45, 4”x4”, embutir, completa marca/modelo Pial Plus | UN | 180 |  |  | 0 | 180 | 70 | 88.732 | 0 | 0 | 0 | 12600 | 15971.76 | 15971.76
13.7 | DIVERSOS |  |  |  |  | 0 | 0 |  | 0 | 0 | 0 | 0 | 660 | 836.61 | 836.61
13.7.1 | Bóia automática p/caixa d'agua - 15 amperes | UN | 3 |  |  | 0 | 3 | 220 | 278.872 | 0 | 0 | 0 | 660 | 836.61 | 836.61
14.0 | SPDA |  |  |  |  | 0 | 0 |  | 0 | 0 | 0 | 0 | 37271.68 | 47245.57 | 47245.57
14.1.1 | Cabo de cobre nú 50 mm² - fornecimento e assentamento (2,27m/kg) | M | 170 |  |  | 0 | 170 | 100 | 126.76 | 0 | 0 | 0 | 17000 | 21549.2 | 21549.2
14.1.2 | Caixa de equipotencialização 40x40x15, com barramento para neutro - Fornecimento e Instalação | UN | 1 |  |  | 0 | 1 | 1300 | 1647.8801 | 0 | 0 | 0 | 1300 | 1647.88 | 1647.88
14.1.3 | Barra condutora chata em alumínio de 7/8´ x 1/8´, inclusive acessórios de fixação | M | 250 |  |  | 0 | 250 | 38 | 48.1688 | 0 | 0 | 0 | 9500 | 12042.2 | 12042.2
14.1.4 | Captor tipo terminal aéreo, h= 300 mm em alumínio | UND | 20 |  |  | 0 | 20 | 42 | 53.2392 | 0 | 0 | 0 | 840 | 1064.78 | 1064.78
14.1.5 | Conector split - bolt para cabo de cobre nu #50 mm2 - fornecimento e instalação | UND | 30 |  |  | 0 | 30 | 25 | 31.69 | 0 | 0 | 0 | 750 | 950.7 | 950.7
14.1.6 | Pára-raio tipo Franklin 350mm, latão cromado, para descida 1 cabos, c/suporte e conectores p/cabo terra, inclusive mastro aço galv 3mx1.1/2" e 3mx2" e base e sinalizador duplo | UND | 2 |  |  | 0 | 2 | 1800 | 2281.6802 | 0 | 0 | 0 | 3600 | 4563.36 | 4563.36
14.1.7 | CAIXA PASSAGEM CONCR.PREMOLDADO ATERRAMENTO 40x40x50cm | UND | 17 |  |  | 0 | 17 | 160 | 202.816 | 0 | 0 | 0 | 2720 | 3447.87 | 3447.87
14.1.8 | Abraçadeira metálica tipo ”D” de 3/4” | UND | 100 |  |  | 0 | 100 | 5.27 | 6.6803 | 0 | 0 | 0 | 527 | 668.02 | 668.02
14.1.9 | Eletroduto rígido roscável, pvc, dn 32 mm (1"), para circuitos terminais, instalado em parede - fornecimento e instalação. af_03/2023 | m | 12 |  |  | 0 | 12 | 15.39 | 19.5084 | 0 | 0 | 0 | 184.68 | 234.1 | 234.1
14.1.10 | Haste cobreada copperweld p/aterramento d= 5/8” x 2,40m | UND | 17 |  |  | 0 | 17 | 50 | 63.38 | 0 | 0 | 0 | 850 | 1077.46 | 1077.46
15.0 | INSTALAÇÕES HIDRÁULICAS E SANITÁRIAS |  |  |  |  | 0 | 0 |  | 0 | 0 | 0 | 0 | 482517.4301 | 611638.38 | 611638.38
15.1 | TUBULAÇÃO ÁGUA FRIA |  |  |  |  | 0 | 0 |  | 0 | 0 | 0 | 0 | 39545.715 | 50128.12 | 50128.12
15.1.1 | Tubo pvc rígido soldável marrom p/ água, d = 20 mm (1/2") | M | 9.38 |  |  | 0 | 9.38 | 6.5 | 8.2394 | 0 | 0 | 0 | 60.97 | 77.28 | 77.28
15.1.2 | Tubo pvc rígido soldável marrom p/ água, d = 25 mm (3/4") marca Tigre. | M | 1074.94 |  |  | 0 | 1074.94 | 8 | 10.1408 | 0 | 0 | 0 | 8599.52 | 10900.75 | 10900.75
15.1.3 | Tubo pvc rígido soldável marrom p/ água, d = 32 mm (1") marca Tigre. | M | 17.41 |  |  | 0 | 17.41 | 17.5 | 22.183 | 0 | 0 | 0 | 304.675 | 386.2 | 386.2
15.1.4 | Tubo pvc rígido soldável marrom p/ água, d = 40 mm (1 1/4") marca Tigre. | M | 471.41 |  |  | 0 | 471.41 | 23.5 | 29.7886 | 0 | 0 | 0 | 11078.135 | 14042.64 | 14042.64
15.1.5 | Tubo pvc rígido soldável marrom p/ água, d = 50 mm (1 1/2") marca Tigre. | M | 25.81 |  |  | 0 | 25.81 | 27.5 | 34.859 | 0 | 0 | 0 | 709.775 | 899.71 | 899.71
15.1.6 | Tubo pvc rígido soldável marrom p/ água, d = 60 mm (2") marca Tigre. | m | 165.66 |  |  | 0 | 165.66 | 41 | 51.9716 | 0 | 0 | 0 | 6792.06 | 8609.61 | 8609.61
15.1.7 | Tubo pvc rígido soldável marrom p/ água, d = 75 mm (2 1/2") | m | 162.17 |  |  | 0 | 162.17 | 74 | 93.8024 | 0 | 0 | 0 | 12000.58 | 15211.93 | 15211.93
15.2 | VÁLVULAS, ACESSÓRIOS E CONEXÕES ÁGUA FRIA |  |  |  |  | 0 | 0 |  | 0 | 0 | 0 | 0 | 49585.86 | 62854.75 | 62854.75
15.2.1 | REGISTRO EM ESFERA VS COMPACTO SOLDAVEL, EM PVC,COM DIAMETRO DE 50MM.FORN ECIMENTO E COLOCACAO. marca Tigre. | UN | 2 |  |  | 0 | 2 | 119 | 150.8444 | 0 | 0 | 0 | 238 | 301.68 | 301.68
15.2.2 | REGISTRO EM ESFERA VS COMPACTO SOLDAVEL, EM PVC,COM DIAMETRO DE 60MM.FORN ECIMENTO E COLOCACAO. marca Tigre. | UN | 12 |  |  | 0 | 12 | 215 | 272.534 | 0 | 0 | 0 | 2580 | 3270.4 | 3270.4
15.2.3 | Registro de esfera, pvc, soldável, com volante, dn 40 mm - fornecimento e instalação. af_08/2021 | UN | 15 |  |  | 0 | 15 | 98 | 124.2248 | 0 | 0 | 0 | 1470 | 1863.37 | 1863.37
15.2.4 | REGISTRO EM ESFERA VS SOLDAVEL, EM PVC,COM DIAMETRO DE 25MM.FORN ECIMENTO E COLOCACAO. marca Tigre. | UN | 5 |  |  | 0 | 5 | 52 | 65.9152 | 0 | 0 | 0 | 260 | 329.57 | 329.57
15.2.5 | Registro de gaveta bruto, latão, roscável, 3/4", com acabamento e canopla cromados - fornecimento e instalação. Marca Deca | UN | 160 |  |  | 0 | 160 | 105.95 | 134.3022 | 0 | 0 | 0 | 16952 | 21488.35 | 21488.35
15.2.6 | Registro gaveta c/ canopla cromada, d=65mm (2 1/2") - Deca | UN | 11 |  |  | 0 | 11 | 485 | 614.7861 | 0 | 0 | 0 | 5335 | 6762.64 | 6762.64
15.2.7 | VÁLVULA DE RETENÇÃO, DE BRONZE, PÉ COM CRIVOS, ROSCÁVEL, 2” - FORNECIMENTO E INSTALAÇÃO.. Marca Deca | UN | 3 |  |  | 0 | 3 | 165 | 209.154 | 0 | 0 | 0 | 495 | 627.46 | 627.46
15.2.8 | Válvula de retenção horizontal, de bronze, roscável, 1 1/2" - fornecimento e instalação. af_08/2021 | UN | 1 |  |  | 0 | 1 | 169 | 214.2244 | 0 | 0 | 0 | 169 | 214.22 | 214.22
15.2.9 | Válvula de retenção horizontal, de bronze, roscável, 1 1/4" - fornecimento e instalação. af_08/2021 | UN | 1 |  |  | 0 | 1 | 99 | 125.4924 | 0 | 0 | 0 | 99 | 125.49 | 125.49
15.2.10 | Válvula de retenção horizontal, de bronze, roscável, 2 1/2" - fornecimento e instalação. af_08/2021 | UN | 1 |  |  | 0 | 1 | 265 | 335.914 | 0 | 0 | 0 | 265 | 335.91 | 335.91
15.2.11 | Adaptador com flange e anel de vedação, pvc, soldável, dn 20 mm x 1/2 , instalado em reservação de água de edificação que possua reservatório de fibra/fibrocimento fornecimento e instalação. af_06/2016 | UN | 16 |  |  | 0 | 16 | 9.8 | 12.4225 | 0 | 0 | 0 | 156.8 | 198.75 | 198.75
15.2.12 | Adaptador com flange e anel de vedação, pvc, soldável, dn 25 mm x 3/4 , instalado em reservação de água de edificação que possua reservatório de fibra/fibrocimento fornecimento e instalação. af_06/2016 | UN | 4 |  |  | 0 | 4 | 12.5 | 15.845 | 0 | 0 | 0 | 50 | 63.38 | 63.38
15.2.13 | Adaptador com flange e anel de vedação, pvc, soldável, dn 40 mm x 1 1/4 , instalado em reservação de água de edificação que possua reservatório de fibra/fibrocimento fornecimento e instalação. af_06/2016 | UN | 2 |  |  | 0 | 2 | 28 | 35.4928 | 0 | 0 | 0 | 56 | 70.98 | 70.98
15.2.14 | Adaptador com flange e anel de vedação, pvc, soldável, dn 60 mm x 2 , instalado em reservação de água de edificação que possua reservatório de fibra/fibrocimento fornecimento e instalação. af_06/2016 | UN | 30 |  |  | 0 | 30 | 38 | 48.1688 | 0 | 0 | 0 | 1140 | 1445.06 | 1445.06
15.2.15 | Adaptador curto com bolsa e rosca para registro, pvc, soldável, dn 25mm x 3/4?, instalado em prumada de água - fornecimento e instalação. Marca Tigre | UN | 320 |  |  | 0 | 320 | 5.33 | 6.7563 | 0 | 0 | 0 | 1705.6 | 2162.01 | 2162.01
15.2.16 | Bucha de redução curta de pvc rígido soldável, marrom, diâm = 25 x 20mm | UN | 12 |  |  | 0 | 12 | 4.92 | 6.2366 | 0 | 0 | 0 | 59.04 | 74.83 | 74.83
15.2.17 | Bucha de redução curta de pvc rígido soldável, marrom, diâm = 32 x 25mm Marca Tigre | UN | 1 |  |  | 0 | 1 | 5.49 | 6.9591 | 0 | 0 | 0 | 5.49 | 6.95 | 6.95
15.2.18 | Bucha de redução curta de pvc rígido soldável, marrom, diâm = 40 x 32mm Marca Tigre | UN | 1 |  |  | 0 | 1 | 8.5 | 10.7746 | 0 | 0 | 0 | 8.5 | 10.77 | 10.77
15.2.19 | Bucha de redução curta de pvc rígido soldável, marrom, diâm = 60 x 50mm Marca Tigre | UN | 1 |  |  | 0 | 1 | 14.47 | 18.3422 | 0 | 0 | 0 | 14.47 | 18.34 | 18.34
15.2.20 | Bucha de redução curta de pvc rígido soldável, marrom, diâm = 75 x 60mm Rev. 01 - 10/2022 | UN | 4 |  |  | 0 | 4 | 31.9 | 40.4364 | 0 | 0 | 0 | 127.6 | 161.74 | 161.74
15.2.21 | Bucha de redução curta de pvc rígido soldável, marrom, diâm = 50 x 40mm | UN | 1 |  |  | 0 | 1 | 11.22 | 14.2225 | 0 | 0 | 0 | 11.22 | 14.22 | 14.22
15.2.22 | Bucha de redução longa de pvc rígido soldável, marrom, diâm = 40 x 25mm | UN | 57 |  |  | 0 | 57 | 14.54 | 18.4309 | 0 | 0 | 0 | 828.78 | 1050.56 | 1050.56
15.2.23 | Bucha de redução longa de pvc rígido soldável, marrom, diâm = 50 x 25mm | UN | 1 |  |  | 0 | 1 | 16.8 | 21.2957 | 0 | 0 | 0 | 16.8 | 21.29 | 21.29
15.2.24 | CURVA DE TRANSPOSIÇÃO, CPVC, SOLDÁVEL, DN 25MM, INSTALADO EM RAMAL DE DISTRIBUIÇÃO DE ÁGUA FORNECIMENTO E INSTALAÇÃO. | UN | 1 |  |  | 0 | 1 | 25 | 31.69 | 0 | 0 | 0 | 25 | 31.69 | 31.69
15.2.25 | Joelho 45 graus, pvc, soldável, dn 25mm, instalado em prumada de água - fornecimento e instalação. Marca Tigre | UN | 24 |  |  | 0 | 24 | 5.37 | 6.807 | 0 | 0 | 0 | 128.88 | 163.36 | 163.36
15.2.26 | Joelho 45 graus, pvc, soldável, dn 32mm, instalado em prumada de água - fornecimento e instalação. Marca Tigre | UN | 2 |  |  | 0 | 2 | 8.76 | 11.1042 | 0 | 0 | 0 | 17.52 | 22.2 | 22.2
15.2.27 | Joelho 45 graus, pvc, soldável, dn 40mm, instalado em prumada de água - fornecimento e instalação. Marca Tigre | UN | 4 |  |  | 0 | 4 | 11.55 | 14.6408 | 0 | 0 | 0 | 46.2 | 58.56 | 58.56
15.2.28 | JOELHO 45 GRAUS, PVC, SOLDÁVEL, DN 60MM, INSTALADO EM PRUMADA DE ÁGUA - FORNECIMENTO E INSTALAÇÃO. AF_06/2022 | UN | 2 |  |  | 0 | 2 | 34.32 | 43.504 | 0 | 0 | 0 | 68.64 | 87 | 87
15.2.29 | Joelho 45 graus, pvc, soldável, dn 75mm, instalado em prumada de água - fornecimento e instalação. af_06/2022 | UN | 3 |  |  | 0 | 3 | 71.75 | 90.9503 | 0 | 0 | 0 | 215.25 | 272.85 | 272.85
15.2.30 | JOELHO 90 GRAUS COM BUCHA DE LATÃO, PVC, SOLDÁVEL, DN 25MM, X 3/4 INSTALADO EM RAMAL OU SUB-RAMAL DE ÁGUA - FORNECIMENTO E INSTALAÇÃO. Marca Tigre | UN | 1 |  |  | 0 | 1 | 14.38 | 18.2281 | 0 | 0 | 0 | 14.38 | 18.22 | 18.22
15.2.31 | Joelho 90º pvc rígido soldável c/bucha de latão, d= 20mm x 1/2" | UN | 22 |  |  | 0 | 22 | 14.99 | 19.0013 | 0 | 0 | 0 | 329.78 | 418.02 | 418.02
15.2.32 | Joelho 90º red. pvc rígido soldável c/bucha de latão, diâm= 25mmx1/2" | UN | 289 |  |  | 0 | 289 | 13.04 | 16.5295 | 0 | 0 | 0 | 3768.56 | 4777.02 | 4777.02
15.2.33 | Joelho 90 graus, pvc, soldável, dn 20mm, instalado em ramal ou sub-ramal de água - fornecimento e instalação. af_06/2022 | UN | 7 |  |  | 0 | 7 | 3.95 | 5.007 | 0 | 0 | 0 | 27.65 | 35.04 | 35.04
15.2.34 | Joelho 90 graus, pvc, soldável, dn 25mm, instalado em prumada de água - fornecimento e instalação. Marca Tigre | UN | 270 |  |  | 0 | 270 | 4.67 | 5.9197 | 0 | 0 | 0 | 1260.9 | 1598.31 | 1598.31
15.2.35 | Joelho 90 graus, pvc, soldável, dn 32mm, instalado em prumada de água - fornecimento e instalação. Marca Tigre | UN | 3 |  |  | 0 | 3 | 7.2 | 9.1267 | 0 | 0 | 0 | 21.6 | 27.38 | 27.38
15.2.36 | Joelho 90 graus, pvc, soldável, dn 40mm, instalado em prumada de água - fornecimento e instalação. Marca Tigre | UN | 128 |  |  | 0 | 128 | 11.5 | 14.5774 | 0 | 0 | 0 | 1472 | 1865.9 | 1865.9
15.2.37 | Joelho 90 graus, pvc, soldável, dn 50mm, instalado em prumada de água - fornecimento e instalação. Marca Tigre | UN | 4 |  |  | 0 | 4 | 12.42 | 15.7436 | 0 | 0 | 0 | 49.68 | 62.97 | 62.97
15.2.38 | Joelho 90 graus, pvc, soldável, dn 60mm, instalado em prumada de água - fornecimento e instalação. Marca Tigre | UN | 31 |  |  | 0 | 31 | 35.91 | 45.5195 | 0 | 0 | 0 | 1113.21 | 1411.1 | 1411.1
15.2.39 | Joelho 90 graus, pvc, soldável, dn 75 mm instalado em reservação de água de edificação que possua reservatório de fibra/fibrocimento fornecimento e instalação. af_06/2016 | UN | 20 |  |  | 0 | 20 | 90 | 114.084 | 0 | 0 | 0 | 1800 | 2281.68 | 2281.68
15.2.40 | Luva de pvc rígido soldável, marrom, diâm = 25mm | UN | 20 |  |  | 0 | 20 | 5.14 | 6.5155 | 0 | 0 | 0 | 102.8 | 130.3 | 130.3
15.2.41 | Luva de pvc rígido soldável, marrom, diâm = 40mm | UN | 17 |  |  | 0 | 17 | 11.25 | 14.2605 | 0 | 0 | 0 | 191.25 | 242.42 | 242.42
15.2.42 | Luva de pvc rígido soldável, marrom, diâm = 50mm | UN | 1 |  |  | 0 | 1 | 12.27 | 15.5535 | 0 | 0 | 0 | 12.27 | 15.55 | 15.55
15.2.43 | Luva de pvc rígido soldável, marrom, diâm = 60mm | UN | 12 |  |  | 0 | 12 | 22.03 | 27.9252 | 0 | 0 | 0 | 264.36 | 335.1 | 335.1
15.2.44 | Luva de pvc rígido soldável, marrom, diâm = 75mm | UN | 16 |  |  | 0 | 16 | 32.38 | 41.0449 | 0 | 0 | 0 | 518.08 | 656.71 | 656.71
15.2.45 | Tê de redução 90º de pvc rígido soldável, marrom diâm = 25 x 20mm | UN | 16 |  |  | 0 | 16 | 12.35 | 15.6549 | 0 | 0 | 0 | 197.6 | 250.47 | 250.47
15.2.46 | Tê de redução, pvc, soldável, dn 32mm x 25mm, instalado em prumada de água - fornecimento e instalação. Marca Tigre | UN | 3 |  |  | 0 | 3 | 12.27 | 15.5535 | 0 | 0 | 0 | 36.81 | 46.66 | 46.66
15.2.47 | Tê de redução 90º de pvc rígido soldável, marrom diâm = 40 x 25mm Marca Tigre | UN | 34 |  |  | 0 | 34 | 18.5 | 23.4506 | 0 | 0 | 0 | 629 | 797.32 | 797.32
15.2.48 | Tê de redução 90º de pvc rígido soldável, marrom diâm = 50 x 25mm | UN | 2 |  |  | 0 | 2 | 24.61 | 31.1956 | 0 | 0 | 0 | 49.22 | 62.39 | 62.39
15.2.49 | Tê de redução, pvc, soldável, dn 50mm x 40mm, instalado em prumada de água - fornecimento e instalação. Marca Tigre | UN | 9 |  |  | 0 | 9 | 26.08 | 33.059 | 0 | 0 | 0 | 234.72 | 297.53 | 297.53
15.2.50 | TE DE REDUCAO 90 PVC SOLDAVEL 60 x 50mm Marca Tigre | UN | 1 |  |  | 0 | 1 | 40 | 50.704 | 0 | 0 | 0 | 40 | 50.7 | 50.7
15.2.51 | Tê com bucha de latão na bolsa central, pvc, soldável, dn 25mm x 1/2 , instalado em ramal ou sub-ramal de água - fornecimento e instalação. af_06/2022 | UN | 29 |  |  | 0 | 29 | 17.22 | 21.8281 | 0 | 0 | 0 | 499.38 | 633.01 | 633.01
15.2.52 | Te, pvc, soldável, dn 25mm, instalado em prumada de água - fornecimento e instalação. Marca Tigre | UN | 207 |  |  | 0 | 207 | 6.59 | 8.3535 | 0 | 0 | 0 | 1364.13 | 1729.17 | 1729.17
15.2.53 | Tê 90º de pvc rígido soldável, marrom diâm = 40mm Marca Tigre | UN | 50 |  |  | 0 | 50 | 22.07 | 27.9759 | 0 | 0 | 0 | 1103.5 | 1398.79 | 1398.79
15.2.54 | Te, pvc, soldável, dn 50mm, instalado em prumada de água - fornecimento e instalação. Marca Tigre | UN | 1 |  |  | 0 | 1 | 19.65 | 24.9083 | 0 | 0 | 0 | 19.65 | 24.9 | 24.9
15.2.55 | Te, pvc, soldável, dn 60mm, instalado em prumada de água - fornecimento e instalação. Marca Tigre | UN | 19 |  |  | 0 | 19 | 41.43 | 52.5167 | 0 | 0 | 0 | 787.17 | 997.81 | 997.81
15.2.56 | Tê, pvc, soldável, dn 75 mm instalado em reservação de água de edificação que possua reservatório de fibra/fibrocimento fornecimento e instalação. af_06/2016 | UN | 12 |  |  | 0 | 12 | 76.31 | 96.7306 | 0 | 0 | 0 | 915.72 | 1160.76 | 1160.76
15.2.57 | UNIÃO, PVC, SOLDÁVEL, DN 60MM, INSTALADO EM PRUMADA DE ÁGUA - FORNECIMENTO E INSTALAÇÃO. | UN | 3 |  |  | 0 | 3 | 72.55 | 91.9644 | 0 | 0 | 0 | 217.65 | 275.89 | 275.89
15.3 | TUBULAÇÃO ESGOTO, ÁGUAS PLUVIAIS E DRENAGEM DE AR CONDICIONADO |  |  |  |  | 0 | 0 |  | 0 | 0 | 0 | 0 | 131062.8751 | 166135.25 | 166135.25
15.3.1 | Tubo pvc, serie normal, esgoto predial, dn 40 mm, fornecido e instalado em ramal de descarga ou ramal de esgoto sanitário. Marca Tigre | M | 867.48 |  |  | 0 | 867.48 | 24.65 | 31.2463 | 0 | 0 | 0 | 21383.382 | 27105.57 | 27105.57
15.3.2 | Tubo pvc rígido soldável marrom p/ água, d = 20 mm (1/2") | M | 18.04 |  |  | 0 | 18.04 | 6.5 | 8.2394 | 0 | 0 | 0 | 117.26 | 148.63 | 148.63
15.3.3 | Tubo pvc rígido soldável marrom p/ água, d = 25 mm (3/4") marca Tigre. | M | 739.18 |  |  | 0 | 739.18 | 8 | 10.1408 | 0 | 0 | 0 | 5913.44 | 7495.87 | 7495.87
15.3.4 | Tubo pvc rígido soldável marrom p/ água, d = 40 mm (1 1/4") marca Tigre. | M | 19.51 |  |  | 0 | 19.51 | 23.5 | 29.7886 | 0 | 0 | 0 | 458.485 | 581.17 | 581.17
15.3.5 | Tubo pvc, serie normal, esgoto predial, dn 50 mm, fornecido e instalado em ramal de descarga ou ramal de esgoto sanitário. Marca Tigre | M | 609.66 |  |  | 0 | 609.66 | 27.5 | 34.859 | 0 | 0 | 0 | 16765.65 | 21252.13 | 21252.13
15.3.6 | Tubo pvc, serie normal, esgoto predial, dn 75 mm, fornecido e instalado em ramal de descarga ou ramal de esgoto sanitário. Marca Tigre | M | 307.4 |  |  | 0 | 307.4 | 74 | 93.8024 | 0 | 0 | 0 | 22747.6 | 28834.86 | 28834.86
15.3.7 | Tubo pvc, serie normal, esgoto predial, dn 100 mm, fornecido e instalado em ramal de descarga ou ramal de esgoto sanitário. Marca Tigre | M | 340.33 |  |  | 0 | 340.33 | 34.57 | 43.8209 | 0 | 0 | 0 | 11765.2081 | 14913.57 | 14913.57
15.3.8 | Tubo pvc rígido soldável ponta e bolsa p/ esgoto predial, d = 300 mm Marca Tigre | M | 52.07 |  |  | 0 | 52.07 | 165 | 209.154 | 0 | 0 | 0 | 8591.55 | 10890.64 | 10890.64
15.3.9 | Tubo pvc rígido soldável ponta e bolsa p/ esgoto predial, d = 300 mm Marca Tigre | M | 3.02 |  |  | 0 | 3.02 | 165 | 209.154 | 0 | 0 | 0 | 498.3 | 631.64 | 631.64
15.3.10 | Tubo pvc rígido soldável ponta e bolsa p/ esgoto predial, d = 150 mm Marca Tigre | M | 658.8 |  |  | 0 | 658.8 | 65 | 82.394 | 0 | 0 | 0 | 42822 | 54281.17 | 54281.17
15.4 | VÁLVULAS, ACESSÓRIOS E CONEXÕES ESGOTO, ÁGUAS PLUVIAIS E DRENAGEM DE AR CONDICIONADO |  |  |  |  | 0 | 0 |  | 0 | 0 | 0 | 0 | 84729.98 | 107403.37 | 107403.37
15.4.1 | LUVA SIMPLES, PVC, SERIE NORMAL, ESGOTO PREDIAL, DN 100 MM, FORNECIDO E INSTALADO EM RAMAL DE DESCARGA OU RAMAL DE ESGOTO SANITÁRIO. Marca Tigre | UN | 209 |  |  | 0 | 209 | 15.61 | 19.7872 | 0 | 0 | 0 | 3262.49 | 4135.53 | 4135.53
15.4.2 | LUVA SIMPLES, PVC, SERIE NORMAL, ESGOTO PREDIAL, DN 75 MM, FORNECIDO E INSTALADO EM RAMAL DE DESCARGA OU RAMAL DE ESGOTO SANITÁRIO. Marca Tigre | UN | 127 |  |  | 0 | 127 | 13.73 | 17.4041 | 0 | 0 | 0 | 1743.71 | 2210.32 | 2210.32
15.4.3 | Luva simples, pvc, série normal, esgoto predial, dn 150 mm, junta elástica, fornecido e instalado em subcoletor aéreo de esgoto sanitário. | UN | 286 |  |  | 0 | 286 | 46.17 | 58.5251 | 0 | 0 | 0 | 13204.62 | 16738.17 | 16738.17
15.4.4 | Luva simples, pvc, série normal, esgoto predial, dn 200 mm, junta elástica, fornecido e instalado em subcoletor aéreo de esgoto sanitário. | UN | 2 |  |  | 0 | 2 | 95 | 120.422 | 0 | 0 | 0 | 190 | 240.84 | 240.84
15.4.5 | Luva simples, pvc, série normal, esgoto predial, dn 300 mm, junta elástica, fornecido e instalado em subcoletor aéreo de esgoto sanitário. | UN | 4 |  |  | 0 | 4 | 240 | 304.224 | 0 | 0 | 0 | 960 | 1216.89 | 1216.89
15.4.6 | LUVA SIMPLES, PVC, SERIE NORMAL, ESGOTO PREDIAL, DN 50 MM, FORNECIDO E INSTALADO EM RAMAL DE DESCARGA OU RAMAL DE ESGOTO SANITÁRIO. Marca Tigre | UN | 412 |  |  | 0 | 412 | 8.31 | 10.5338 | 0 | 0 | 0 | 3423.72 | 4339.9 | 4339.9
15.4.7 | Cap, pvc, serie normal, água esgoto ou pluvial, dn 150 mm, junta elástica, fornecido e instalado em ramal de encaminhamento. af_06/2022 | UN | 2 |  |  | 0 | 2 | 29 | 36.7604 | 0 | 0 | 0 | 58 | 73.52 | 73.52
15.4.8 | JOELHO 45 GRAUS, PVC, SERIE NORMAL, ESGOTO PREDIAL, DN 40 MM, FORNECIDO E INSTALADO EM RAMAL DE DESCARGA OU RAMAL DE ESGOTO SANITÁRIO. Marca Tigre | UN | 115 |  |  | 0 | 115 | 9.29 | 11.776 | 0 | 0 | 0 | 1068.35 | 1354.24 | 1354.24
15.4.9 | JOELHO 45 GRAUS, PVC, SERIE NORMAL, ESGOTO PREDIAL, DN 50 MM, FORNECIDO E INSTALADO EM RAMAL DE DESCARGA OU RAMAL DE ESGOTO SANITÁRIO. Marca Tigre | UN | 158 |  |  | 0 | 158 | 14.75 | 18.6971 | 0 | 0 | 0 | 2330.5 | 2954.14 | 2954.14
15.4.10 | JOELHO 45 GRAUS, PVC, SERIE NORMAL, ESGOTO PREDIAL, DN 75 MM, FORNECIDO E INSTALADO EM RAMAL DE DESCARGA OU RAMAL DE ESGOTO SANITÁRIO. Marca Tigre | UN | 28 |  |  | 0 | 28 | 29.5 | 37.3942 | 0 | 0 | 0 | 826 | 1047.03 | 1047.03
15.4.11 | JOELHO 45 GRAUS, PVC, SERIE NORMAL, ESGOTO PREDIAL, DN 100 MM, FORNECIDO E INSTALADO EM RAMAL DE DESCARGA OU RAMAL DE ESGOTO SANITÁRIO. Marca Tigre | UN | 37 |  |  | 0 | 37 | 34.12 | 43.2505 | 0 | 0 | 0 | 1262.44 | 1600.26 | 1600.26
15.4.12 | Joelho 45 graus, pvc, serie NORMAL, água pluvial, dn 150 mm, junta elástica, fornecido e instalado em ramal de encaminhamento. af_06/2022 | UN | 77 |  |  | 0 | 77 | 42 | 53.2392 | 0 | 0 | 0 | 3234 | 4099.41 | 4099.41
15.4.13 | Joelho 45 graus, pvc, serie NORMAL, água pluvial, dn 200 mm, junta elástica, fornecido e instalado em ramal de encaminhamento. af_06/2022 | UN | 1 |  |  | 0 | 1 | 88 | 111.5488 | 0 | 0 | 0 | 88 | 111.54 | 111.54
15.4.14 | Joelho 45 graus, pvc, serie NORMAL, água pluvial, dn 300 mm, junta elástica, fornecido e instalado em ramal de encaminhamento. af_06/2022 | UN | 4 |  |  | 0 | 4 | 235 | 297.886 | 0 | 0 | 0 | 940 | 1191.54 | 1191.54
15.4.15 | JOELHO 90 GRAUS, PVC, SERIE NORMAL, ESGOTO PREDIAL, DN 40 MM, COM ANEL, FORNECIDO E INSTALADO EM RAMAL DE DESCARGA OU RAMAL DE ESGOTO SANITÁRIO. Marca Tigre | UN | 326 |  |  | 0 | 326 | 9.08 | 11.5098 | 0 | 0 | 0 | 2960.08 | 3752.19 | 3752.19
15.4.16 | Joelho 90 graus, pvc, serie normal, esgoto predial, dn 50 mm, junta elástica, fornecido e instalado em ramal de descarga ou ramal de esgoto sanitário. af_08/2022 | UN | 166 |  |  | 0 | 166 | 9.46 | 11.9915 | 0 | 0 | 0 | 1570.36 | 1990.58 | 1990.58
15.4.17 | Luva de pvc rígido soldável, marrom, diâm = 25mm | UN | 96 |  |  | 0 | 96 | 5.14 | 6.5155 | 0 | 0 | 0 | 493.44 | 625.48 | 625.48
15.4.18 | JOELHO 90 GRAUS, PVC, SERIE NORMAL, ESGOTO PREDIAL, DN 75 MM, FORNECIDO E INSTALADO EM RAMAL DE DESCARGA OU RAMAL DE ESGOTO SANITÁRIO. Marca Tigre | UN | 26 |  |  | 0 | 26 | 21.35 | 27.0633 | 0 | 0 | 0 | 555.1 | 703.64 | 703.64
15.4.19 | JOELHO 90 GRAUS, PVC, SERIE NORMAL, ESGOTO PREDIAL, DN 100 MM, FORNECIDO E INSTALADO EM RAMAL DE DESCARGA OU RAMAL DE ESGOTO SANITÁRIO. Marca Tigre | UN | 86 |  |  | 0 | 86 | 25.91 | 32.8435 | 0 | 0 | 0 | 2228.26 | 2824.54 | 2824.54
15.4.20 | Joelho 90 graus, pvc, serie normal, esgoto predial, dn 150 mm, junta elástica, fornecido e instalado em subcoletor aéreo de esgoto sanitário. af_08/2022 | UN | 19 |  |  | 0 | 19 | 100.92 | 127.9262 | 0 | 0 | 0 | 1917.48 | 2430.59 | 2430.59
15.4.21 | Joelho 90 graus, pvc, serie normal, esgoto predial, dn 200 mm, junta elástica, fornecido e instalado em subcoletor aéreo de esgoto sanitário. af_08/2022 | UN | 1 |  |  | 0 | 1 | 135 | 171.126 | 0 | 0 | 0 | 135 | 171.12 | 171.12
15.4.22 | JUNÇÃO SIMPLES, PVC, SERIE NORMAL, ESGOTO PREDIAL, DN 40 MM, FORNECIDO E INSTALADO EM RAMAL DE DESCARGA OU RAMAL DE ESGOTO SANITÁRIO. Marca Tigre | UN | 38 |  |  | 0 | 38 | 9.08 | 11.5098 | 0 | 0 | 0 | 345.04 | 437.37 | 437.37
15.4.23 | JUNÇÃO SIMPLES, PVC, SERIE NORMAL, ESGOTO PREDIAL, DN 50 X 50 MM, FORNECIDO E INSTALADO EM RAMAL DE DESCARGA OU RAMAL DE ESGOTO SANITÁRIO. Marca Tigre | UN | 38 |  |  | 0 | 38 | 25.03 | 31.728 | 0 | 0 | 0 | 951.14 | 1205.66 | 1205.66
15.4.24 | JUNÇÃO SIMPLES, PVC, SERIE NORMAL, ESGOTO PREDIAL, DN 75 X 75 MM, FORNECIDO E INSTALADO EM RAMAL DE DESCARGA OU RAMAL DE ESGOTO SANITÁRIO. Marca Tigre | UN | 9 |  |  | 0 | 9 | 38.55 | 48.866 | 0 | 0 | 0 | 346.95 | 439.79 | 439.79
15.4.25 | JUNÇÃO SIMPLES, PVC, SERIE NORMAL, ESGOTO PREDIAL, DN 100 X 100 MM, FORNECIDO E INSTALADO EM RAMAL DE DESCARGA OU RAMAL DE ESGOTO SANITÁRIO. Marca Tigre | UN | 24 |  |  | 0 | 24 | 48.29 | 61.2124 | 0 | 0 | 0 | 1158.96 | 1469.09 | 1469.09
15.4.26 | Junção simples em pvc rígido c/ anéis, para esgoto primário, diâm = 75 x 50mm Marca Tigre | UN | 64 |  |  | 0 | 64 | 28.98 | 36.7351 | 0 | 0 | 0 | 1854.72 | 2351.04 | 2351.04
15.4.27 | Junção simples em pvc rígido c/ anéis, para esgoto primário, diâm =100 x 50mm Marca Tigre | UN | 69 |  |  | 0 | 69 | 44.64 | 56.5857 | 0 | 0 | 0 | 3080.16 | 3904.41 | 3904.41
15.4.28 | Junção simples em pvc rígido c/ anéis, para esgoto primário, diâm = 100 x 75mm Marca Tigre | UN | 1 |  |  | 0 | 1 | 51.15 | 64.8377 | 0 | 0 | 0 | 51.15 | 64.83 | 64.83
15.4.29 | Junção simples em pvc rígido c/ anéis, para esgoto primário, diâm = 150 x 150mm | UN | 52 |  |  | 0 | 52 | 140 | 177.464 | 0 | 0 | 0 | 7280 | 9228.12 | 9228.12
15.4.30 | Junção simples, pvc, serie r, água pluvial, dn 150 x 100 mm, junta elástica, fornecido e instalado em ramal de encaminhamento. af_06/2022 | UN | 68 |  |  | 0 | 68 | 80 | 101.408 | 0 | 0 | 0 | 5440 | 6895.74 | 6895.74
15.4.31 | Redução excentrica em pvc rígido soldável, para esgoto primário, diâm = 75 x 50mm Marca Tigre | UN | 10 |  |  | 0 | 10 | 18.14 | 22.9943 | 0 | 0 | 0 | 181.4 | 229.94 | 229.94
15.4.32 | Redução excentrica em pvc rígido soldável, para esgoto primário, diâm = 100 x 50mm Marca Tigre | UN | 54 |  |  | 0 | 54 | 21.55 | 27.3168 | 0 | 0 | 0 | 1163.7 | 1475.1 | 1475.1
15.4.33 | Redução excentrica em pvc rígido soldável, para esgoto primário, diâm = 100 x 75mm | UN | 7 |  |  | 0 | 7 | 22.95 | 29.0914 | 0 | 0 | 0 | 160.65 | 203.63 | 203.63
15.4.34 | Redução excêntrica, pvc, serie normal, esgoto, dn 150 x 100 mm, soldável, fornecido e instalado . | UN | 48 |  |  | 0 | 48 | 49 | 62.1124 | 0 | 0 | 0 | 2352 | 2981.39 | 2981.39
15.4.35 | Redução excentrica em pvc rígido soldável, para esgoto primário, diâm = 100 x 75mm Marca Tigre | UN | 1 |  |  | 0 | 1 | 37.4 | 47.4082 | 0 | 0 | 0 | 37.4 | 47.4 | 47.4
15.4.36 | Bucha Redução excentrica em pvc rígido soldável, para esgoto, d=150x100mm | UN | 2 |  |  | 0 | 2 | 78.24 | 99.177 | 0 | 0 | 0 | 156.48 | 198.35 | 198.35
15.4.37 | Bucha Redução excentrica em pvc rígido soldável, para esgoto, d=200x150mm | UN | 1 |  |  | 0 | 1 | 155 | 196.478 | 0 | 0 | 0 | 155 | 196.47 | 196.47
15.4.38 | Bucha de redução longa em pvc rígido, para esgoto secundário, diâm = 50 x 40mm. Marca Tigre | UN | 17 |  |  | 0 | 17 | 8.85 | 11.2183 | 0 | 0 | 0 | 150.45 | 190.71 | 190.71
15.4.39 | Bucha de redução, longa, pvc, soldável, dn 32 x 20 mm, instalado em ramal ou sub-ramal de água - fornecimento e instalação. af_06/2022 | UN | 3 |  |  | 0 | 3 | 7.63 | 9.6718 | 0 | 0 | 0 | 22.89 | 29.01 | 29.01
15.4.40 | Bucha de redução longa de pvc rígido soldável, marrom, diâm = 40 x 25mm | UN | 82 |  |  | 0 | 82 | 14.54 | 18.4309 | 0 | 0 | 0 | 1192.28 | 1511.33 | 1511.33
15.4.41 | Terminal de ventilação em pvc rígido soldável, para esgoto primário, diâm = 75mm Marca Tigre | UN | 5 |  |  | 0 | 5 | 19.91 | 25.2379 | 0 | 0 | 0 | 99.55 | 126.18 | 126.18
15.4.42 | Terminal de ventilação em pvc rígido soldável, para esgoto primário, diâm = 100mm Marca Tigre | UN | 1 |  |  | 0 | 1 | 25.24 | 31.9942 | 0 | 0 | 0 | 25.24 | 31.99 | 31.99
15.4.43 | TE, PVC, SERIE NORMAL, ESGOTO PREDIAL, DN 40 X 40 MM, FORNECIDO E INSTALADO EM RAMAL DE DESCARGA OU RAMAL DE ESGOTO SANITÁRIO. Marca Tigre | UN | 79 |  |  | 0 | 79 | 13.15 | 16.6689 | 0 | 0 | 0 | 1038.85 | 1316.84 | 1316.84
15.4.44 | Tê de redução 90º de pvc rígido soldável, marrom diâm = 25 x 20mm | UN | 1 |  |  | 0 | 1 | 12.35 | 15.6549 | 0 | 0 | 0 | 12.35 | 15.65 | 15.65
15.4.45 | Tê de redução 90º de pvc rígido soldável, marrom diâm = 40 x 25mm Marca Tigre | UN | 3 |  |  | 0 | 3 | 18.5 | 23.4506 | 0 | 0 | 0 | 55.5 | 70.35 | 70.35
15.4.46 | Te, pvc, soldável, dn 25mm, instalado em prumada de água - fornecimento e instalação. Marca Tigre | UN | 77 |  |  | 0 | 77 | 6.59 | 8.3535 | 0 | 0 | 0 | 507.43 | 643.21 | 643.21
15.4.47 | Tê 90º de pvc rígido soldável, marrom diâm = 40mm Marca Tigre | UN | 3 |  |  | 0 | 3 | 22.07 | 27.9759 | 0 | 0 | 0 | 66.21 | 83.92 | 83.92
15.4.48 | Bucha de redução longa de pvc rígido soldável, marrom, diâm = 40 x 25mm | UN | 14 |  |  | 0 | 14 | 14.54 | 18.4309 | 0 | 0 | 0 | 203.56 | 258.03 | 258.03
15.4.49 | TE, PVC, SERIE NORMAL, ESGOTO PREDIAL, DN 50 X 50 MM, JUNTA ELÁSTICA, FORNECIDO E INSTALADO EM RAMAL DE DESCARGA OU RAMAL DE ESGOTO SANITÁRIO. Marca Tigre | UN | 91 |  |  | 0 | 91 | 22.83 | 28.9393 | 0 | 0 | 0 | 2077.53 | 2633.47 | 2633.47
15.4.50 | TE, PVC, SERIE NORMAL, ESGOTO PREDIAL, DN 100 X 100 MM, JUNTA ELÁSTICA, FORNECIDO E INSTALADO EM PRUMADA DE ESGOTO SANITÁRIO OU VENTILAÇÃO. Marca Tigre | UN | 26 |  |  | 0 | 26 | 42.22 | 53.5181 | 0 | 0 | 0 | 1097.72 | 1391.46 | 1391.46
15.4.51 | Tê sanitário em pvc rígido soldavel, para esgoto, diâm =150mm | UN | 46 |  |  | 0 | 46 | 110 | 139.436 | 0 | 0 | 0 | 5060 | 6414.05 | 6414.05
15.4.52 | Te, pvc, série normal, esgoto predial, dn 75 x 50 mm, junta elástica, fornecido e instalado em prumada de esgoto sanitário ou ventilação. | UN | 11 |  |  | 0 | 11 | 35.5 | 44.9998 | 0 | 0 | 0 | 390.5 | 494.99 | 494.99
15.4.53 | Te, pvc, série normal, esgoto predial, dn 100 x 50 mm, junta elástica, fornecido e instalado em prumada de esgoto sanitário ou ventilação. af_08/2022 | UN | 12 |  |  | 0 | 12 | 37.3 | 47.2815 | 0 | 0 | 0 | 447.6 | 567.37 | 567.37
15.4.54 | Te, pvc, série normal, esgoto predial, dn 100 x 75 mm, junta elástica, fornecido e instalado em ramal de descarga ou ramal de esgoto sanitário. af_08/2022 | UN | 2 |  |  | 0 | 2 | 42.5 | 53.873 | 0 | 0 | 0 | 85 | 107.74 | 107.74
15.4.55 | Tê, pvc, serie normal, esgoto, dn 150 x 100 mm, soldável, fornecido e instalado | UN | 6 |  |  | 0 | 6 | 68 | 86.1968 | 0 | 0 | 0 | 408 | 517.18 | 517.18
15.4.56 | TE, PVC, SERIE NORMAL, ESGOTO PREDIAL, DN 75 X 75 MM, JUNTA ELÁSTICA, FORNECIDO E INSTALADO EM RAMAL DE DESCARGA OU RAMAL DE ESGOTO SANITÁRIO. Marca Tigre | UN | 3 |  |  | 0 | 3 | 36.61 | 46.4068 | 0 | 0 | 0 | 109.83 | 139.22 | 139.22
15.4.57 | Curva curta 90 graus, pvc, serie normal, esgoto predial, dn 40 mm, junta soldável, fornecido e instalado em ramal de descarga ou ramal de esgoto sanitário. af_08/2022 | UN | 3 |  |  | 0 | 3 | 11.81 | 14.9704 | 0 | 0 | 0 | 35.43 | 44.91 | 44.91
15.4.58 | Curva 90 graus, pvc, soldável, dn 25mm, instalado em ramal de distribuição de água - fornecimento e instalação. af_06/2022 | UN | 72 |  |  | 0 | 72 | 13 | 16.4788 | 0 | 0 | 0 | 936 | 1186.47 | 1186.47
15.4.59 | [5 empty] | 0 | 0 |  | 0 | 0 | 0 | 0 |  | 0 | 0
15.4.60 | Joelho 90 graus, pvc, soldável, dn 20mm, instalado em ramal ou sub-ramal de água - fornecimento e instalação. af_06/2022 | UN | 8 |  |  | 0 | 8 | 3.95 | 5.007 | 0 | 0 | 0 | 31.6 | 40.05 | 40.05
15.4.61 | Joelho 90 graus, pvc, soldável, dn 25mm, instalado em prumada de água - fornecimento e instalação. Marca Tigre | UN | 238 |  |  | 0 | 238 | 4.67 | 5.9197 | 0 | 0 | 0 | 1111.46 | 1408.88 | 1408.88
15.4.62 | Joelho 90 graus, pvc, soldável, dn 40mm, instalado em prumada de água - fornecimento e instalação. Marca Tigre | UN | 30 |  |  | 0 | 30 | 11.5 | 14.5774 | 0 | 0 | 0 | 345 | 437.32 | 437.32
15.4.63 | Joelho 45 graus, ppr, dn 25 mm, classe pn 25, instalado em prumada de água fornecimento e instalação . af_08/2022 | UN | 1 |  |  | 0 | 1 | 10.5 | 13.3098 | 0 | 0 | 0 | 10.5 | 13.3 | 13.3
15.4.64 | Joelho 90 graus, ppr, dn 25 mm, classe pn 25, instalado em prumada de água fornecimento e instalação . af_08/2022 | UN | 1 |  |  | 0 | 1 | 10.14 | 12.8535 | 0 | 0 | 0 | 10.14 | 12.85 | 12.85
15.4.65 | Joelho 45 graus, pvc, soldável, dn 25mm, instalado em prumada de água - fornecimento e instalação. Marca Tigre | UN | 238 |  |  | 0 | 238 | 8 | 10.1408 | 0 | 0 | 0 | 1904 | 2413.51 | 2413.51
15.4.66 | Joelho 45 graus, pvc, soldável, dn 20mm, instalado em ramal ou sub-ramal de água - fornecimento e instalação. af_06/2022 | UN | 6 |  |  | 0 | 6 | 7.51 | 9.5197 | 0 | 0 | 0 | 45.06 | 57.11 | 57.11
15.4.67 | Joelho 45 graus, pvc, soldável, dn 40mm, instalado em prumada de água - fornecimento e instalação. Marca Tigre | UN | 8 |  |  | 0 | 8 | 10.5 | 13.3098 | 0 | 0 | 0 | 84 | 106.47 | 106.47
15.5 | ACESSORIOS E CAIXAS ESGOTO E ÁGUAS PLUVIAIS |  |  |  |  | 0 | 0 |  | 0 | 0 | 0 | 0 | 177593 | 225116.89 | 225116.89
15.5.1 | CAIXA SIFONADA GIRAFACIL COM GRELHA BRANCA PVC 100x140x50mm Marca Tigre | UN | 1 |  |  | 0 | 1 | 40 | 50.704 | 0 | 0 | 0 | 40 | 50.7 | 50.7
15.5.2 | Caixa sifonada em pvc, 150 x 150 x 50 mm, com tampa cega, acabamento branco. Marca Tigre | UN | 69 |  |  | 0 | 69 | 62 | 78.5912 | 0 | 0 | 0 | 4278 | 5422.79 | 5422.79
15.5.3 | Ralo sifonado, pvc, dn 100 x 40 mm, junta soldável, fornecido e instalado em ramal de descarga ou em ramal de esgoto sanitário. Marca Tigre | UN | 3 |  |  | 0 | 3 | 25 | 31.69 | 0 | 0 | 0 | 75 | 95.07 | 95.07
15.5.4 | Caixa d´água em poliéster reforçado com fibra de vidro, 2000 litros - fornecimento e instalação. af_06/2021 | UN | 2 |  |  | 0 | 2 | 2100 | 2661.9602 | 0 | 0 | 0 | 4200 | 5323.92 | 5323.92
15.5.5 | Caixa d´água em poliéster reforçado com fibra de vidro, 15000 litros - fornecimento e instalação. af_06/2021 | UN | 6 |  |  | 0 | 6 | 9000 | 11408.401 | 0 | 0 | 0 | 54000 | 68450.4 | 68450.4
15.5.6 | Estação Elevatória de esgoto 3500 - 220 V, bomba de 2 CV, vazão até 35m3/h | UN | 1 |  |  | 0 | 1 | 115000 | 145774.0126 | 0 | 0 | 0 | 115000 | 145774.01 | 145774.01
16.0 | GASES MEDICINAIS |  |  |  |  | 0 | 0 |  | 0 | 0 | 0 | 0 | 198555.3515 | 251688.67 | 251688.67
16.1 | TUBULAÇÃO GASES MEDICINAIS |  |  |  |  | 0 | 0 |  | 0 | 0 | 0 | 0 | 157288.71 | 199379.17 | 199379.17
16.1.1 | TUBO EM COBRE RÍGIDO, DN 15 MM, CLASSE A, SEM ISOLAMENTO, INSTALADO EM RAMAL E SUB-RAMAL DE GÁS MEDICINAL - FORNECIMENTO E INSTALAÇÃO. | M | 546.2 |  |  | 0 | 546.2 | 71.55 | 90.6968 | 0 | 0 | 0 | 39080.61 | 49538.58 | 49538.58
16.1.2 | TUBO EM COBRE RÍGIDO, DN 22 MM, CLASSE A, SEM ISOLAMENTO, INSTALADO EM RAMAL E SUB-RAMAL DE GÁS MEDICINAL - FORNECIMENTO E INSTALAÇÃO. | m | 314 |  |  | 0 | 314 | 120.15 | 152.3022 | 0 | 0 | 0 | 37727.1 | 47822.87 | 47822.87
16.1.3 | TUBO EM COBRE RÍGIDO, DN 28 MM, CLASSE A, SEM ISOLAMENTO, INSTALADO EM RAMAL E SUB-RAMAL DE GÁS MEDICINAL - FORNECIMENTO E INSTALAÇÃO | M | 36.7 |  |  | 0 | 36.7 | 149.85 | 189.9499 | 0 | 0 | 0 | 5499.495 | 6971.16 | 6971.16
16.1.4 | Tubo em cobre rígido, dn 54 mm, CLASSE A, SEM ISOLAMENTO, INSTALADO EM RAMAL E SUB-RAMAL DE GÁS MEDICINAL - FORNECIMENTO E INSTALAÇÃO | M | 180.5 |  |  | 0 | 180.5 | 415.41 | 526.5738 | 0 | 0 | 0 | 74981.505 | 95046.56 | 95046.56
16.2 | VÁLVULAS E ACESSÓRIOS GASES MEDICINAIS |  |  |  |  | 0 | 0 |  | 0 | 0 | 0 | 0 | 41266.6415 | 52309.5 | 52309.5
16.2.1 | COTOVELO EM COBRE, DN 15 MM, 90 GRAUS, SEM ANEL DE SOLDA, INSTALADO EM RAMAL E SUB-RAMAL  FORNECIMENTO E INSTALAÇÃO. | UN | 362 |  |  | 0 | 362 | 5.6295 | 7.136 | 0 | 0 | 0 | 2037.879 | 2583.21 | 2583.21
16.2.2 | COTOVELO EM COBRE, DN 22 MM, 90 GRAUS, SEM ANEL DE SOLDA, INSTALADO EM RAMAL E SUB-RAMAL  FORNECIMENTO E INSTALAÇÃO. | UN | 41 |  |  | 0 | 41 | 12.771 | 16.1885 | 0 | 0 | 0 | 523.611 | 663.72 | 663.72
16.2.3 | COTOVELO EM COBRE, DN 28 MM, 90 GRAUS, SEM ANEL DE SOLDA, INSTALADO EM RAMAL E SUB-RAMAL  FORNECIMENTO E INSTALAÇÃO. | UN | 4 |  |  | 0 | 4 | 20.358 | 25.8058 | 0 | 0 | 0 | 81.432 | 103.22 | 103.22
16.2.4 | COTOVELO EM COBRE, DN 54 MM, 90 GRAUS, SEM ANEL DE SOLDA, INSTALADO EM RAMAL E SUB-RAMAL  FORNECIMENTO E INSTALAÇÃO. | UN | 12 |  |  | 0 | 12 | 68.418 | 86.7267 | 0 | 0 | 0 | 821.016 | 1040.71 | 1040.71
16.2.5 | Cotovelo em bronze/latão, dn 15 mm x 1/2?, 90 graus, sem anel de solda, bolsa x rosca f, instalado em ramal e sub-ramal de gás medicinal - fornecimento e instalação. af_04/2022 | UN | 106 |  |  | 0 | 106 | 20.52 | 26.0112 | 0 | 0 | 0 | 2175.12 | 2757.18 | 2757.18
16.2.6 | BUCHA DE REDUÇÃO EM COBRE, DN 22 MM X 15 MM, SEM ANEL DE SOLDA, PONTA X BOLSA, INSTALADO EM RAMAL E SUB-RAMAL  FORNECIMENTO E INSTALAÇÃO. | UN | 14 |  |  | 0 | 14 | 11.4885 | 14.5628 | 0 | 0 | 0 | 160.839 | 203.87 | 203.87
16.2.7 | BUCHA DE REDUÇÃO EM COBRE, DN 28 MM X 22 MM, SEM ANEL DE SOLDA, INSTALADO EM RAMAL E SUB-RAMAL  FORNECIMENTO E INSTALAÇÃO. | UN | 6 |  |  | 0 | 6 | 13.4325 | 17.027 | 0 | 0 | 0 | 80.595 | 102.16 | 102.16
16.2.8 | Bucha de redução de cobre, juntas soldadas, diâm = 54mm x 28mm | UN | 3 |  |  | 0 | 3 | 42.2145 | 53.5111 | 0 | 0 | 0 | 126.6435 | 160.53 | 160.53
16.2.9 | Tê em cobre, dn 15 mm, sem anel de solda, instalado em ramal e sub-ramal de gás medicinal - fornecimento e instalação. af_04/2022 | UN | 51 |  |  | 0 | 51 | 15.1335 | 19.1832 | 0 | 0 | 0 | 771.8085 | 978.34 | 978.34
16.2.10 | Tê em cobre, dn 22 mm, sem anel de solda, instalado em ramal e sub-ramal de gás medicinal - fornecimento e instalação. af_04/2022 | UN | 8 |  |  | 0 | 8 | 23.6385 | 29.9642 | 0 | 0 | 0 | 189.108 | 239.71 | 239.71
16.2.11 | Tê em cobre, dn 28 mm, sem anel de solda, instalado em ramal e sub-ramal de gás medicinal - fornecimento e instalação. af_04/2022 | UN | 3 |  |  | 0 | 3 | 32.6565 | 41.3954 | 0 | 0 | 0 | 97.9695 | 124.18 | 124.18
16.2.12 | TE COBRE REDUCAO CENTRAL 611-RC SEM ANEL 22mm x 15mm - Fornecimento e instalação | UN | 14 |  |  | 0 | 14 | 24.003 | 30.4262 | 0 | 0 | 0 | 336.042 | 425.96 | 425.96
16.2.13 | Valvula de esfera em bronze d = 1/2” - Fornecimento e instalação | UN | 47 |  |  | 0 | 47 | 54.7425 | 69.3916 | 0 | 0 | 0 | 2572.8975 | 3261.4 | 3261.4
16.2.14 | Valvula de esfera em bronze d = 3/4” - Fornecimento e instalação | UN | 3 |  |  | 0 | 3 | 79.3935 | 100.6392 | 0 | 0 | 0 | 238.1805 | 301.91 | 301.91
16.2.15 | Válvula de esfera bruta, bronze, roscável, 2'' - fornecimento e instalação. af_08/2021 acionamento com alavanca, dn=1/2' | UN | 3 |  |  | 0 | 3 | 634.5 | 804.2923 | 0 | 0 | 0 | 1903.5 | 2412.87 | 2412.87
16.2.16 | Painel de alarme de oxigênio - Fornecimento e instalação | UN | 6 |  |  | 0 | 6 | 985 | 1248.5861 | 0 | 0 | 0 | 5910 | 7491.51 | 7491.51
16.2.17 | Painel de alarme de ar comprimido - Fornecimento e instalação | UN | 6 |  |  | 0 | 6 | 895 | 1134.5021 | 0 | 0 | 0 | 5370 | 6807.01 | 6807.01
16.2.18 | Painel de alarme com pressostato para ar vácuo - Fornecimento e instalação | UN | 6 |  |  | 0 | 6 | 895 | 1134.5021 | 0 | 0 | 0 | 5370 | 6807.01 | 6807.01
16.2.19 | Caixa de seccionamento para gases medicinais 300x300x100mm - 15x15mm - Fornecimento e instalação | UN | 20 |  |  | 0 | 20 | 625 | 792.2501 | 0 | 0 | 0 | 12500 | 15845 | 15845
17.0 | INSTALAÇÕES DE COMBATE A INCÊNDIO |  |  |  |  | 0 | 0 |  | 0 | 0 | 0 | 0 | 248226.55 | 314651.83 | 314651.83
17.1 | TUBULAÇÃO COMBATE A INCÊNCDIO |  |  |  |  | 0 | 0 |  | 0 | 0 | 0 | 0 | 96780 | 122678.3 | 122678.3
17.1.1 | Eletroduto em ferro galvanizado pesado sem costura 1" x 3m | m | 300 |  |  | 0 | 300 | 18 | 22.8168 | 0 | 0 | 0 | 5400 | 6845.04 | 6845.04
17.1.2 | Condulete de alumínio, tipo x, para eletroduto de aço galvanizado dn 25 mm (1''), aparente - fornecimento e instalação. af_10/2022 | und | 60 |  |  | 0 | 60 | 39 | 49.4364 | 0 | 0 | 0 | 2340 | 2966.18 | 2966.18
17.1.3 | Box curvo em alumínio de 1" | und | 60 |  |  | 0 | 60 | 18 | 22.8168 | 0 | 0 | 0 | 1080 | 1369 | 1369
17.1.4 | Tubo de aço galvanizado com costura, classe média, conexão rosqueada, dn 25 (1"), instalado em rede de alimentação para sprinkler - fornecimento e instalação. af_10/2020 | m | 210 |  |  | 0 | 210 | 40 | 50.704 | 0 | 0 | 0 | 8400 | 10647.84 | 10647.84
17.1.5 | Tubo de aço galvanizado com costura, classe média, conexão rosqueada, dn 50 (2"), instalado em rede de alimentação para sprinkler - fornecimento e instalação. af_10/2020 | m | 120 |  |  | 0 | 120 | 75 | 95.07 | 0 | 0 | 0 | 9000 | 11408.4 | 11408.4
17.1.6 | Tubo de aço galvanizado com costura, classe média, conexão rosqueada, dn 80 (3"), instalado em rede de alimentação para sprinkler - fornecimento e instalação. af_10/2020 | m | 36 |  |  | 0 | 36 | 130 | 164.788 | 0 | 0 | 0 | 4680 | 5932.36 | 5932.36
17.1.7 | Tubo de aço galvanizado com costura, classe média, conexão rosqueada, 4", instalado em rede de alimentação para sprinkler - fornecimento e instalação. af_10/2020 | m | 36 |  |  | 0 | 36 | 180 | 228.168 | 0 | 0 | 0 | 6480 | 8214.04 | 8214.04
17.1.8 | Tubo de aço galvanizado com costura, classe média, conexão rosqueada, dn 65 (2 1/2"), instalado em rede de alimentação para sprinkler - fornecimento e instalação. af_10/2020 | m | 120 |  |  | 0 | 120 | 110 | 139.436 | 0 | 0 | 0 | 13200 | 16732.32 | 16732.32
17.1.9 | Tubo de aço galvanizado com costura, classe média, conexão rosqueada, dn 32 (1 1/4"), instalado em rede de alimentação para sprinkler - fornecimento e instalação. af_10/2020 | m | 120 |  |  | 0 | 120 | 50 | 63.38 | 0 | 0 | 0 | 6000 | 7605.6 | 7605.6
17.1.10 | Tubo de aço galvanizado com costura, classe média, conexão rosqueada, dn 40 (1 1/2"), instalado em rede de alimentação para sprinkler - fornecimento e instalação. af_10/2020 | m | 120 |  |  | 0 | 120 | 60 | 76.056 | 0 | 0 | 0 | 7200 | 9126.72 | 9126.72
17.1.11 | TUBO DE AÇO GALVANIZADO COM COSTURA, CLASSE MÉDIA, DN 65 (2 1/2”), CONEXÃO ROSQUEADA, INSTALADO EM REDE DE ALIMENTAÇÃO PARA HIDRANTE - FORNECIMENTO E INSTALAÇÃO. | m | 300 |  |  | 0 | 300 | 110 | 139.436 | 0 | 0 | 0 | 33000 | 41830.8 | 41830.8
17.2 | VÁLVULAS E ACESSÓRIOS - COMBATE A INCÊNDIO |  |  |  |  | 0 | 0 |  | 0 | 0 | 0 | 0 | 88676.55 | 112406.29 | 112406.29
17.2.1 | UNIÃO, EM FERRO GALVANIZADO, DN 65 (2 1/2”), CONEXÃO ROSQUEADA, INSTALADO EM REDE DE ALIMENTAÇÃO PARA HIDRANTE - FORNECIMENTO E INSTALAÇÃO. | UND | 10 |  |  | 0 | 10 | 198 | 250.9848 | 0 | 0 | 0 | 1980 | 2509.84 | 2509.84
17.2.2 | Luva de redução, em ferro galvanizado, 3/4" X 1/2", conexão rosqueada, instalado em rede de alimentação para sprinkler - fornecimento e instalação. af_10/2020 | UND | 173 |  |  | 0 | 173 | 18 | 22.8168 | 0 | 0 | 0 | 3114 | 3947.3 | 3947.3
17.2.3 | Luva de redução, em ferro galvanizado, 3" x 2 1/2", conexão rosqueada, instalado em rede de alimentação para sprinkler - fornecimento e instalação. af_10/2020 | UND | 7 |  |  | 0 | 7 | 69 | 87.4644 | 0 | 0 | 0 | 483 | 612.25 | 612.25
17.2.4 | Luva de redução, em ferro galvanizado, dn 65 x 50 mm (2 1/2" x 2"), conexão rosqueada, instalado em rede de alimentação para sprinkler - fornecimento e instalação. af_10/2020 | UND | 30 |  |  | 0 | 30 | 94.65 | 119.9784 | 0 | 0 | 0 | 2839.5 | 3599.35 | 3599.35
17.2.5 | Luva de redução, em ferro galvanizado, 2" x 1/4", conexão rosqueada, instalado em rede de alimentação para sprinkler - fornecimento e instalação. af_10/2020 | UND | 40 |  |  | 0 | 40 | 60.11 | 76.1954 | 0 | 0 | 0 | 2404.4 | 3047.81 | 3047.81
17.2.6 | Luva de redução, em ferro galvanizado, 1 1/4" x 1/2", conexão rosqueada, instalado em rede de alimentação para sprinkler - fornecimento e instalação. af_10/2020 | UND | 50 |  |  | 0 | 50 | 36.9 | 46.7744 | 0 | 0 | 0 | 1845 | 2338.72 | 2338.72
17.2.7 | Luva de redução, em ferro galvanizado, 1 1/2" x 1", conexão rosqueada, instalado em rede de alimentação para sprinkler - fornecimento e instalação. af_10/2020 | UND | 50 |  |  | 0 | 50 | 42.56 | 53.9491 | 0 | 0 | 0 | 2128 | 2697.45 | 2697.45
17.2.8 | Niple, em ferro galvanizado, conexão rosqueada, dn 65 (2 1/2"), instalado em rede de alimentação para sprinkler - fornecimento e instalação. af_10/2020 | UND | 20 |  |  | 0 | 20 | 78.33 | 99.2911 | 0 | 0 | 0 | 1566.6 | 1985.82 | 1985.82
17.2.9 | Niple, em ferro galvanizado, conexão rosqueada, dn 80 (3"), instalado em rede de alimentação para sprinkler - fornecimento e instalação. af_10/2020 | UND | 10 |  |  | 0 | 10 | 95 | 120.422 | 0 | 0 | 0 | 950 | 1204.22 | 1204.22
17.2.10 | Niple, em ferro galvanizado, conexão rosqueada, 4", instalado em rede de alimentação para sprinkler - fornecimento e instalação. af_10/2020 | UND | 10 |  |  | 0 | 10 | 128 | 162.2528 | 0 | 0 | 0 | 1280 | 1622.52 | 1622.52
17.2.11 | Sprinkler tipo pendente, 68 °c, união por rosca dn 15 (1/2") - fornecimento e instalação. af_10/2020 | UND | 173 |  |  | 0 | 173 | 60 | 76.056 | 0 | 0 | 0 | 10380 | 13157.68 | 13157.68
17.2.12 | Tê de redução, em ferro galvanizado, 2" x 1", conexão rosqueada, instalado em rede de alimentação para sprinkler - fornecimento e instalação. af_10/2020 | UND | 20 |  |  | 0 | 20 | 85 | 107.746 | 0 | 0 | 0 | 1700 | 2154.92 | 2154.92
17.2.13 | Tê de redução, em ferro galvanizado, 4" x 3", conexão rosqueada, instalado em rede de alimentação para sprinkler - fornecimento e instalação. af_10/2020 | UND | 6 |  |  | 0 | 6 | 285 | 361.266 | 0 | 0 | 0 | 1710 | 2167.59 | 2167.59
17.2.14 | Tê, em ferro galvanizado, conexão rosqueada, dn 25 (1"), instalado em rede de alimentação para sprinkler - fornecimento e instalação. af_10/2020 | UND | 20 |  |  | 0 | 20 | 38 | 48.1688 | 0 | 0 | 0 | 760 | 963.37 | 963.37
17.2.15 | Cruzeta, em ferro galvanizado, conexão rosqueada, dn 50 (2"), instalado em rede de alimentação para sprinkler - fornecimento e instalação. af_10/2020 | UND | 10 |  |  | 0 | 10 | 118 | 149.5768 | 0 | 0 | 0 | 1180 | 1495.76 | 1495.76
17.2.16 | Fornecimento e assentamento de bucha de redução de ferro galvanizado de 3" x 2 1/2" | UND | 10 |  |  | 0 | 10 | 88.39 | 112.0432 | 0 | 0 | 0 | 883.9 | 1120.43 | 1120.43
17.2.17 | Fornecimento e assentamento de bucha de redução de ferro galvanizado de 2" x 1 1/4" | UND | 20 |  |  | 0 | 20 | 45.21 | 57.3082 | 0 | 0 | 0 | 904.2 | 1146.16 | 1146.16
17.2.18 | Fornecimento e assentamento de bucha de redução de ferro galvanizado de 2 1/2" X 2" | UND | 10 |  |  | 0 | 10 | 65.29 | 82.7616 | 0 | 0 | 0 | 652.9 | 827.61 | 827.61
17.2.19 | NIPLE, EM FERRO GALVANIZADO, DN 65 (2 1/2”), CONEXÃO ROSQUEADA, INSTALADO EM REDE DE ALIMENTAÇÃO PARA HIDRANTE - FORNECIMENTO E INSTALAÇÃO. | UND | 30 |  |  | 0 | 30 | 80 | 101.408 | 0 | 0 | 0 | 2400 | 3042.24 | 3042.24
17.2.20 | Cotovelo 90 graus, em ferro galvanizado, conexão rosqueada, dn 65 (2 1/2?), fornecimento e instalação. | UND | 50 |  |  | 0 | 50 | 120 | 152.112 | 0 | 0 | 0 | 6000 | 7605.6 | 7605.6
17.2.21 | Cotovelo 45 graus, em ferro galvanizado, conexão rosqueada, dn 65 (2 1/2?), fornecimento e instalação. | UND | 10 |  |  | 0 | 10 | 137.9 | 174.8021 | 0 | 0 | 0 | 1379 | 1748.02 | 1748.02
17.2.22 | luva, em ferro galvanizado, conexão rosqueada, dn 65 (2 1/2?), fornecimento e instalação. | UND | 20 |  |  | 0 | 20 | 69 | 87.4644 | 0 | 0 | 0 | 1380 | 1749.28 | 1749.28
17.2.23 | TÊ, EM FERRO GALVANIZADO, CONEXÃO ROSQUEADA, DN 65 (2 1/2”), INSTALADO EM REDE DE ALIMENTAÇÃO PARA HIDRANTE - FORNECIMENTO E INSTALAÇÃO. | UND | 10 |  |  | 0 | 10 | 180 | 228.168 | 0 | 0 | 0 | 1800 | 2281.68 | 2281.68
17.2.24 | REGISTRO/VALVULA GLOBO ANGULAR 45 GRAUS EM LATAO PARA HIDRANTES OU REDE DE ALIMENTAÇÃO PARA SPRINKLER DE INCÊNDIO PREDIAL DN 2.1/2, COM VOLANTE, CLASSE DE PRESSAO DE ATE 200 PSI - FORNECIMENTO E INSTALACAO | UND | 1 |  |  | 0 | 1 | 320 | 405.632 | 0 | 0 | 0 | 320 | 405.63 | 405.63
17.2.25 | REGISTRO/VALVULA GLOBO ANGULAR 45 GRAUS EM LATAO PARA HIDRANTES OU REDE DE ALIMENTAÇÃO PARA SPRINKLER DE INCÊNDIO PREDIAL DN 4", COM VOLANTE - FORNECIMENTO E INSTALACAO | UND | 1 |  |  | 0 | 1 | 800 | 1014.0801 | 0 | 0 | 0 | 800 | 1014.08 | 1014.08
17.2.26 | Válvula de esfera em latão ø 4" - fornecimento e instalação | UND | 2 |  |  | 0 | 2 | 605.34 | 767.3291 | 0 | 0 | 0 | 1210.68 | 1534.65 | 1534.65
17.2.27 | Válvula de esfera em bronze ø 2 1/2" - fornecimento e instalação | UND | 3 |  |  | 0 | 3 | 311.79 | 395.225 | 0 | 0 | 0 | 935.37 | 1185.67 | 1185.67
17.2.28 | Valvula de esfera em bronze d = 1 1/2" (fornecimento) | UND | 2 |  |  | 0 | 2 | 195 | 247.182 | 0 | 0 | 0 | 390 | 494.36 | 494.36
17.2.29 | Hidrante de recalque incluindo caixa em alvenaria de tijolos maciços esp. = 0,12m, dim. int. = 0.40 x 0.60 x 0.35m, com tampa em ferro fundido 0,40 x 0,60 e fundo com brita | UND | 1 |  |  | 0 | 1 | 1400 | 1774.6402 | 0 | 0 | 0 | 1400 | 1774.64 | 1774.64
17.2.30 | Abrigo para hidrante interno, inclusive caixa embutir chapa ferro n.º 14, dimensões 0.90 x 0.60 x 0.17 m, registro tipo globo 2 1/2”, adaptador storz, com 02 mangueiras (15m) com esguicho e conexões | UND | 16 |  |  | 0 | 16 | 1900 | 2408.4402 | 0 | 0 | 0 | 30400 | 38535.04 | 38535.04
17.2.31 | Placa de sinalizacao, fotoluminescente, em pvc , com logotipo "saída, hidrantes, alarme, extintores, PCP, indicação do pavimento" | UND | 140 |  |  | 0 | 140 | 25 | 31.69 | 0 | 0 | 0 | 3500 | 4436.6 | 4436.6
17.3 | EXTINTORES |  |  |  |  | 0 | 0 |  | 0 | 0 | 0 | 0 | 7310 | 9266.15 | 9266.15
17.3.1 | Extintor de pó químico ABC, capacidade 6 kg, alcance médio do jato 5m , tempo de descarga 12s, NBR9443, 9444, 10721 | un | 43 |  |  | 0 | 43 | 170 | 215.492 | 0 | 0 | 0 | 7310 | 9266.15 | 9266.15
17.4 | EQUIPAMENTOS |  |  |  |  | 0 | 0 |  | 0 | 0 | 0 | 0 | 55460 | 70301.09 | 70301.09
17.4.1 | Conjunto Motobomba P/ incêndio 7,5 CV - 3,0/ 220/380 v. Modelo BPI - 44 mca, Trifásica Schneider | UN | 1 |  |  | 0 | 1 | 5800 | 7352.0806 | 0 | 0 | 0 | 5800 | 7352.08 | 7352.08
17.4.2 | Quadro de comando para 2 bombas de incendio, sendo de 2 de até 10 cv ,trifásica, 380V com chave seletora, acionamento manual / automático, quadro 1,50x1,00x0,30m, barramento de cobre - Fornecimento | UN | 1 |  |  | 0 | 1 | 2950 | 3739.4203 | 0 | 0 | 0 | 2950 | 3739.42 | 3739.42
17.4.3 | Conjunto moto-bomba Schneider BC-22 R, motor 5 cv, trifásico 220/380V, sucção 1 1/4”, recalque 1”, vazão 13,5 m³/h, 40 mca | UN | 1 |  |  | 0 | 1 | 5100 | 6464.7606 | 0 | 0 | 0 | 5100 | 6464.76 | 6464.76
17.4.4 | Central de alarme endereçável de incendio com sistema p/ até 250 dispositivos, c/ bateria de 12V e 7Amperes, 2 laços | UN | 1 |  |  | 0 | 1 | 6200 | 7859.1207 | 0 | 0 | 0 | 6200 | 7859.12 | 7859.12
17.4.5 | Acionador manual (botoeira) "aperte aqui", p/instal. incendio - endereçável | UN | 15 |  |  | 0 | 15 | 250 | 316.9 | 0 | 0 | 0 | 3750 | 4753.5 | 4753.5
17.4.6 | Acionador manual (botoeira) "aperte aqui", p/instal. incendio - a prova do tempo | UN | 1 |  |  | 0 | 1 | 350 | 443.66 | 0 | 0 | 0 | 350 | 443.66 | 443.66
17.4.7 | Sirene aúdiovisual endereçavel, 120db, para alarme de incêndio | UN | 15 |  |  | 0 | 15 | 260 | 329.576 | 0 | 0 | 0 | 3900 | 4943.64 | 4943.64
17.4.8 | Sirene aúdiovisual a prova do tempo, 120db, para alarme de incêndio | UN | 1 |  |  | 0 | 1 | 360 | 456.336 | 0 | 0 | 0 | 360 | 456.33 | 456.33
17.4.9 | Painel repetidor de incêndio - Fornecimento | UN | 2 |  |  | 0 | 2 | 3650 | 4626.7404 | 0 | 0 | 0 | 7300 | 9253.48 | 9253.48
17.4.10 | Detector de fumaça óptico endereçável, modelo VRE-F, marca VERIN ou similar | UN | 60 |  |  | 0 | 60 | 280 | 354.928 | 0 | 0 | 0 | 16800 | 21295.68 | 21295.68
17.4.11 | Detector de temperatura termovelocímetrico endereçável, modelo VRE-T, marca VERIN ou similar | UN | 10 |  |  | 0 | 10 | 295 | 373.942 | 0 | 0 | 0 | 2950 | 3739.42 | 3739.42
18.0 | LOUÇAS, METAIS E ACESSÓRIOS |  |  |  |  | 0 | 0 |  | 0 | 0 | 0 | 0 | 397499.3 | 503870.08 | 503870.08
18.1.1 | Bacia sanitaria IZY ABNT Conforto Deca P.115.17 c/caixa de descarga acoplada ABNT Izy Conforto Deca CDC.00F.17, DECA, inclusive assento, conj. de fixação, anel de vedação e engate plástico - Fornecimento e instalação | un | 33 |  |  | 0 | 33 | 540 | 684.5041 | 0 | 0 | 0 | 17820 | 22588.63 | 22588.63
18.1.2 | Kit Bacia sanitária Convencional Deca Monte Carlo c/caixa de descarga acoplada, DUAL, DECA, inclusive assento, conj. de fixação DECA SP13, anel de vedação e engate plástico - Fornecimento e instalação | un | 23 |  |  | 0 | 23 | 685 | 868.3061 | 0 | 0 | 0 | 15755 | 19971.03 | 19971.03
18.1.3 | Mictório de louça (deca ref m714 - s/ sifão integrado), engate cromado (deca ref c4606180) e registro de pressão (deca linha c40 ref1416) | UN | 17 |  |  | 0 | 17 | 725 | 919.0101 | 0 | 0 | 0 | 12325 | 15623.17 | 15623.17
18.1.4 | Ducha higiênica cromada DECA - FORNECIMENTO E INSTALAÇÃO | un | 56 |  |  | 0 | 56 | 175 | 221.83 | 0 | 0 | 0 | 9800 | 12422.48 | 12422.48
18.1.5 | Torneira cromada para jardim, DECA 1153C39, 1/2” ou similar | un | 11 |  |  | 0 | 11 | 120 | 152.112 | 0 | 0 | 0 | 1320 | 1673.23 | 1673.23
18.1.6 | Cuba de Embutir Cerâmica Redonda L41.17 14,5x36x36 cm Branca Deca, INCLUSO VÁLVULA EM METAL CROMADO - FORNECIMENTO E INSTALAÇÃO | un | 20 |  |  | 0 | 20 | 205 | 259.858 | 0 | 0 | 0 | 4100 | 5197.16 | 5197.16
18.1.7 | Lavatório de louça Deca Lavatório Vogue Plus Branco - L.51.17 branca suspensa com coluna | un | 39 |  |  | 0 | 39 | 730 | 925.3481 | 0 | 0 | 0 | 28470 | 36088.57 | 36088.57
18.1.8 | Sumidouro pre-moldado de concreto conforme projeto de drenagem | un | 6 |  |  | 0 | 6 | 4500 | 5704.2005 | 0 | 0 | 0 | 27000 | 34225.2 | 34225.2
18.1.9 | Torneira Deca para Lavatório de Mesa Fechamento Automático Decamatic Eco 1173. C. CONF Cromado, incluindo rabicho flexível em inox. - fornecimento e instalação | un | 59 |  |  | 0 | 59 | 745 | 944.3621 | 0 | 0 | 0 | 43955 | 55717.36 | 55717.36
18.1.10 | Barra de Apoio Reta 80 cm Polido - Deca REF. 2310.I.080.POL - fornecimento e instalação | un | 74 |  |  | 0 | 74 | 250 | 316.9 | 0 | 0 | 0 | 18500 | 23450.6 | 23450.6
18.1.11 | Barra de Apoio Reta 70 cm Polido - Deca REF. 2310.I.070.POL - fornecimento e instalação | un | 49 |  |  | 0 | 49 | 250 | 316.9 | 0 | 0 | 0 | 12250 | 15528.1 | 15528.1
18.1.12 | Barra de Apoio Reta 40 cm Polido - Deca REF. 2310.I.040.POL - fornecimento e instalação | un | 102 |  |  | 0 | 102 | 200 | 253.52 | 0 | 0 | 0 | 20400 | 25859.04 | 25859.04
18.1.13 | CABIDE FLEX CROMADO 2060.C.FLX DECA | un | 135 |  |  | 0 | 135 | 85 | 107.746 | 0 | 0 | 0 | 11475 | 14545.71 | 14545.71
18.1.14 | BANCADA COMPLETA COM DE NANOGLASS PARA LAVATÓRIO, COM FUROS, SEM CUBA - FORNECIMENTO E INSTALAÇÃO | m² | 43.42 |  |  | 0 | 43.42 | 2590 | 3283.0843 | 0 | 0 | 0 | 112457.8 | 142551.51 | 142551.51
18.1.15 | BANCADA COMPLETA EM GRANITO PRETO, COM FUROS, SEM CUBA - FORNECIMENTO E INSTALAÇÃO | m² | 8.93 |  |  | 0 | 8.93 | 950 | 1204.2201 | 0 | 0 | 0 | 8483.5 | 10753.68 | 10753.68
18.1.16 | Cuba de aço inox 304, 25 cm de profundidade, inclusive acessórios | un | 1 |  |  | 0 | 1 | 210 | 266.196 | 0 | 0 | 0 | 210 | 266.19 | 266.19
18.1.17 | Torneira de Mesa Metal para Lavatório Bica Alta Cromado - Deca 1196.C.LNK, incluindo rabicho flexível em inox. - fornecimento e instalação | un | 22 |  |  | 0 | 22 | 490 | 621.1241 | 0 | 0 | 0 | 10780 | 13664.72 | 13664.72
18.1.18 | Lavatório Hospitalar coletivo aço inox AISI 304 chapa 0,6mm, tipo calha, med . 1000x600x350mm C/ acabamento escovado, incluso torneira com acionamento pelo cotovelo - Fornecimento e instalação | un | 3 |  |  | 0 | 3 | 2480 | 3143.6483 | 0 | 0 | 0 | 7440 | 9430.94 | 9430.94
18.1.19 | Tanque em aço inox, incluso torneira cromada e sifão PVC | un | 7 |  |  | 0 | 7 | 950 | 1204.2201 | 0 | 0 | 0 | 6650 | 8429.54 | 8429.54
18.1.20 | Kit de alarme sem fio para WC PNE, composto por botoeira e sirene audiovisual - fornecimento e instalação | un | 43 |  |  | 0 | 43 | 300 | 380.28 | 0 | 0 | 0 | 12900 | 16352.04 | 16352.04
18.1.21 | Cuba para Expurgo em inox 60X60, com saída 100mm, inclusive tampa, válvula de descarga e acessórios | un | 4 |  |  | 0 | 4 | 3852 | 4882.7956 | 0 | 0 | 0 | 15408 | 19531.18 | 19531.18
19.0 | SERVIÇOS FINAIS |  |  |  |  | 0 | 0 |  | 0 | 0 | 0 | 0 | 30555.67 | 38732.36 | 38732.36
19.1.1 | Elaboração de Manual de manutenção e conservação da obra | un | 1 |  |  | 0 | 1 | 5076.55 | 6435.0353 | 0 | 0 | 0 | 5076.55 | 6435.03 | 6435.03
19.1.2 | Limpeza final da obra | m² | 6369.78 |  |  | 0 | 6369.78 | 4 | 5.0704 | 0 | 0 | 0 | 25479.12 | 32297.33 | 32297.33
TOTAL GERAL | [9 empty] | 90715.67 | 567017.92 | 2048777.91 | 20732092.1423 | 26280000 | 24231222.09
DESCONTO DA MEDIÇÃO PARA MATERIAL COMPRADO(ADIANTADO) PELA LIGA: 50% MATERIAL - ESTACA HÉLICE CONTÍNUA, FUNDASOLOS, CONCRETO | [10 empty] | 119528.5
DESCONTO DA MEDIÇÃO PARA MATERIAL COMPRADO (ADIANTADO) PELA LIGA: 25% MATERIAL - ITENS
DESCONTO DA MEDIÇÃO PARA MATERIAL COMPRADO (ADIANTADO) PELA LIGA: 65% MATERIAL - ITENS
VALOR LÍQUIDO A MEDIR (NOTA FISCAL) | [9 empty] | 6957.78 | 447489.42 |  | 1855118.22
DESCONTOS | (preencher %) | VALOR (R$) |  | DESCONTOS | (preencher %) | VALOR (R$) |  |  | OUTROS DESCONTOS (R$) |  |  | LÍQUIDO À RECEBER (R$):
INSS: | 11% DE 35% | 17228.34 |  | Outros: |  |  |  |  | Desconto 1: | #REF!
ISS: | 5% DE 70,0% | 15662.12 |  | Caução: |  |  |  |  | Desconto 2: | #REF! |  | 414598.96
PIS/COFINS/CSLL: | 0% |  |  | IRRF: |  |  |  |  | Desconto 3:
I S S
| VALOR DA FATURA |  | 447489.42
| BASE DE CÁLCULO PARA ISS |  | 313242.594
| PERCENTUAL DA BASE DE CÁLCULO |  | 70%
| VALOR DO ISS |  | 15662.12
| MATERIAL COMPRADO PELA LIGA | [9 empty] | VALOR QUITADO DA COMPRA DA LIGA
| NFE ARCELORMITTAL Nº 95448 |  | 2024-04-08 | AÇO | 157132.11 | [5 empty] | MEDIÇÃO 01 |  | 2023-02-16
| NFE ARCELORMITTAL Nº 95614 |  | 2024-04-08 | AÇO | 12663.81 | [5 empty] | MEDIÇÃO 02 |  | 2023-02-16 |  | 354202.96
| NFE ARCELORMITTAL Nº 96172 |  | 2024-05-09 | AÇO | 60499.5 | [5 empty] | MEDIÇÃO 03 |  |  |  | 119528.5
| Nota Débito FUNDASOLOS Nº 310 |  | 2024-06-03 | ESTACA | 60640 | [5 empty] | MEDIÇÃO 04
| NFS-e FUNDASOLOS Nº 321 |  | 2024-06-03 | ESTACA | 15160
| NFS-e CIMENTO APODI Nº 3980 |  | 2024-06-04 | ESTACA | 193505
| NFE ARCELORMITTAL Nº 97157 |  | 2024-06-14 | AÇO | 101107.04
| NFS-e CIMENTO APODI Nº 4006 |  | 2024-06-19 | ESTACA | 37190
| NFE ARCELORMITTAL Nº 97355 |  | 2024-06-20 | AÇO | 21981.17
| Nota Débito FUNDASOLOS Nº 312 |  | 2024-06-20 | ESTACA | 65870.5
| NFS-e FUNDASOLOS Nº 323 |  | 2024-06-20 | ESTACA | 16468
[5 empty] | 742217.13 | [9 empty] | 473731.46
| DESCRIÇÃO DESCONTO | VALOR ACUM. DESC. |  |  | MATERIAL | VALOR COMPRA | REST. A DESC.
| ESTACA HELICE CONT. (CONC., AÇO, FUNDASOLOS) | 388833.5 |  |  | Estaca | 388833.5 | 0
| COMPRA AÇO ARCELORMITTAL E GERDAU | 84897.96 |  |  | Aço | 353383.63 | 268485.67
[5 empty] | Revest. | 0 | 0
[5 empty] | Cobertura | 0 | 0
[5 empty] | Sprinkler | 0 | 0
[5 empty] | Elétrica | 0 | 0
[5 empty] | Esq. Aluminio | 0 | 0
[5 empty] | Drywall | 0 | 0
[6 empty] | 0 | 0
[6 empty] | 0 | 0
[6 empty] | 0 | 0
|  | 473731.46 |  |  |  | 742217.13 | 268485.67

## M.C. MED. 03 (hidden)
CONSTRUÇÃO DO ANEXO CECAN EM NATAL/RN.
MEMÓRIA DE CALCULO DE MEDIÇÃO Nº 03
1.2.2 ADMINISTRAÇÃO LOCAL DE OBRA
LOCAL |  | UND | COMP. | LARG. | ALT. | REPET. | CAMPO LIVRE | DESC. | TOTAL PARCIAL | OBSERVAÇÕES
ADM | Medição 01 | Mês |  |  |  |  | 0.412 |  | 0.412
ADM | Medição 02 | Vb |  |  |  |  | 0.716 |  | 0.716
ADM | Medição 03 | Vb |  |  |  |  | 0.432 |  | 0.432
[7 empty] | TOTAL |  | 1.56
[7 empty] | QUANT. PLAN. |  | 20
[6 empty] | MEDIÇÕES ANTERIORES |  |  | 1.128
[6 empty] | MEDIÇÃO 03 |  |  | 0.432
[6 empty] | QUANTIDADE A SER READEQUADA |  |  | 0
1.2.3 Atendimento as normas da legislação de segurança e medicina do trabalho, incluindo encargos intersindicais (alimentação e vale transportes, exames médicos, epi, epc), projeto e execução das instalações provisórias de energia (exceto consumo), inclusive laudos técnicos, fretes e transportes internos, (incluindo vertical), ferramentas e equipamentos necessários, iluminação e sinalização provisórias, seguro de vida de engenharia, materiais de consumo e limpeza do canteiro, segurança, combustíveis, equipamentos de proteção coletiva (projeto de linha de vida, projeto de execução de estruturas necessárias de trabalho em fachadas, bandejas de proteção e telas, laudos de inspeção de segurança), duto coletor de entulho, controle tecnológico dos materiais e ensaios, implantação e atendimento ao PGRCC.
LOCAL |  | UND | COMP. | LARG. | ALT. | REPET. | CAMPO LIVRE | DESC. | TOTAL PARCIAL | OBSERVAÇÕES
ADM | Medição 01 | Vb |  |  |  |  | 0.0206 |  | 0.0206
ADM | Medição 02 | Vb |  |  |  |  | 0.0358 |  | 0.0358
ADM | Medição 03 | Vb |  |  |  |  | 0.0216 |  | 0.0216
[7 empty] | TOTAL |  | 0.078
[7 empty] | QUANT. PLAN. |  | 1
[6 empty] | MEDIÇÕES ANTERIORES |  |  | 0.0564
[6 empty] | MEDIÇÃO 03 |  |  | 0.0216
[6 empty] | QUANTIDADE A SER READEQUADA |  |  | 0
1.3.1 Tapume com telha metálica.
LOCAL |  | UND | COMP. | LARG. | ALT. | REPET. | CAMPO LIVRE | DESC. | TOTAL PARCIAL | OBSERVAÇÕES
CANTEIRO DE OBRAS | Medição 01 | UND | 64 |  | 2 |  |  |  | 128
0
[7 empty] | TOTAL |  | 128
[7 empty] | QUANT. PLAN. |  | 128
MEDIÇÕES ANTERIORES
[6 empty] | MEDIÇÃO 01 |  |  | 128
[6 empty] | QUANTIDADE A SER READEQUADA |  |  | 0
1.3.3 Execução de escritório em canteiro de obra em chapa de madeira compensada, não incluso mobiliário e equipamentos.
LOCAL |  | UND | COMP. | LARG. | ALT. | REPET. | CAMPO LIVRE | DESC. | TOTAL PARCIAL | OBSERVAÇÕES
CANTEIRO DE OBRAS | Medição 01 | m² | 7.5 | 4 |  |  |  |  | 30
CANTEIRO DE OBRAS | Medição 02 | m² | 2.5 | 4 |  |  |  |  | 10
[7 empty] | TOTAL |  | 40
[7 empty] | QUANT. PLAN. |  | 40
[6 empty] | MEDIÇÕES ANTERIORES |  |  | 30
[6 empty] | MEDIÇÃO 02 |  |  | 10
[6 empty] | QUANTIDADE A SER READEQUADA |  |  | 0
1.3.4 Execução de almoxarifado em canteiro de obra em chapa de madeira compensada, incluso prateleiras.
LOCAL |  | UND | COMP. | LARG. | ALT. | REPET. | CAMPO LIVRE | DESC. | TOTAL PARCIAL | OBSERVAÇÕES
CANTEIRO DE OBRAS | Medição 01 | UND | 12 | 4 |  |  |  |  | 48
CANTEIRO DE OBRAS | Medição 02 | UND | 5 | 4 |  |  |  |  | 20
[7 empty] | TOTAL |  | 68
[7 empty] | QUANT. PLAN. |  | 68
[6 empty] | MEDIÇÕES ANTERIORES |  |  | 48
[6 empty] | MEDIÇÃO 02 |  |  | 20
[6 empty] | QUANTIDADE A SER READEQUADA |  |  | 0
1.3.5 Barracão aberto para apoio à produção (carpintaria, central de armação, oficina, etc.) c/ tesouras, telha 4mm, piso em concreto desempolado
LOCAL |  | UND | COMP. | LARG. | ALT. | REPET. | CAMPO LIVRE | DESC. | TOTAL PARCIAL | OBSERVAÇÕES
CANTEIRO DE OBRAS | Medição 01 | UND | 15 | 4 |  |  |  |  | 60
0
[7 empty] | TOTAL |  | 60
[7 empty] | QUANT. PLAN. |  | 60
MEDIÇÕES ANTERIORES
[6 empty] | MEDIÇÃO 01 |  |  | 60
[6 empty] | QUANTIDADE A SER READEQUADA |  |  | 0
1.3.6 Execução de sanitário e vestiário em canteiro de obra em chapa de madeira compensada, não incluso mobiliário.
LOCAL |  | UND | COMP. | LARG. | ALT. | REPET. | CAMPO LIVRE | DESC. | TOTAL PARCIAL | OBSERVAÇÕES
CANTEIRO DE OBRAS | Medição 01 | UND | 5 | 4 |  |  |  |  | 20
CANTEIRO DE OBRAS | Medição 02 | UND | 10 | 4 |  |  |  |  | 40
[7 empty] | TOTAL |  | 60
[7 empty] | QUANT. PLAN. |  | 60
[6 empty] | MEDIÇÕES ANTERIORES |  |  | 20
[6 empty] | MEDIÇÃO 02 |  |  | 40
[6 empty] | QUANTIDADE A SER READEQUADA |  |  | 0
1.3.7 Execução de refeitório em canteiro de obra em chapa de madeira compensada, não incluso mobiliário e equipamentos.
LOCAL |  | UND | COMP. | LARG. | ALT. | REPET. | CAMPO LIVRE | DESC. | TOTAL PARCIAL | OBSERVAÇÕES
CANTEIRO DE OBRAS | Medição 01 | UND | 5 | 4 |  |  |  |  | 20
CANTEIRO DE OBRAS | Medição 01 | UND | 7.5 | 4 |  |  |  |  | 30
[7 empty] | TOTAL |  | 50
[7 empty] | QUANT. PLAN. |  | 50
[6 empty] | MEDIÇÕES ANTERIORES |  |  | 20
[6 empty] | MEDIÇÃO 02 |  |  | 30
[6 empty] | QUANTIDADE A SER READEQUADA |  |  | 0
1.4.6 Escavação, carga e transporte de material de 1ª categoria - DMT de 1.000 a 1.200 m - Escavadeira
LOCAL |  | UND | COMP. | LARG. | ALT. | REPET. | CAMPO LIVRE | DESC. | TOTAL PARCIAL | OBSERVAÇÕES
ÁREA DE CONSTRUÇÃO | Medição 01 | m³ | 1616.87 |  | 0.75 |  |  |  | 1212.6525
ÁREA DE CONSTRUÇÃO | Medição 03 | m³ | 1616.87 |  | 0.25 |  |  |  | 404.2175
0
[7 empty] | TOTAL |  | 1616.87
[7 empty] | QUANT. PLAN. |  | 4350
[6 empty] | MEDIÇÕES ANTERIORES |  |  | 1212.6525
[6 empty] | MEDIÇÃO 03 |  |  | 404.2175
[6 empty] | QUANTIDADE A SER READEQUADA |  |  | 0
1.4.7 CARGA, MANOBRA E DESCARGA DE SOLOS E MATERIAIS GRANULARES EM CAMINHÃO BASCULANTE 6 M³ - CARGA COM ESCAVADEIRA HIDRÁULICA (CAÇAMBA DE 1,20 M³ / 155 HP) E DESCARGA LIVRE (UNIDADE: M3).
LOCAL |  | UND | COMP. | LARG. | ALT. | REPET. | CAMPO LIVRE | DESC. | TOTAL PARCIAL | OBSERVAÇÕES
ÁREA DE CONSTRUÇÃO | Medição 01 | m³ | 1616.87 |  | 0.75 |  |  |  | 1212.6525
ÁREA DE CONSTRUÇÃO | Medição 03 | m³ | 1616.87 |  | 0.25 |  |  |  | 404.2175
0
[7 empty] | TOTAL |  | 1616.87
[7 empty] | QUANT. PLAN. |  | 3985
[6 empty] | MEDIÇÕES ANTERIORES |  |  | 1212.6525
[6 empty] | MEDIÇÃO 03 |  |  | 404.2175
[6 empty] | QUANTIDADE A SER READEQUADA |  |  | 0
1.4.8 TRANSPORTE COM CAMINHÃO BASCULANTE DE 10 M³, EM VIA URBANA PAVIMENTADA, DMT ATÉ 30 KM (UNIDADE: M3XKM).
LOCAL |  | UND | COMP. | LARG. | ALT. | REPET. | CAMPO LIVRE | DESC. | TOTAL PARCIAL | OBSERVAÇÕES
BOTAFORA, MOVIMENTAÇÃO | Medição 01 | M3XKM |  |  |  |  | 8200 |  | 8200
ÁREA DE CONSTRUÇÃO | Medição 03 | m³ | 1616.87 |  | 0.25 | 30 |  |  | 12126.525
0
[7 empty] | TOTAL |  | 20326.525
[7 empty] | QUANT. PLAN. |  | 119550
[6 empty] | MEDIÇÕES ANTERIORES |  |  | 8200
[6 empty] | MEDIÇÃO 03 |  |  | 12126.525
[6 empty] | QUANTIDADE A SER READEQUADA |  |  | 0
2.1.3 Execução de estaca hélice contínua monitorada Ø 400mm, concreto fck=35Mpa, inclusive aço, bombeamento e perfuratriz; exclusive mobilização e desmobilização de equipamento
LOCAL |  | UND | COMP. | LARG. | ALT. | REPET. | CAMPO LIVRE | DESC. | TOTAL PARCIAL | OBSERVAÇÕES
ESTACAS | Medição 02 | M | 10 | 1.125 |  | 147 |  |  | 1653.75
ESTACAS | Medição 03 | M | 10 | 1.125 |  | 26 |  |  | 292.5
0
[7 empty] | TOTAL |  | 1946.25
[7 empty] | QUANT. PLAN. |  | 1837
[6 empty] | MEDIÇÕES ANTERIORES |  |  | 1653.75
[6 empty] | MEDIÇÃO 02 |  |  | 183.25
[6 empty] | QUANTIDADE A SER READEQUADA |  |  | 109.25
2.1.4 Carga, manobra e descarga de solos e materiais granulares em caminhão basculante 6 m³ - carga com escavadeira hidráulica (caçamba de 1,20 m³ / 155 hp) e descarga livre (unidade: m3).
LOCAL |  | UND | COMP. | LARG. | ALT. | REPET. | CAMPO LIVRE | DESC. | TOTAL PARCIAL | OBSERVAÇÕES
ESTACAS | Medição 02 | M3 | 183.25 | 0.16 |  |  |  |  | 29.32
0
[7 empty] | TOTAL |  | 29.32
[7 empty] | QUANT. PLAN. |  | 293.92
MEDIÇÕES ANTERIORES
[6 empty] | MEDIÇÃO 02 |  |  | 29.32
[6 empty] | QUANTIDADE A SER READEQUADA |  |  | 0
2.1.5 Transporte com caminhão basculante de 10 m³, em via urbana pavimentada, adicional para dmt excedente a 30 km (unidade: m3xkm).
LOCAL |  | UND | COMP. | LARG. | ALT. | REPET. | CAMPO LIVRE | DESC. | TOTAL PARCIAL | OBSERVAÇÕES
ESTACAS | Medição 02 | M3XKM | 183.25 | 0.16 |  | 30 |  |  | 879.6
0
[7 empty] | TOTAL |  | 879.6
[7 empty] | QUANT. PLAN. |  | 8817.6
MEDIÇÕES ANTERIORES
[6 empty] | MEDIÇÃO 02 |  |  | 879.6
[6 empty] | QUANTIDADE A SER READEQUADA |  |  | 0
2.1.6 Arrasamento mecanico de estaca de concreto armado, diametros de até 40 cm.
LOCAL |  | UND | COMP. | LARG. | ALT. | REPET. | CAMPO LIVRE | DESC. | TOTAL PARCIAL | OBSERVAÇÕES
ESTACAS | Medição 02 | UND |  |  |  |  | 40 |  | 40
ESTACAS | Medição 03 | UND |  |  |  |  | 133 |  | 133
0
[7 empty] | TOTAL |  | 173
[7 empty] | QUANT. PLAN. |  | 167
[6 empty] | MEDIÇÕES ANTERIORES |  |  | 40
[6 empty] | MEDIÇÃO 02 |  |  | 127
[6 empty] | QUANTIDADE A SER READEQUADA |  |  | 6
2.1.7 Prova de carga estática em estaca
LOCAL |  | UND | COMP. | LARG. | ALT. | REPET. | CAMPO LIVRE | DESC. | TOTAL PARCIAL | OBSERVAÇÕES
PROVA DE CARGA | Medição 02 | UND |  |  |  |  | 1 |  | 1
PROVA DE CARGA | Medição 03 | UND |  |  |  |  | 1 |  | 1
0
[7 empty] | TOTAL |  | 2
[7 empty] | QUANT. PLAN. |  | 2
[6 empty] | MEDIÇÕES ANTERIORES |  |  | 1
[6 empty] | MEDIÇÃO 02 |  |  | 1
[6 empty] | QUANTIDADE A SER READEQUADA |  |  | 0
3.1.7 Armação de bloco, viga baldrame e sapata utilizando aço ca-60 de 5 mm - montagem.
LOCAL |  | UND | COMP. | LARG. | ALT. | REPET. | CAMPO LIVRE | DESC. | TOTAL PARCIAL | OBSERVAÇÕES
01/FUND | Medição 03 | kg | 1014 | 0.154 | 1.1 |  |  |  | 171.7716
02/FUND | Medição 03 | kg | [6 empty] | 0
0
[7 empty] | TOTAL |  | 171.7716
[7 empty] | QUANT. PLAN. |  | 190.3
[6 empty] | MEDIÇÕES ANTERIORES |  |  | 0
[6 empty] | MEDIÇÃO 03 |  |  | 171.7716
[6 empty] | QUANTIDADE A SER READEQUADA |  |  | 0
3.1.8 Armação de bloco, viga baldrame ou sapata utilizando aço ca-50 de 6,3 mm - montagem. af_06/2017
LOCAL |  | UND | COMP. | LARG. | ALT. | REPET. | CAMPO LIVRE | DESC. | TOTAL PARCIAL | OBSERVAÇÕES
01/FUND | Medição 03 | kg | 333 | 0.245 | 1.1 |  |  |  | 89.7435
02/FUND | Medição 03 | kg | [6 empty] | 0
0
[7 empty] | TOTAL |  | 89.7435
[7 empty] | QUANT. PLAN. |  | 77
[6 empty] | MEDIÇÕES ANTERIORES |  |  | 0
[6 empty] | MEDIÇÃO 03 |  |  | 77
[6 empty] | QUANTIDADE A SER READEQUADA |  |  | 12.7435
3.1.9 Armação de bloco, viga baldrame ou sapata utilizando aço ca-50 de 8 mm - montagem.
LOCAL |  | UND | COMP. | LARG. | ALT. | REPET. | CAMPO LIVRE | DESC. | TOTAL PARCIAL | OBSERVAÇÕES
01/FUND | Medição 03 | kg | 938 | 0.245 | 1.1 |  |  |  | 252.791
02/FUND | Medição 03 | kg | [6 empty] | 0
0
[7 empty] | TOTAL |  | 252.791
[7 empty] | QUANT. PLAN. |  | 566.5
[6 empty] | MEDIÇÕES ANTERIORES |  |  | 0
[6 empty] | MEDIÇÃO 03 |  |  | 252.791
[6 empty] | QUANTIDADE A SER READEQUADA |  |  | 0
3.1.10 Armação de bloco, viga baldrame ou sapata utilizando aço ca-50 de 10 mm - montagem.
LOCAL |  | UND | COMP. | LARG. | ALT. | REPET. | CAMPO LIVRE | DESC. | TOTAL PARCIAL | OBSERVAÇÕES
01/FUND | Medição 03 | kg | 737 | 0.617 | 1.1 |  |  |  | 500.2019
02/FUND | Medição 03 | kg | [6 empty] | 0
0
[7 empty] | TOTAL |  | 500.2019
[7 empty] | QUANT. PLAN. |  | 1663.2
[6 empty] | MEDIÇÕES ANTERIORES |  |  | 0
[6 empty] | MEDIÇÃO 03 |  |  | 500.2019
[6 empty] | QUANTIDADE A SER READEQUADA |  |  | 0
3.1.11 Armação de bloco, viga baldrame ou sapata utilizando aço ca-50 de 12,5 mm - montagem.
LOCAL |  | UND | COMP. | LARG. | ALT. | REPET. | CAMPO LIVRE | DESC. | TOTAL PARCIAL | OBSERVAÇÕES
01/FUND | Medição 03 | kg | 3329 | 0.967 | 1.1 |  |  |  | 3541.0573
02/FUND | Medição 03 | kg | [6 empty] | 0
0
[7 empty] | TOTAL |  | 3541.0573
[7 empty] | QUANT. PLAN. |  | 4944.5
[6 empty] | MEDIÇÕES ANTERIORES |  |  | 0
[6 empty] | MEDIÇÃO 03 |  |  | 3541.0573
[6 empty] | QUANTIDADE A SER READEQUADA |  |  | 0
3.1.12 Armação de bloco, viga baldrame ou sapata utilizando aço ca-50 de 16 mm - montagem.
LOCAL |  | UND | COMP. | LARG. | ALT. | REPET. | CAMPO LIVRE | DESC. | TOTAL PARCIAL | OBSERVAÇÕES
01/FUND | Medição 03 | kg | [6 empty] | 0
02/FUND | Medição 03 | kg | 67 | 1.578 | 1.1 |  |  |  | 116.2986
0
[7 empty] | TOTAL |  | 116.2986
[7 empty] | QUANT. PLAN. |  | 115.5
[6 empty] | MEDIÇÕES ANTERIORES |  |  | 0
[6 empty] | MEDIÇÃO 03 |  |  | 115.5
[6 empty] | QUANTIDADE A SER READEQUADA |  |  | 0.7986
3.1.13 Armação de bloco, viga baldrame ou sapata utilizando aço ca-50 de 20 mm - montagem.
LOCAL |  | UND | COMP. | LARG. | ALT. | REPET. | CAMPO LIVRE | DESC. | TOTAL PARCIAL | OBSERVAÇÕES
01/FUND | Medição 03 | kg | 369 | 2.466 | 1.1 |  |  |  | 1000.9494 | aço 20.0mm
01/FUND | Medição 03 | kg | 623 | 3.853 | 1.1 |  |  |  | 2640.4609 | aço 25.0mm
02/FUND | Medição 03 | kg | [6 empty] | 0
0
[7 empty] | TOTAL |  | 3641.4103
[7 empty] | QUANT. PLAN. |  | 7195.1
[6 empty] | MEDIÇÕES ANTERIORES |  |  | 0
[6 empty] | MEDIÇÃO 03 |  |  | 3641.4103
[6 empty] | QUANTIDADE A SER READEQUADA |  |  | 0
3.1.15 Concreto simples usinado fck=35mpa, bombeado, lançado e adensado na infraestrutura
LOCAL |  | UND | COMP. | LARG. | ALT. | REPET. | CAMPO LIVRE | DESC. | TOTAL PARCIAL | OBSERVAÇÕES
B-01 | Medição 03 | m³ | 1.9 | 0.9 | 0.7 |  | 1.197 |  | 2.394
B-02 | Medição 03 | m³ | 2.2 | 2.2 | 1.1 |  | 5.324 |  | 10.648
B-03 | Medição 03 | m³ | 2.2 | 2.2 | 1.1 |  | 5.324 |  | 10.648
B-04 | Medição 03 | m³ | 1.9 | 0.9 | 1 |  | 1.71 |  | 3.42
B-05 | Medição 03 | m³ | 1 | 1 | 0.9 |  | 0.9 |  | 1.8
B-06 | Medição 03 | m³ |  |  |  |  | 2.9561 |  | 2.9561
B-07 | Medição 03 | m³ | 2.2 | 2.2 | 1.1 |  |  |  | 5.324
B-08 | Medição 03 | m³ | 2.2 | 2.2 | 1.1 |  |  |  | 5.324
B-09 | Medição 03 | m³ | 2.2 | 2.2 | 1.1 |  |  |  | 5.324
B-10 | Medição 03 | m³ | 1 | 1 | 0.7 |  |  |  | 0.7
B-11 | Medição 03 | m³ |  |  |  |  | 2.9561 |  | 2.9561
B-17 | Medição 03 | m³ | 1.9 | 0.9 | 0.7 |  |  |  | 1.197
B-21 | Medição 03 | m³ | 3.4 | 1 | 1.2 |  |  |  | 4.08
B-26/27 | Medição 03 | m³ | 3.4 | 2.2 | 1.34 |  |  |  | 10.0232
B-21 | Medição 03 | m³ | 4.28 | 0.7 | 0.7 |  |  |  | 2.0972
B-23 | Medição 03 | m³ | 6.17 | 0.7 | 0.7 |  |  |  | 3.0233
0
[7 empty] | TOTAL |  | 71.915
[7 empty] | QUANT. PLAN. |  | 213.07
[6 empty] | MEDIÇÕES ANTERIORES |  |  | 0
[6 empty] | MEDIÇÃO 03 |  |  | 71.915
[6 empty] | QUANTIDADE A SER READEQUADA |  |  | 0
3.2.6 Armação de bloco, viga baldrame e sapata utilizando aço ca-60 de 5 mm - montagem.
LOCAL |  | UND | COMP. | LARG. | ALT. | REPET. | CAMPO LIVRE | DESC. | TOTAL PARCIAL | OBSERVAÇÕES
01/VIG | Medição 03 | kg | 646 | 0.154 |  | 1.1 |  |  | 109.4324
02/VIG | Medição 03 | kg | 348 | 0.154 |  |  |  |  | 53.592
0
[7 empty] | TOTAL |  | 163.0244
[7 empty] | QUANT. PLAN. |  | 185.9
[6 empty] | MEDIÇÕES ANTERIORES |  |  | 0
[6 empty] | MEDIÇÃO 03 |  |  | 163.0244
[6 empty] | QUANTIDADE A SER READEQUADA |  |  | 0
3.2.7 Armação de bloco, viga baldrame ou sapata utilizando aço ca-50 de 6,3 mm - montagem.
LOCAL |  | UND | COMP. | LARG. | ALT. | REPET. | CAMPO LIVRE | DESC. | TOTAL PARCIAL | OBSERVAÇÕES
01/VIG | Medição 03 | kg | 257 | 0.245 |  | 1.1 |  |  | 69.2615
02/VIG | Medição 03 | kg | 642 | 0.245 |  | 1.1 |  |  | 173.019
0
[7 empty] | TOTAL |  | 242.2805
[7 empty] | QUANT. PLAN. |  | 199.1
[6 empty] | MEDIÇÕES ANTERIORES |  |  | 0
[6 empty] | MEDIÇÃO 03 |  |  | 199.1
[6 empty] | QUANTIDADE A SER READEQUADA |  |  | 43.1805
3.2.8 Armação de bloco, viga baldrame ou sapata utilizando aço ca-50 de 8 mm - montagem.
LOCAL |  | UND | COMP. | LARG. | ALT. | REPET. | CAMPO LIVRE | DESC. | TOTAL PARCIAL | OBSERVAÇÕES
01/VIG | Medição 03 | kg | 566 | 0.395 |  | 1.1 |  |  | 245.927
02/VIG | Medição 03 | kg | 641 | 0.395 |  |  |  |  | 253.195
0
[7 empty] | TOTAL |  | 499.122
[7 empty] | QUANT. PLAN. |  | 378.4
[6 empty] | MEDIÇÕES ANTERIORES |  |  | 0
[6 empty] | MEDIÇÃO 03 |  |  | 378.4
[6 empty] | QUANTIDADE A SER READEQUADA |  |  | 120.722
3.2.9 Armação de bloco, viga baldrame ou sapata utilizando aço ca-50 de 10 mm - montagem.
LOCAL |  | UND | COMP. | LARG. | ALT. | REPET. | CAMPO LIVRE | DESC. | TOTAL PARCIAL | OBSERVAÇÕES
01/VIG | Medição 03 | kg | 522 | 0.617 |  | 1.1 |  |  | 354.2814
02/VIG | Medição 03 | kg | 150 | 0.617 |  | 1.1
0
[7 empty] | TOTAL |  | 354.2814
[7 empty] | QUANT. PLAN. |  | 445.5
[6 empty] | MEDIÇÕES ANTERIORES |  |  | 0
[6 empty] | MEDIÇÃO 03 |  |  | 354.2814
[6 empty] | QUANTIDADE A SER READEQUADA |  |  | 0
3.2.10 Armação de bloco, viga baldrame ou sapata utilizando aço ca-50 de 12,5 mm - montagem.
LOCAL |  | UND | COMP. | LARG. | ALT. | REPET. | CAMPO LIVRE | DESC. | TOTAL PARCIAL | OBSERVAÇÕES
01/VIG | Medição 03 | kg | [6 empty] | 0
02/VIG | Medição 03 | kg | 287 | 0.963 |  | 1.1 |  |  | 304.0191
0
[7 empty] | TOTAL |  | 304.0191
[7 empty] | QUANT. PLAN. |  | 177.1
[6 empty] | MEDIÇÕES ANTERIORES |  |  | 0
[6 empty] | MEDIÇÃO 03 |  |  | 177.1
[6 empty] | QUANTIDADE A SER READEQUADA |  |  | 126.9191
3.2.11 Armação de bloco, viga baldrame ou sapata utilizando aço ca-50 de 16 mm - montagem.
LOCAL |  | UND | COMP. | LARG. | ALT. | REPET. | CAMPO LIVRE | DESC. | TOTAL PARCIAL | OBSERVAÇÕES
01/VIG | Medição 03 | kg | [6 empty] | 0
02/VIG | Medição 03 | kg | 35.5 | 1.578 |  | 1.1 |  |  | 61.6209
0
[7 empty] | TOTAL |  | 61.6209
[7 empty] | QUANT. PLAN. |  | 61.6
[6 empty] | MEDIÇÕES ANTERIORES |  |  | 0
[6 empty] | MEDIÇÃO 03 |  |  | 61.6
[6 empty] | QUANTIDADE A SER READEQUADA |  |  | 0.0209
3.2.13 Concreto simples usinado fck=35mpa, bombeado, lançado e adensado na infraestrutura
LOCAL |  | UND | COMP. | LARG. | ALT. | REPET. | CAMPO LIVRE | DESC. | TOTAL PARCIAL | OBSERVAÇÕES
F21 | Medição 03 | m³ | 5.18 | 0.7 | 0.7 | 1 |  |  | 2.5382
F23 | Medição 03 | m³ | 6.94 | 0.7 | 0.7 | 1 |  |  | 3.4006
F25 | Medição 03 | m³ | 3.89 | 0.2 | 0.7 | 1 |  |  | 0.5446
F1 | Medição 03 | m³ | 2.33 | 0.2 | 0.7 | 1 |  |  | 0.3262
F2 | Medição 03 | m³ | 2.33 | 0.2 | 0.7 | 1 |  |  | 0.3262
F18 | Medição 03 | m³ | 4.93 | 0.2 | 0.7 | 1 |  |  | 0.6902
F19 | Medição 03 | m³ | 4.33 | 0.2 | 0.7 | 1 |  |  | 0.6062
0
[7 empty] | TOTAL |  | 8.4322
[7 empty] | QUANT. PLAN. |  | 22.99
[6 empty] | MEDIÇÕES ANTERIORES |  |  | 0
[6 empty] | MEDIÇÃO 03 |  |  | 8.4322
[6 empty] | QUANTIDADE A SER READEQUADA |  |  | 0

## BM 004 (hidden)
CONSTRUÇÃO DO ANEXO CECAN EM NATAL/RN
12630000
BOLETIM DE MEDIÇÃO Nº 04
DADOS DO CONTRATO | [15 empty] | 16
OBJETO DO CONTRATO |  | CONSTRUÇÃO DO ANEXO CECAN EM NATAL/RN.
CONTRATADA |  | A.R. PROJETOS E CONSTRUÇÕES LTDA | [6 empty] | DATA DE ASSINATURA: |  |  |  | 2024-04-01
CNPJ |  | 40.761.454/0001-08 | [6 empty] | VIGÊNCIA DO CONTRATO : |  |  |  | 2025-11-22
CARTA CONVITE |  | 0001/2024 | [9 empty] | DATA ORDEM DE SERVIÇO | 2024-04-01
VALOR TOTAL DO CONTRATO (R$) |  | 26280000 | [6 empty] | PERÍODO DE EXECUÇÃO |  |  |  | 600 dias
NOME DO FISCAL DO CONTRATO | [5 empty] | CPF | [5 empty] | REGISTRO PROFISSIONAL
NOME DO RESPONSÁVEL TÉCNICO |  | Rômulo de Medeiros Cirne |  |  |  | CPF |  |  | 443.652.414-00 |  |  | REGISTRO PROFISSIONAL | 210.407.216-6 |  |  | 26280000
DADOS DA MEDIÇÃO
ESTABELECIMENTO |  | CONSTRUÇÃO DO ANEXO CECAN EM NATAL/RN. | [6 empty] | VALOR DO PEDIDO MEDIÇÃO (R$) |  |  |  | 704184.35 |  |  | 23966799.8
Nº DA MEDIÇÃO |  | MEDIÇÃO N.º 04 | [6 empty] | VALOR DA GLOSA (R$) |  |  |  | 0 |  |  | 2510538.91
PERÍODO DA MEDIÇÃO |  | 04/07/2024 à 03/08/2024 | [6 empty] | VALOR DA MEDIÇÃO (R$) |  |  |  | 704184.35 |  |  | 0.10475 | 739429.5
DATA DA SOLICITAÇÃO |  | 2024-07-31 | [6 empty] | VALOR ACUMULADO DA MEDIÇÃO (R$) |  |  |  | 2752962.26 |  |  | -4.9306e-05
DATA DA SUPERVISÃO |  | 2024-08-02 | [6 empty] | SALDO CONTRATO (R$) |  |  |  | 23527037.74
ITEM | DISCRIMINAÇÃO | UND | FÍSICO |  |  |  |  | P. Unit s/ BDI | P. Unit c/ BDI |  | TOTAIS |  |  |  |  | BDI | 20732092.14 | 26.76%
|  |  | Contratado | Executado no Período | Aceito | Acumulado | Saldo | R$ | R$ | Pedido na medição (R$) | Medido no Período (R$) | Medido Acumulado (R$) | Previsto s/ BDI (R$) | Previsto c/ BDI (R$) | Saldo (R$) | 26.76% | 5547907.86 | 26280000
1.0 | SERVIÇOS GERAIS | [8 empty] | 68914.86 | 68914.86 | 719097.65 | 2403883 | 3047162.25 | 2328064.6
1.1 | MOBILIZAÇÃO E DESMOBILIZAÇÃO | [8 empty] | 0 | 0 | 41273.05 | 32560 | 41273.05 | 0
1.1.1 | MOBILIZACAO E DESMOBILIZACAO DE CANTEIRO | un | 1 |  |  | 1 | 0 | 32560 | 41273.0596 | 0 | 0 | 41273.05 | 32560 | 41273.05 | 0
1.2 | DESPESA DO CANTEIRO |  |  |  |  | 0 |  |  | 0 | 61993.76 | 61993.76 | 242423.35 | 1872865.9 | 2374045 | 2131621.65
1.2.1 | CONSUMO AGUA E ESGOTO OBRAS ATE 10.000m² | mês | 20 |  |  | 0 | 20 | 1200 | 1521.1201 | 0 | 0 | 0 | 24000 | 30422.4 | 30422.4
1.2.2 | ADMINISTRAÇÃO LOCAL DE OBRA | mês | 20 | 0.536 | 0.536 | 2.096 | 17.904 | 51500.32 | 65281.8113 | 34991.05 | 34991.05 | 136830.66 | 1030006.4 | 1305636.22 | 1168805.56
1.2.3 | Atendimento as normas da legislação de segurança e medicina do trabalho, incluindo encargos intersindicais (alimentação e vale transportes, exames médicos, epi, epc), projeto e execução das instalações provisórias de energia (exceto consumo), inclusive laudos técnicos, fretes e transportes internos, (incluindo vertical), ferramentas e equipamentos necessários, iluminação e sinalização provisórias, seguro de vida de engenharia, materiais de consumo e limpeza do canteiro, segurança, combustíveis, equipamentos de proteção coletiva (projeto de linha de vida, projeto de execução de estruturas necessárias de trabalho em fachadas, bandejas de proteção e telas, laudos de inspeção de segurança), duto coletor de entulho, controle tecnológico dos materiais e ensaios, implantação e atendimento ao PGRCC. | UND | 1 | 0.0268 | 0.0268 | 0.1048 | 0.8952 | 794859.5 | 1007563.9896 | 27002.71 | 27002.71 | 105592.69 | 794859.5 | 1007563.98 | 901971.29
1.2.4 | CONSUMO DE ENERGIA (LUZ E FORCA) EM SERVICOS DE OBRAS | mês | 20 |  |  | 0 | 20 | 1200 | 1521.1201 | 0 | 0 | 0 | 24000 | 30422.4 | 30422.4
1.3 | CANTEIRO DE OBRA |  |  |  |  | 0 | 0 |  | 0 | 6921.1 | 6921.1 | 352925.19 | 278420 | 352925.19 | 0
1.3.1 | Tapume com telha metálica. | m² | 128 |  |  | 128 | 0 | 125 | 158.45 | 0 | 0 | 20281.6 | 16000 | 20281.6 | 0
1.3.2 | Guarda-corpo fixado em fôrma de madeira com travessões em madeira pregada e fechamento em tela de polipropileno para edificações com até 6 pavimentos. | M | 156 | 78.0001 | 78.0001 | 156.0001 | -0.0001 | 70 | 88.732 | 6921.1 | 6921.1 | 13842.19 | 10920 | 13842.19 | 0
1.3.3 | Execução de escritório em canteiro de obra em chapa de madeira compensada, não incluso mobiliário e equipamentos. | m² | 40 |  |  | 40 | 0 | 1150 | 1457.7401 | 0 | 0 | 58309.6 | 46000 | 58309.6 | 0
1.3.4 | Execução de almoxarifado em canteiro de obra em chapa de madeira compensada, incluso prateleiras. | m² | 68 |  |  | 68 | 0 | 1000 | 1267.6001 | 0 | 0 | 86196.8 | 68000 | 86196.8 | 0
1.3.5 | Barracão aberto para apoio à produção (carpintaria, central de armação, oficina, etc.) c/ tesouras, telha 4mm, piso em concreto desempolado | m² | 60 |  |  | 60 | 0 | 600 | 760.5601 | 0 | 0 | 45633.6 | 36000 | 45633.6 | 0
1.3.6 | Execução de sanitário e vestiário em canteiro de obra em chapa de madeira compensada, não incluso mobiliário. | m² | 60 |  |  | 60 | 0 | 1150 | 1457.7401 | 0 | 0 | 87464.4 | 69000 | 87464.4 | 0
1.3.7 | Execução de refeitório em canteiro de obra em chapa de madeira compensada, não incluso mobiliário e equipamentos. | m² | 50 |  |  | 50 | 0 | 650 | 823.9401 | 0 | 0 | 41197 | 32500 | 41197 | 0
1.4 | MOVIMENTOS DE TERRA |  |  |  |  | 0 | 0 |  | 0 | 0 | 0 | 82476.06 | 220037.1 | 278919.01 | 196442.95
1.4.1 | Desmatamento, destocamento, limpeza de área e estocagem do material de limpeza com árvores de diâmetro até 0,15 m | m² | 2573.3 |  |  | 2573.3 | 0 | 2 | 2.5352 | 0 | 0 | 6523.83 | 5146.6 | 6523.83 | 0
1.4.2 | Demolição de alvenaria para qualquer tipo de bloco, de forma mecanizada, sem reaproveitamento. | m3 | 5.9 |  |  | 5.9 | 0 | 55 | 69.718 | 0 | 0 | 411.33 | 324.5 | 411.33 | 0
1.4.3 | Demolição de forros | m² | 88 |  |  | 88 | 0 | 10 | 12.676 | 0 | 0 | 1115.48 | 880 | 1115.48 | 0
1.4.4 | Demolição de pilares e vigas em concreto armado, de forma mecanizada com martelete, sem reaproveitamento. af_09/2023 | m3 | 6.8 |  |  | 6.8 | 0 | 220 | 278.872 | 0 | 0 | 1896.32 | 1496 | 1896.32 | 0
1.4.5 | Demolição de madeiramento em coberturas com telhas de fibro-cimento 4 a 8 mm | m² | 88 |  |  | 88 | 0 | 15 | 19.014 | 0 | 0 | 1673.23 | 1320 | 1673.23 | 0
1.4.6 | Escavação, carga e transporte de material de 1ª categoria - DMT de 1.000 a 1.200 m - Escavadeira | m3 | 4350 |  |  | 1616.87 | 2733.13 | 10 | 12.676 | 0 | 0 | 20495.44 | 43500 | 55140.6 | 34645.16 | 20000
1.4.7 | CARGA, MANOBRA E DESCARGA DE SOLOS E MATERIAIS GRANULARES EM CAMINHÃO BASCULANTE 6 M³ - CARGA COM ESCAVADEIRA HIDRÁULICA (CAÇAMBA DE 1,20 M³ / 155 HP) E DESCARGA LIVRE (UNIDADE: M3). | M3 | 3985 |  |  | 1616.87 | 2368.13 | 12 | 15.2112 | 0 | 0 | 24594.53 | 47820 | 60616.63 | 36022.1
1.4.8 | TRANSPORTE COM CAMINHÃO BASCULANTE DE 10 M³, EM VIA URBANA PAVIMENTADA, DMT ATÉ 30 KM (UNIDADE: M3XKM). | M3XKM | 119550 |  |  | 20326.525 | 99223.475 | 1 | 1.2676 | 0 | 0 | 25765.9 | 119550 | 151541.59 | 125775.69
2.0 | FUNDAÇÕES |  |  |  |  | 0 | 0 |  | 0 | 0 | 0 | 1043334.4 | 823958.14 | 1044449.4 | 1115
2.1 | ESTACAS |  |  |  |  | 0 | 0 |  | 0 | 0 | 0 | 1043334.4 | 823958.14 | 1044449.4 | 1115
2.1.1 | LOCACAO CONVENCIONAL DE OBRA, UTILIZANDO GABARITO DE TÁBUAS CORRIDAS PONTALETADAS A CADA 2,00M - 2 UTILIZAÇÕES. | M | 196.9 |  |  | 196.9 | 0 | 75 | 95.07 | 0 | 0 | 18719.28 | 14767.5 | 18719.28 | 0
2.1.2 | Taxa de mobilização e desmobilização de equipamentos para execução de estaca tipo hélice contínua em solo | un | 1 |  |  | 1 | 0 | 11000 | 13943.6012 | 0 | 0 | 13943.6 | 11000 | 13943.6 | 0
2.1.3 | Execução de estaca hélice contínua monitorada Ø 400mm, concreto fck=35Mpa, inclusive aço, bombeamento e perfuratriz; exclusive mobilização e desmobilização de equipamento | m | 1837 |  |  | 1837 | 0 | 405 | 513.378 | 0 | 0 | 943075.46 | 743985 | 943075.46 | 0
2.1.4 | Carga, manobra e descarga de solos e materiais granulares em caminhão basculante 6 m³ - carga com escavadeira hidráulica (caçamba de 1,20 m³ / 155 hp) e descarga livre (unidade: m3). | M3 | 293.92 |  |  | 293.92 | 0 | 12 | 15.2112 | 0 | 0 | 4470.87 | 3527.04 | 4470.87 | 0
2.1.5 | Transporte com caminhão basculante de 10 m³, em via urbana pavimentada, adicional para dmt excedente a 30 km (unidade: m3xkm). | M3XKM | 8817.6 |  |  | 7938 | 879.6 | 1 | 1.2676 | 0 | 0 | 10062.2 | 8817.6 | 11177.19 | 1114.99
2.1.6 | Arrasamento mecanico de estaca de concreto armado, diametros de até 40 cm. | UN | 167 |  |  | 167 | 0 | 23 | 29.1548 | 0 | 0 | 4868.84 | 3841 | 4868.85 | 0.01
2.1.7 | Prova de carga estática em estaca | un | 2 |  |  | 2 | 0 | 14000 | 17746.4015 | 0 | 0 | 35492.8 | 28000 | 35492.8 | 0
2.1.8 | Ensaio - Integridade física em estaca - PIT | un | 167 |  |  | 167 | 0 | 60 | 76.056 | 0 | 0 | 12701.35 | 10020 | 12701.35 | 0
3.0 | INFRAESTRUTURA |  |  |  |  | 0 | 0 |  | 0 | 358647.96 | 358647.96 | 713908.68 | 621941.5 | 788372.97 | 74464.29
3.1 | SAPATAS |  |  |  |  | 0 | 0 |  | 0 | 305739.82 | 305739.82 | 574584.31 | 471600.95 | 597801.35 | 23217.04
3.1.1 | Escavação manual de vala com profundidade menor ou igual a 1,30 m. | M3 | 259.39 | 129.695 | 129.695 | 259.39 | 0 | 80 | 101.408 | 13152.11 | 13152.11 | 26304.22 | 20751.2 | 26304.22 | 0
3.1.2 | Escoramento de valas tipo Pontalete | m² | 72.26 | 36.13 | 36.13 | 72.26 | 0 | 30 | 38.028 | 1373.95 | 1373.95 | 2747.9 | 2167.8 | 2747.9 | 0
3.1.3 | Reaterro manual de valas com compactação mecanizada. | M3 | 217.8 | 145.93 | 145.93 | 217.8 | 0 | 25 | 31.69 | 4624.52 | 4624.52 | 6902.08 | 5445 | 6902.08 | 0
3.1.4 | Carga, manobra e descarga de solos e materiais granulares em caminhão basculante 6 m³ - carga com escavadeira hidráulica (caçamba de 1,20 m³ / 155 hp) e descarga livre (unidade: m3). | M3 | 140.8 | 35.8 | 35.8 | 140.8 | 0 | 12 | 15.2112 | 544.56 | 544.56 | 2141.73 | 1689.6 | 2141.73 | 0
3.1.5 | Transporte com caminhão basculante de 10 m³, em via urbana pavimentada, adicional para dmt excedente a 30 km (unidade: m3xkm). | M3XKM | 7781.7 | 4631.7 | 4631.7 | 7781.7 | 0 | 1 | 1.2676 | 5871.14 | 5871.14 | 9864.08 | 7781.7 | 9864.08 | 0
3.1.6 | Lastro de concreto magro, aplicado em blocos de coroamento ou sapatas, espessura de 5 cm. | m² | 233.48 | 91.1892 | 91.1892 | 168.2292 | 65.2508 | 35 | 44.366 | 4045.7 | 4045.7 | 7463.65 | 8171.8 | 10358.57 | 2894.92
3.1.7 | Armação de bloco, viga baldrame e sapata utilizando aço ca-60 de 5 mm - montagem. | KG | 190.3 | 0 | 0 | 171.7716 | 18.5284 | 20 | 25.352 | 0 | 0 | 4354.75 | 3806 | 4824.48 | 469.73
3.1.8 | Armação de bloco, viga baldrame ou sapata utilizando aço ca-50 de 6,3 mm - montagem. af_06/2017 | KG | 77 | 0 | 0 | 77 | 0 | 19 | 24.0844 | 0 | 0 | 1854.49 | 1463 | 1854.49 | 0
3.1.9 | Armação de bloco, viga baldrame ou sapata utilizando aço ca-50 de 8 mm - montagem. | KG | 566.5 | 240.3665 | 240.3665 | 493.1575 | 73.3425 | 17.5 | 22.183 | 5332.05 | 5332.05 | 10939.71 | 9913.75 | 12566.67 | 1626.96
3.1.10 | Armação de bloco, viga baldrame ou sapata utilizando aço ca-50 de 10 mm - montagem. | KG | 1663.2 | 1162.9984 | 1162.9984 | 1663.2003 | -0.0003 | 16 | 20.2816 | 23587.47 | 23587.47 | 33732.36 | 26611.2 | 33732.36 | 0
3.1.11 | Armação de bloco, viga baldrame ou sapata utilizando aço ca-50 de 12,5 mm - montagem. | KG | 4944.5 | 1403.443 | 1403.443 | 4944.5003 | -0.0003 | 14.5 | 18.3802 | 25795.56 | 25795.56 | 90880.9 | 71695.25 | 90880.9 | 0
3.1.12 | Armação de bloco, viga baldrame ou sapata utilizando aço ca-50 de 16 mm - montagem. | KG | 115.5 | 0 | 0 | 115.5 | 0 | 14.5 | 18.3802 | 0 | 0 | 2122.91 | 1674.75 | 2122.91 | 0
3.1.13 | Armação de bloco, viga baldrame ou sapata utilizando aço ca-50 de 20 mm - montagem. | KG | 7195.1 | 3553.6902 | 3553.6902 | 7195.1005 | -0.0005 | 14 | 17.7464 | 63065.21 | 63065.21 | 127687.13 | 100731.4 | 127687.13 | 0
3.1.14 | Fabricação, montagem e desmontagem de fôrma para bloco de coroamento, em madeira serrada, e=25 mm, 2 utilizações. | m² | 415.8 | 250.08 | 250.08 | 387.29 | 28.51 | 120 | 152.112 | 38040.17 | 38040.17 | 58911.45 | 49896 | 63248.17 | 4336.72
3.1.15 | Concreto simples usinado fck=35mpa, bombeado, lançado e adensado na infraestrutura | m³ | 213.07 | 126.5461 | 126.5461 | 198.4611 | 14.6089 | 750 | 950.7001 | 120307.38 | 120307.38 | 188676.95 | 159802.5 | 202565.66 | 13888.71
3.2 | CINTAS E VIGAS DA FUNDAÇÃO |  |  |  |  | 0 | 0 |  | 0 | 52908.14 | 52908.14 | 139324.37 | 150340.55 | 190571.62 | 51247.25
3.2.1 | Escavação manual de vala com profundidade menor ou igual a 1,30 m. | M3 | 268.4 | 85.89 | 85.89 | 182.51 | 85.89 | 80 | 101.408 | 8709.93 | 8709.93 | 18507.97 | 21472 | 27217.9 | 8709.93
3.2.2 | Reaterro manual de valas com compactação mecanizada. | M3 | 111.1 | 35.56 | 35.56 | 75.55 | 35.55 | 25 | 31.69 | 1126.89 | 1126.89 | 2394.17 | 2777.5 | 3520.75 | 1126.58
3.2.3 | Carga, manobra e descarga de solos e materiais granulares em caminhão basculante 6 m³ - carga com escavadeira hidráulica (caçamba de 1,20 m³ / 155 hp) e descarga livre (unidade: m3). | M3 | 268.4 | 85.89 | 85.89 | 182.51 | 85.89 | 10 | 12.676 | 1088.74 | 1088.74 | 2313.49 | 2684 | 3402.23 | 1088.74
3.2.4 | Transporte com caminhão basculante de 10 m³, em via urbana pavimentada, adicional para dmt excedente a 30 km (unidade: m3xkm). | M3XKM | 8052 | 2576.64 | 2576.64 | 5475.36 | 2576.64 | 3 | 3.8028 | 9798.44 | 9798.44 | 20821.69 | 24156 | 30620.14 | 9798.45
3.2.5 | Lastro de concreto magro, aplicado em pisos, lajes sobre solo ou radiers, espessura de 5 cm. af_07/2016 | m² | 243.1 | 77.71 | 77.71 | 165.22 | 77.88 | 35 | 44.366 | 3447.68 | 3447.68 | 7330.14 | 8508.5 | 10785.37 | 3455.23
3.2.6 | Armação de bloco, viga baldrame e sapata utilizando aço ca-60 de 5 mm - montagem. | KG | 185.9 | 22.8756 | 22.8756 | 185.9 | 0 | 20 | 25.352 | 579.94 | 579.94 | 4712.93 | 3718 | 4712.93 | 0
3.2.7 | Armação de bloco, viga baldrame ou sapata utilizando aço ca-50 de 6,3 mm - montagem. | KG | 199.1 |  | 0 | 199.1 | 0 | 19 | 24.0844 | 0 | 0 | 4795.2 | 3782.9 | 4795.2 | 0
3.2.8 | Armação de bloco, viga baldrame ou sapata utilizando aço ca-50 de 8 mm - montagem. | KG | 378.4 |  |  | 378.4 | 0 | 17.5 | 22.183 | 0 | 0 | 8394.04 | 6622 | 8394.04 | 0
3.2.9 | Armação de bloco, viga baldrame ou sapata utilizando aço ca-50 de 10 mm - montagem. | KG | 445.5 | 91.2187 | 91.2187 | 445.5001 | -0.0001 | 16 | 20.2816 | 1850.06 | 1850.06 | 9035.45 | 7128 | 9035.45 | 0
3.2.10 | Armação de bloco, viga baldrame ou sapata utilizando aço ca-50 de 12,5 mm - montagem. | KG | 177.1 |  |  | 177.1 | 0 | 14.5 | 18.3802 | 0 | 0 | 3255.13 | 2567.95 | 3255.13 | 0
3.2.11 | Armação de bloco, viga baldrame ou sapata utilizando aço ca-50 de 16 mm - montagem. | KG | 61.6 |  |  | 61.6 | 0 | 14.5 | 18.3802 | 0 | 0 | 1132.22 | 893.2 | 1132.22 | 0
3.2.12 | Fabricação, montagem e desmontagem de fôrma para viga baldrame, em madeira serrada, e=25 mm, 4 utilizações. | m² | 299.2 | 95 | 95 | 202.71 | 96.49 | 140 | 177.464 | 16859.08 | 16859.08 | 35973.72 | 41888 | 53097.23 | 17123.51
3.2.13 | Concreto simples usinado fck=35mpa, bombeado, lançado e adensado na infraestrutura | m³ | 22.99 | 7.0973 | 7.0973 | 15.5295 | 7.4605 | 750 | 950.7001 | 6747.4 | 6747.4 | 14763.89 | 17242.5 | 21856.59 | 7092.7
3.2.14 | ENSAIO DE RESISTENCIA A COMPRESSAO SIMPLES - CONCRETO | un | 230 | 71 | 71 | 155 | 75 | 30 | 38.028 | 2699.98 | 2699.98 | 5894.33 | 6900 | 8746.44 | 2852.11
4.0 | SUPERESTRUTURA |  |  |  |  | 0 | 0 |  | 0 | 276621.53 | 276621.53 | 276621.53 | 4541959.5 | 5757388.21 | 5480766.68
4.1 | VIGAS |  |  |  |  | 0 | 0 |  | 0 | 51382.49 | 51382.49 | 51382.49 | 1372038.75 | 1739196.42 | 1687813.93
4.1.1 | Fabricação, montagem e desmontagem de fôrma de viga, escoramento metálico, pé-direito duplo, em chapa de madeira resinada, 8 utilizações. | m² | 3575 |  |  | 0 | 3575 | 130 | 164.788 | 0 | 0 | 0 | 464750 | 589117.15 | 589117.15
4.1.2 | Armação de pilar ou viga de uma estrutura convencional de concreto armado em um edifício de múltiplos pavimentos utilizando aço ca-60 de 5,0 mm - montagem. | KG | 2130.7 | 185.32 | 185.32 | 185.32 | 1945.38 | 20 | 25.352 | 4698.23 | 4698.23 | 4698.23 | 42614 | 54017.51 | 49319.28
4.1.3 | Armação de pilar ou viga de uma estrutura convencional de concreto armado em um edifício de múltiplos pavimentos utilizando aço ca-50 de 6,3 mm - montagem. | KG | 3031.6 | 235.27 | 235.27 | 235.27 | 2796.33 | 19 | 24.0844 | 5666.33 | 5666.33 | 5666.33 | 57600.4 | 73014.27 | 67347.94
4.1.4 | Armação de pilar ou viga de uma estrutura convencional de concreto armado em um edifício de múltiplos pavimentos utilizando aço ca-50 de 8,0 mm - montagem. | KG | 5608.9 | 365.84 | 365.84 | 365.84 | 5243.06 | 17.5 | 22.183 | 8115.42 | 8115.42 | 8115.42 | 98155.75 | 124422.23 | 116306.81
4.1.5 | Armação de pilar ou viga de uma estrutura convencional de concreto armado em um edifício de múltiplos pavimentos utilizando aço ca-50 de 10,0 mm - montagem. | KG | 4215.2 | 122.84 | 122.84 | 122.84 | 4092.36 | 16 | 20.2816 | 2491.39 | 2491.39 | 2491.39 | 67443.2 | 85491 | 82999.61
4.1.6 | Armação de pilar ou viga de uma estrutura convencional de concreto armado em um edifício de múltiplos pavimentos utilizando aço ca-50 de 12,5 mm - montagem. | KG | 3267 | 170.54 | 170.54 | 170.54 | 3096.46 | 14.5 | 18.3802 | 3134.55 | 3134.55 | 3134.55 | 47371.5 | 60048.11 | 56913.56
4.1.7 | Armação de pilar ou viga de uma estrutura convencional de concreto armado em um edifício de múltiplos pavimentos utilizando aço ca-50 de 16,0 mm - montagem. | KG | 8421.6 | 793.26 | 793.26 | 793.26 | 7628.34 | 14.5 | 18.3802 | 14580.27 | 14580.27 | 14580.27 | 122113.2 | 154790.7 | 140210.43
4.1.8 | Armação de pilar ou viga de uma estrutura convencional de concreto armado em um edifício de múltiplos pavimentos utilizando aço ca-50 de 20,0 mm - montagem. | KG | 7144.5 | 461.14 | 461.14 | 461.14 | 6683.36 | 14 | 17.7464 | 8183.57 | 8183.57 | 8183.57 | 100023 | 126789.16 | 118605.59
4.1.9 | Armação de pilar ou viga de uma estrutura convencional de concreto armado em um edifício de múltiplos pavimentos utilizando aço ca-50 de 25,0 mm - montagem. | KG | 6531.8 | 254.29 | 254.29 | 254.29 | 6277.51 | 14 | 17.7464 | 4512.73 | 4512.73 | 4512.73 | 91445.2 | 115915.94 | 111403.21
4.1.10 | ENSAIO DE RESISTENCIA A COMPRESSAO SIMPLES - CONCRETO | un | 240 |  |  | 0 | 240 | 30 | 38.028 | 0 | 0 | 0 | 7200 | 9126.72 | 9126.72
4.1.11 | Concreto simples usinado fck=35mpa, bombeado, lançado e adensado em superestrutura | m³ | 364.43 |  |  | 0 | 364.43 | 750 | 950.7001 | 0 | 0 | 0 | 273322.5 | 346463.63 | 346463.63
4.2 | PILARES |  |  |  |  | 0 | 0 |  | 0 | 225239.04 | 225239.04 | 225239.04 | 951249.7 | 1205804.17 | 980565.13
4.2.1 | Fabricação, montagem e desmontagem de fôrma de pilares retangulares e estruturas similares, pé-direito duplo, em chapa de madeira compensada plastificada, 10 utilizações. | m² | 2299 | 367 | 367 | 367 | 1932 | 60 | 76.056 | 27912.55 | 27912.55 | 27912.55 | 137940 | 174852.75 | 146940.2
4.2.2 | Armação de pilar ou viga de uma estrutura convencional de concreto armado em um edifício de múltiplos pavimentos utilizando aço ca-60 de 5,0 mm - montagem. | KG | 347.6 | 19.37 | 19.37 | 19.37 | 328.23 | 20 | 25.352 | 491.06 | 491.06 | 491.06 | 6952 | 8812.35 | 8321.29
4.2.3 | Armação de pilar ou viga de uma estrutura convencional de concreto armado em um edifício de múltiplos pavimentos utilizando aço ca-50 de 6,3 mm - montagem. | KG | 3626.7 | 662.86 | 662.86 | 662.86 | 2963.84 | 19 | 24.0844 | 15964.58 | 15964.58 | 15964.58 | 68907.3 | 87346.9 | 71382.32
4.2.4 | Armação de pilar ou viga de uma estrutura convencional de concreto armado em um edifício de múltiplos pavimentos utilizando aço ca-50 de 8,0 mm - montagem. | KG | 1762.2 | 307.79 | 307.79 | 307.79 | 1454.41 | 17.5 | 22.183 | 6827.7 | 6827.7 | 6827.7 | 30838.5 | 39090.88 | 32263.18
4.2.5 | Armação de pilar ou viga de uma estrutura convencional de concreto armado em um edifício de múltiplos pavimentos utilizando aço ca-50 de 10,0 mm - montagem. | KG | 542.3 | 30.6 | 30.6 | 30.6 | 511.7 | 16 | 20.2816 | 620.61 | 620.61 | 620.61 | 8676.8 | 10998.71 | 10378.1
4.2.6 | Armação de pilar ou viga de uma estrutura convencional de concreto armado em um edifício de múltiplos pavimentos utilizando aço ca-50 de 12,5 mm - montagem. | KG | 3532.1 | 98.46 | 98.46 | 98.46 | 3433.64 | 14.5 | 18.3802 | 1809.71 | 1809.71 | 1809.71 | 51215.45 | 64920.71 | 63111
4.2.7 | Armação de pilar ou viga de uma estrutura convencional de concreto armado em um edifício de múltiplos pavimentos utilizando aço ca-50 de 16,0 mm - montagem. | KG | 7313.9 | 3092.24 | 3092.24 | 3092.24 | 4221.66 | 14.5 | 18.3802 | 56835.99 | 56835.99 | 56835.99 | 106051.55 | 134430.95 | 77594.96
4.2.8 | Armação de pilar ou viga de uma estrutura convencional de concreto armado em um edifício de múltiplos pavimentos utilizando aço ca-50 de 20,0 mm - montagem. | KG | 4513.3 | 1478.5 | 1478.5 | 1478.5 | 3034.8 | 14 | 17.7464 | 26238.05 | 26238.05 | 26238.05 | 63186.2 | 80094.83 | 53856.78
4.2.9 | Armação de pilar ou viga de uma estrutura convencional de concreto armado em um edifício de múltiplos pavimentos utilizando aço ca-50 de 25,0 mm - montagem. | KG | 14626.7 | 2163.22 | 2163.22 | 2163.22 | 12463.48 | 14 | 17.7464 | 38389.37 | 38389.37 | 38389.37 | 204773.8 | 259571.29 | 221181.92
4.2.10 | Cimbramento tubular metálico | m³xmês | 3177.02 | 367 | 367 | 367 | 2810.02 | 30 | 38.028 | 13956.27 | 13956.27 | 13956.27 | 95310.6 | 120815.72 | 106859.45
4.2.11 | ENSAIO DE RESISTENCIA A COMPRESSAO SIMPLES - CONCRETO | un | 240 | 40 | 40 | 40 | 200 | 30 | 38.028 | 1521.12 | 1521.12 | 1521.12 | 7200 | 9126.72 | 7605.6
4.2.12 | Concreto simples usinado fck=35mpa, bombeado, lançado e adensado em superestrutura | m³ | 226.93 | 36.47 | 36.47 | 36.47 | 190.46 | 750 | 950.7001 | 34672.03 | 34672.03 | 34672.03 | 170197.5 | 215742.36 | 181070.33
4.3 | LAJES |  |  |  |  | 0 | 0 |  | 0 | 0 | 0 | 0 | 2218671.05 | 2812387.62 | 2812387.62
4.3.1 | FABRICAÇÃO, MONTAGEM E DESMONTAGEM DE FÔRMA DE LAJE MACIÇA, PÉ-DIREITO DUPLO, EM CHAPA DE MADEIRA COMPENSADA RESINADA, INCLUSIVE ESCORAMENTO h=3,00 à 4,50 m, 6 UTILIZAÇÕES. | m² | 770.47 |  |  | 0 | 770.47 | 130 | 164.788 | 0 | 0 | 0 | 100161.1 | 126964.22 | 126964.22
4.3.2 | FABRICAÇÃO, MONTAGEM E DESMONTAGEM DE FÔRMA DE LAJE NERVURADA COM CUBETA E ASSOALHO, PÉ-DIREITO DUPLO, EM CHAPA DE MADEIRA COMPENSADA RESINADA, INCLUSIVE ESCORAMENTO h=3,00 à 4,50 m, 06 UTILIZAÇÕES. | m² | 7163.62 |  |  | 0 | 7163.62 | 130 | 164.788 | 0 | 0 | 0 | 931270.6 | 1180478.71 | 1180478.71
4.3.3 | Armação de laje de uma estrutura convencional de concreto armado em um edifício de múltiplos pavimentos utilizando aço ca-50 de 6,3 mm - montagem. | KG | 2362.8 |  |  | 0 | 2362.8 | 19 | 24.0844 | 0 | 0 | 0 | 44893.2 | 56906.62 | 56906.62
4.3.4 | Armação de laje de uma estrutura convencional de concreto armado em um edifício de múltiplos pavimentos utilizando aço ca-50 de 8,0 mm - montagem. | KG | 602.8 |  |  | 0 | 602.8 | 17.5 | 22.183 | 0 | 0 | 0 | 10549 | 13371.91 | 13371.91
4.3.5 | Armação de laje de uma estrutura convencional de concreto armado em um edifício de múltiplos pavimentos utilizando aço ca-50 de 10,0 mm - montagem. | KG | 3562.9 |  |  | 0 | 3562.9 | 16 | 20.2816 | 0 | 0 | 0 | 57006.4 | 72261.31 | 72261.31
4.3.6 | Armação de laje de uma estrutura convencional de concreto armado em um edifício de múltiplos pavimentos utilizando aço ca-50 de 12,5 mm - montagem. | KG | 8278.6 |  |  | 0 | 8278.6 | 14.5 | 18.3802 | 0 | 0 | 0 | 120039.7 | 152162.33 | 152162.33
4.3.7 | Armação de laje de uma estrutura convencional de concreto armado em um edifício de múltiplos pavimentos utilizando aço ca-50 de 16,0 mm - montagem. | KG | 8114.7 |  |  | 0 | 8114.7 | 14.5 | 18.3802 | 0 | 0 | 0 | 117663.15 | 149149.82 | 149149.82
4.3.8 | Armação de laje de uma estrutura convencional de concreto armado em um edifício de múltiplos pavimentos utilizando aço ca-50 de 20,0 mm - montagem. | KG | 11554.4 |  |  | 0 | 11554.4 | 14 | 17.7464 | 0 | 0 | 0 | 161761.6 | 205049.02 | 205049.02
4.3.9 | ARMAÇÃO DE LAJE DE UMA ESTRUTURA CONVENCIONAL DE CONCRETO ARMADO EM UM EDIFÍCIO DE MÚLTIPLOS PAVIMENTOS UTILIZANDO AÇO CA-50 DE 25,0 MM - MONTAGEM. | KG | 5166.7 |  |  | 0 | 5166.7 | 14 | 17.7464 | 0 | 0 | 0 | 72333.8 | 91690.33 | 91690.33
4.3.10 | Concreto simples usinado fck=35mpa, bombeado, lançado e adensado em superestrutura | m³ | 803.99 |  |  | 0 | 803.99 | 750 | 950.7001 | 0 | 0 | 0 | 602992.5 | 764353.35 | 764353.35
5.0 | PAREDES E PAINEIS |  |  |  |  | 0 | 0 |  | 0 | 0 | 0 | 0 | 1701680.95 | 2157050.93 | 2157050.93
5.1.1 | MURO DE ARRIMO DE ALVENARIA DE PEDRA ARGAMASSADA | m³ | 261.6 |  |  | 0 | 261.6 | 620 | 785.9121 | 0 | 0 | 0 | 162192 | 205594.59 | 205594.59
5.1.2 | FIXAÇÃO (ENCUNHAMENTO) DE ALVENARIA DE VEDAÇÃO COM TIJOLO MACIÇO. aplicada com bisnaga. | M | 3852 |  |  | 0 | 3852 | 20 | 25.352 | 0 | 0 | 0 | 77040 | 97655.91 | 97655.91
5.1.3 | ALVENARIA DE EMBASAMENTO COM BLOCO ESTRUTURAL DE CONCRETO, DE 14X19X29CM E ARGAMASSA DE ASSENTAMENTO COM PREPARO EM BETONEIRA. | M3 | 112 |  |  | 0 | 112 | 650 | 823.9401 | 0 | 0 | 0 | 72800 | 92281.28 | 92281.28
5.1.4 | ALVENARIA DE VEDAÇÃO DE BLOCOS CERÂMICOS FURADOS NA HORIZONTAL DE 9X19X19CM (ESPESSURA 9CM) DE PAREDES COM ÁREA LÍQUIDA MAIOR OU IGUAL A 6M² COM VÃOS E ARGAMASSA DE ASSENTAMENTO COM PREPARO EM BETONEIRA. | m² | 15102.2 |  |  | 0 | 15102.2 | 79.5 | 100.7742 | 0 | 0 | 0 | 1200624.9 | 1521912.25 | 1521912.25
5.1.5 | ALVENARIA DE VEDAÇÃO DE BLOCOS VAZADOS DE CONCRETO DE 19X19X39CM (ESPESSURA 19CM) DE PAREDES COM ÁREA LÍQUIDA MAIOR OU IGUAL A 6M² COM VÃOS E ARGAMASSA DE ASSENTAMENTO COM PREPARO MANUAL. | m² | 772 |  |  | 0 | 772 | 150 | 190.14 | 0 | 0 | 0 | 115800 | 146788.09 | 146788.09
5.1.6 | PAREDE COM PLACAS DE GESSO ACARTONADO (DRYWALL), PARA USO INTERNO, COM DUAS FACES SIMPLES E ESTRUTURA METÁLICA COM GUIAS DUPLAS, COM VÃOS. | m² | 210.05 |  |  | 0 | 210.05 | 165 | 209.154 | 0 | 0 | 0 | 34658.25 | 43932.8 | 43932.8
5.1.7 | VERGA PRÉ-MOLDADA PARA JANELAS COM MAIS DE 1,5 M DE VÃO. | m | 550.94 |  |  | 0 | 550.94 | 70 | 88.732 | 0 | 0 | 0 | 38565.8 | 48886.01 | 48886.01
6.0 | REVESTIMENTO |  |  |  |  | 0 | 0 |  | 0 | 0 | 0 | 0 | 2433803.8377 | 3085089.94 | 3085089.94
6.1 | REVESTIMENTO INTERNO |  |  |  |  | 0 | 0 |  | 0 | 0 | 0 | 0 | 1345103.6277 | 1705053.47 | 1705053.47
6.1.1 | CHAPISCO APLICADO EM ALVENARIAS E ESTRUTURAS DE CONCRETO INTERNAS, COM COLHER DE PEDREIRO. ARGAMASSA TRAÇO 1:3 COM PREPARO EM BETONEIRA 400L. | m² | 26012.79 |  |  | 0 | 26012.79 | 4.5 | 5.7042 | 0 | 0 | 0 | 117057.555 | 148382.16 | 148382.16
6.1.2 | Emboço, para recebimento de cerâmica, em argamassa traço 1:2:8, preparo mecânico com betoneira 400l, aplicado manualmente em faces internas de paredes, para ambiente com área maior que 10m², espessura de 20mm, com execução de taliscas. | m² | 462.83 |  |  | 0 | 462.83 | 30 | 38.028 | 0 | 0 | 0 | 13884.9 | 17600.5 | 17600.5
6.1.3 | Massa única, para recebimento de pintura, em argamassa traço 1:2:8, preparo mecânico com betoneira 400l, aplicada manualmente em faces internas de paredes, espessura de 20mm, com execução de taliscas. | m² | 25418.33 |  |  | 0 | 25418.33 | 33.65 | 42.6547 | 0 | 0 | 0 | 855326.8045 | 1084212.35 | 1084212.35
6.1.4 | REVESTIMENTO C/LAMINADO MELAMÍNICO 1MM COLADO | m² | 1328.83 |  |  | 0 | 1328.83 | 162.54 | 206.0357 | 0 | 0 | 0 | 215988.0282 | 273786.44 | 273786.44
6.1.5 | Revestimento para piso ou parede, Porcelanato Portobello Cetim Bianco 0,60 cm x 0,60 cm, aplicado com argamassa industrializada ac-iii, rejuntado, exclusive regularização de base ou emboço | m² | 392.83 |  |  | 0 | 392.83 | 148 | 187.6048 | 0 | 0 | 0 | 58138.84 | 73696.79 | 73696.79
6.1.6 | REVESTIMENTO PEDRA GRANITO EM PAREDES | m² | 70 |  |  | 0 | 70 | 740 | 938.0241 | 0 | 0 | 0 | 51800 | 65661.68 | 65661.68
6.1.7 | Revestimento para parede com barita, e= 4 cm | m² | 131.63 |  |  | 0 | 131.63 | 250 | 316.9 | 0 | 0 | 0 | 32907.5 | 41713.55 | 41713.55
6.2 | REVESTIMENTO EXTERNO |  |  |  |  | 0 | 0 |  | 0 | 0 | 0 | 0 | 1088700.21 | 1380036.47 | 1380036.47
6.2.1 | CHAPISCO APLICADO EM ALVENARIA (COM PRESENÇA DE VÃOS) E ESTRUTURAS DE CONCRETO DE FACHADA, COM COLHER DE PEDREIRO. ARGAMASSA TRAÇO 1:3 COM PREPARO EM BETONEIRA 400L. | m² | 4191.61 |  |  | 0 | 4191.61 | 12 | 15.2112 | 0 | 0 | 0 | 50299.32 | 63759.42 | 63759.42
6.2.2 | EMBOÇO OU MASSA ÚNICA EM ARGAMASSA TRAÇO 1:2:8, PREPARO MECÂNICO COM BETONEIRA 400 L, APLICADA MANUALMENTE EM SUPERFÍCIES EXTERNAS DA SACADA, ESPESSURA DE 25 MM, SEM USO DE TELA METÁLICA DE REFORÇO CONTRA FISSURAÇÃO. | m² | 4191.61 |  |  | 0 | 4191.61 | 62 | 78.5912 | 0 | 0 | 0 | 259879.82 | 329423.68 | 329423.68
6.2.3 | REVESTIMENTO Surface: Fjord 7,5 cm x 7,5 cm PORTOBELLO | m² | 120.2 |  |  | 0 | 120.2 | 178 | 225.6328 | 0 | 0 | 0 | 21395.6 | 27121.06 | 27121.06
6.2.4 | REVESTIMENTO All Bricks formato 7 x 26 cm, Georgian red PORTOBELLO | m² | 52.6 |  |  | 0 | 52.6 | 182 | 230.7032 | 0 | 0 | 0 | 9573.2 | 12134.98 | 12134.98
6.2.5 | REVESTIMENTO Surface: off White 7,5 cm x 7,5 cm PORTOBELLO | m² | 2811.38 |  |  | 0 | 2811.38 | 177 | 224.3652 | 0 | 0 | 0 | 497614.26 | 630775.89 | 630775.89
6.2.6 | REVESTIMENTO All Bricks formato 7 x 26 cm, Bricks gold PORTOBELLO | m² | 1207.43 |  |  | 0 | 1207.43 | 207 | 262.3932 | 0 | 0 | 0 | 249938.01 | 316821.44 | 316821.44
7.0 | PAVIMENTAÇÃO |  |  |  |  | 0 | 0 |  | 0 | 0 | 0 | 0 | 800757.83 | 1015040.66 | 1015040.66
7.1 | PAVIMENTAÇÃO INTERNA |  |  |  |  | 0 | 0 |  | 0 | 0 | 0 | 0 | 737633.33 | 935024.05 | 935024.05
7.1.1 | CONTRAPISO EM ARGAMASSA TRAÇO 1:4 (CIMENTO E AREIA), PREPARO MECÂNICO COM BETONEIRA 400 L, APLICADO EM ÁREAS SECAS SOBRE LAJE, NÃO ADERIDO, ACABAMENTO NÃO REFORÇADO, ESPESSURA 5CM. AF_07/2021 | m² | 7166.75 |  |  | 0 | 7166.75 | 42.2 | 53.4927 | 0 | 0 | 0 | 302436.85 | 383368.98 | 383368.98
7.1.2 | PISO CIMENTADO OU CAMADA REGULARIZADORA, TRAÇO 1:3 (CIMENTO E AREIA), ACABAMENTO LISO, ESPESSURA 2,0 CM, PREPARO MECÂNICO DA ARGAMASSA. | m² | 520.1 |  |  | 0 | 520.1 | 35.2 | 44.6195 | 0 | 0 | 0 | 18307.52 | 23206.61 | 23206.61
7.1.3 | Piso alta resistência ou industrial de 6cm, comum, cor cinza, juntas, sem polimento, inclusive argamassa de regularização, aplicado | m² | 1225.1 |  |  | 0 | 1225.1 | 60 | 76.056 | 0 | 0 | 0 | 73506 | 93176.21 | 93176.21
7.1.4 | Revestimento para piso ou parede, Porcelanato Portobello Cetim Bianco 0,60 cm x 0,60 cm, aplicado com argamassa industrializada ac-iii, rejuntado, exclusive regularização de base ou emboço | m² | 937 |  |  | 0 | 937 | 158 | 200.2808 | 0 | 0 | 0 | 148046 | 187663.12 | 187663.12
7.1.5 | Revestimento para piso ou parede, Porcelanato Portobello Malibu Fog 20 cm x 20 cm, aplicado com argamassa industrializada ac-iii, rejuntado, exclusive regularização de base ou emboço | m² | 720.69 |  |  | 0 | 720.69 | 185 | 234.506 | 0 | 0 | 0 | 133327.65 | 169006.14 | 169006.14
7.1.6 | PISO EM GRANITO APLICADO EM AMBIENTES INTERNOS. | m² | 50.69 |  |  | 0 | 50.69 | 765 | 969.7141 | 0 | 0 | 0 | 38777.85 | 49154.8 | 49154.8
7.1.7 | SOLEIRA EM GRANITO, LARGURA 15 CM, ESPESSURA 2,0 CM. | m | 36 |  |  | 0 | 36 | 134 | 169.8584 | 0 | 0 | 0 | 4824 | 6114.9 | 6114.9
7.1.8 | Peitoril granito preto 20 x 2cm | m | 123.54 |  |  | 0 | 123.54 | 149 | 188.8724 | 0 | 0 | 0 | 18407.46 | 23333.29 | 23333.29
7.2 | PAVIMENTAÇÃO EXTERNA |  |  |  |  | 0 | 0 |  | 0 | 0 | 0 | 0 | 63124.5 | 80016.61 | 80016.61
7.2.1 | Piso alta resistência ou industrial de 12 cm, comum, cor cinza, juntas, sem polimento, inclusive argamassa de regularização, aplicado | m² | 290.9 |  |  | 0 | 290.9 | 105 | 133.098 | 0 | 0 | 0 | 30544.5 | 38718.21 | 38718.21
7.2.2 | Execução de passeio em piso intertravado, com bloco retangular 20 x 10 cm, espessura 6 cm, inc colchão de areia. | m² | 230 |  |  | 0 | 230 | 90 | 114.084 | 0 | 0 | 0 | 20700 | 26239.32 | 26239.32
7.2.3 | PISO PODOTÁTIL, DIRECIONAL OU ALERTA, ASSENTADO SOBRE ARGAMASSA. | M | 72 |  |  | 0 | 72 | 120 | 152.112 | 0 | 0 | 0 | 8640 | 10952.06 | 10952.06
7.2.4 | GUIA (MEIO-FIO) CONCRETO, MOLDADA IN LOCO EM TRECHO CURVO COM EXTRUSORA, 15 CM BASE X 30 CM ALTURA. | M | 72 |  |  | 0 | 72 | 45 | 57.042 | 0 | 0 | 0 | 3240 | 4107.02 | 4107.02
8.0 | TETOS E FORROS |  |  |  |  | 0 | 0 |  | 0 | 0 | 0 | 0 | 584904.2 | 741424.62 | 741424.62
8.1.1 | Forro em drywall com placa / chapa de gesso acartonado, standard (st), cor branca, e = 12,5 mm, 1200 x 2400 mm, para ambientes comerciais, inclusive estrutura de fixação, conforme projeto | m² | 3789.02 |  |  | 0 | 3789.02 | 70 | 88.732 | 0 | 0 | 0 | 265231.4 | 336207.35 | 336207.35
8.1.2 | Forro e revestimento em ACM na cor branca inclusive fixação, instalado em marquises ou laje | m² | 184.68 |  |  | 0 | 184.68 | 735 | 931.6861 | 0 | 0 | 0 | 135739.8 | 172063.78 | 172063.78
8.1.3 | Assentamento de forro de gesso acartonado removível, cor branco, placa 1243 x 618mm, gessolyne gypsum ou similar, instalado sobre perfís metálicos | m² | 798.6 |  |  | 0 | 798.6 | 125 | 158.45 | 0 | 0 | 0 | 99825 | 126538.18 | 126538.18
8.1.4 | Forro acústico em placas de fibra mineral dim.1200x600x16mm, absorção sonora NRC = 0,55, reflexão luz = 0,79, marca Armstrong, ref. Clean Room, ou similar, resist. fogo: classe A, instalado sobre perfís metálicos | m² | 489 |  |  | 0 | 489 | 172 | 218.0272 | 0 | 0 | 0 | 84108 | 106615.31 | 106615.31
9.0 | IMPERMEABILIZAÇÃO |  |  |  |  | 0 | 0 |  | 0 | 0 | 0 | 0 | 260085 | 329683.77 | 329683.77
9.1.1 | Impermeabilização de superfície com manta asfáltica, uma camada, inclusive aplicação de primer asfáltico, e=4mm. | m² | 1785 |  |  | 0 | 1785 | 125 | 158.45 | 0 | 0 | 0 | 223125 | 282833.27 | 282833.27
9.1.2 | IMPERMEABILIZAÇÃO DE SUPERFÍCIE ENTERRADA COM EMULSÃO ASFÁLTICA, 2 DEMÃOS | m² | 880 |  |  | 0 | 880 | 42 | 53.2392 | 0 | 0 | 0 | 36960 | 46850.5 | 46850.5
10.0 | ESQUADRIAS |  |  |  |  | 0 | 0 |  | 0 | 0 | 0 | 0 | 3144051.95 | 3985400.45 | 3985400.45
10.1 | PORTAS, JANELAS E ESTRUTURAS FIXAS |  |  |  |  | 0 | 0 |  | 0 | 0 | 0 | 0 | 2156515.4 | 2733599.05 | 2733599.05
10.1.1 | KIT DE PORTA-PRONTA DE MADEIRA (PG1 e PG1ac), 90X210CM, 1 FOLHA, TIPO GIRO, BORDA TOTAL EM ABS RESISTENTE AO IMPACTO, REVESTIDA EM ACABAMENTO MELAMÍNICO BRANCO LAQUEADO, HPL, CAIXA DE PORTA E ALIZARES EM MADEIRA LAQUEADA DA MESMA COR, FERRAGENS EM AÇO INOX AISI 304, MAÇANETA TIPO ALAVANCA, INC. DE ACORDO COM PROJETO DE ACESSIBILIDADE, MARCA MULTIDOOR - FORNECIMENTO E INSTALAÇÃO | un | 56 |  |  | 0 | 56 | 3125 | 3961.2503 | 0 | 0 | 0 | 175000 | 221830.01 | 221830.01
10.1.2 | KIT DE PORTA-PRONTA DE MADEIRA (PG2), 1,00X210CM, 1 FOLHA, TIPO GIRO, BORDA TOTAL EM ABS RESISTENTE AO IMPACTO, REVESTIDA EM ACABAMENTO MELAMÍNICO BRANCO LAQUEADO, HPL, CAIXA DE PORTA E ALIZARES EM MADEIRA LAQUEADA DA MESMA COR, FERRAGENS EM AÇO INOX AISI 304, MAÇANETA TIPO ALAVANCA, MARCA MULTIDOOR - FORNECIMENTO E INSTALAÇÃO | un | 51 |  |  | 0 | 51 | 3580 | 4538.0084 | 0 | 0 | 0 | 182580 | 231438.42 | 231438.42
10.1.3 | KIT DE PORTA-PRONTA DE MADEIRA (PG5), 1100X210CM, 1 FOLHA, TIPO GIRO, BORDA TOTAL EM ABS RESISTENTE AO IMPACTO, REVESTIDA EM ACABAMENTO MELAMÍNICO BRANCO, HPL, PROTEÇÃO CONTRA IMPACTO EM PVC NAS DUAS FACES ATÉ A ALTURA DE 90CM, CAIXA DE PORTA E ALIZARES EM MADEIRA LAQUEADA DA MESMA COR, FERRAGENS EM AÇO INOX AISI 304, MARCA MULTIDOOR - FORNECIMENTO E INSTALAÇÃO | un | 11 |  |  | 0 | 11 | 3995 | 5064.0624 | 0 | 0 | 0 | 43945 | 55704.68 | 55704.68
10.1.4 | PORTA LAMINADA (PG6), 1,60X2,10CM, 2 FOLHAS, COM REQUADRO EM MADEIRA MACIÇA, REVESTIDA EM LAMINADO TEXTURIZADO BRANCO, TIPO GIRO, CAIXA DE PORTA E ALIZARES EM MADEIRA MACIÇA, FERRAGENS EM AÇO INOX AISI 304 - FORNECIMENTO E INSTALAÇÃO | un | 2 |  |  | 0 | 2 | 4100 | 5197.1605 | 0 | 0 | 0 | 8200 | 10394.32 | 10394.32
10.1.5 | KIT DE PORTA-PRONTA DE MADEIRA (PG3v), 1,00X2,10CM, 1 FOLHA, TIPO GIRO, BORDA TOTAL EM ABS RESISTENTE AO IMPACTO, REVESTIDA EM ACABAMENTO MELAMÍNICO BRANCO, HPL, PROTEÇÃO CONTRA IMPACTO EM PVC NAS DUAS FACES ATÉ A ALTURA DE 90CM, CAIXA DE PORTA E ALIZARES EM MADEIRA LAQUEADA DA MESMA COR, FERRAGENS EM AÇO INOX AISI 304, MAÇANETA TIPO ALAVANCA, COM VISOR EM VIDRO, MARCA MULTIDOOR - FORNECIMENTO E INSTALAÇÃO | un | 24 |  |  | 0 | 24 | 4425 | 5609.1305 | 0 | 0 | 0 | 106200 | 134619.13 | 134619.13
10.1.6 | KIT DE PORTA-PRONTA DE MADEIRA (PC1 e PC1ac), 1,00X2,10CM, 1 FOLHA, TIPO CORRER, BORDA TOTAL EM ABS RESISTENTE AO IMPACTO, REVESTIDA EM ACABAMENTO MELAMÍNICO BRANCO, HPL, CAIXA DE PORTA E ALIZARES EM MADEIRA LAQUEADA DA MESMA COR, TRILHOS SUSPENSOS, FERRAGENS EM AÇO INOX AISI 304, MAÇANETA TIPO ALÇA, INC. DE ACORDO COM PROJETO DE ACESSIBILIDADE, MARCA MULTIDOOR - FORNECIMENTO E INSTALAÇÃO | un | 8 |  |  | 0 | 8 | 4495 | 5697.8625 | 0 | 0 | 0 | 35960 | 45582.89 | 45582.89
10.1.7 | Kit porta pronta (PGC1), 1,00X210CM, tipo giro, 1 folha, proteção interna em chumbo. Revestimento laminado melamínico, HPL, na cor branca, caixa de porta e alizares em aço com pintura eletrostática branca - FORNECIMENTO E INSTALAÇÃO. | un | 3 |  |  | 0 | 3 | 8550 | 10837.9809 | 0 | 0 | 0 | 25650 | 32513.94 | 32513.94
10.1.8 | PORTA DE MADEIRA (PG4v), 1,60X2,10CM, 2 FOLHA ASSIMÉTRICAS, SENDO UMA DE 90CM E OUTRA DE 70CM, TIPO GIRO, BORDA TOTAL EM ABS RESISTENTE AO IMPACTO, REVESTIDA EM ACABAMENTO MELAMÍNICO BRANCO, HPL, PROTEÇÃO CONTRA IMPACTO EM PVC NAS DUAS FACES ATÉ A ALTURA DE 90CM, CAIXA DE PORTA E ALIZARES EM MADEIRA LAQUEADA DA MESMA COR, FERRAGENS EM AÇO INOX AISI 304, COM VISOR EM VIDRO NAS DUAS FOLHAS, MARCA MULTIDOOR - FORNECIMENTO E INSTALAÇÃO | un | 2 |  |  | 0 | 2 | 6750 | 8556.3007 | 0 | 0 | 0 | 13500 | 17112.6 | 17112.6
10.1.9 | Porta corta fogo (PCF1), 1,00 x 2,10, de abrir, 01 folha, pintura laqueada na cor branca, isolante em manta cerâmica incombustível e=5cm, dobradiças de mola fechamento automático | un | 18 |  |  | 0 | 18 | 2490 | 3156.3243 | 0 | 0 | 0 | 44820 | 56813.83 | 56813.83
10.1.10 | Porta corta fogo (PCF2), 1,50 x 2,10, de abrir, 02 folhas, assimétricas, sendo uma folha de 90cm e outra de 60cm, pintura laqueada na cor branca, isolante em manta cerâmica incombustível e=5cm, dobradiças de mola fechamento automático | un | 1 |  |  | 0 | 1 | 5950 | 7542.2207 | 0 | 0 | 0 | 5950 | 7542.22 | 7542.22
10.1.11 | Porta corta fogo (PCF3), 2,00 x 2,10, de abrir, 02 folhas, medindo 1,00 cada, pintura laqueada na cor branca, isolante em manta cerâmica incombustível e=5cm, barra antipânico e barra magnética para fechamento automático. | un | 1 |  |  | 0 | 1 | 5950 | 7542.2207 | 0 | 0 | 0 | 5950 | 7542.22 | 7542.22
10.1.12 | Fornecimento e instalação de painel em alumínio fixa com abertura de janela, tipo maxim-ar, linha gold (PAV13, PAV16, PAV17, PAV18, PAV27, PAV28, PAV31 e PAV35), em vidro laminado 3+3 refletivo e estrutura em alumínio branco. | m² | 184.04 |  |  | 0 | 184.04 | 1265 | 1603.5141 | 0 | 0 | 0 | 232810.6 | 295110.74 | 295110.74
10.1.13 | Fornecimento e instalação de painel em alumínio fixa, linha gold (PAV6, PAV34, PAV47, PAV48, PAV49, PAV56 e PAV60), em vidro laminado 3+3 refletivo e estrutura em alumínio branco. | m² | 53.96 |  |  | 0 | 53.96 | 1080 | 1369.0081 | 0 | 0 | 0 | 58276.8 | 73871.67 | 73871.67
10.1.14 | Fornecimento e instalação de estrutura em alumínio fixa com porta, tipo giro, linha gold (PAV14, PAV41, PAV42, PAV45, PAV46, PAV50, PAV52, PAV53, PAV54 e PAV55), em vidro laminado 3+3 refletivo e estrutura em alumínio branco. | m² | 130.29 |  |  | 0 | 130.29 | 1220 | 1546.4721 | 0 | 0 | 0 | 158953.8 | 201489.85 | 201489.85
10.1.15 | Fornecimento e instalação de estrutura em alumínio fixa com porta, tipo correr, com abertura por sensor de presença, aberturas de janelas, tipo correr, linha gold (PAV5), em vidro laminado 3+3 refletivo e estrutura em alumínio branco. | m² | 27.88 |  |  | 0 | 27.88 | 2180 | 2763.3682 | 0 | 0 | 0 | 60778.4 | 77042.7 | 77042.7
10.1.16 | Fornecimento e instalação de estrutura em alumínio fixa com porta, tipo giro, com mola aérea, linha gold (PAV59), em vidro laminado 3+3 refletivo e estrutura em alumínio branco. | m² | 24.23 |  |  | 0 | 24.23 | 1170 | 1483.0921 | 0 | 0 | 0 | 28349.1 | 35935.32 | 35935.32
10.1.17 | Fornecimento e instalação de estrutura em alumínio fixa com porta, tipo correr, linha gold (PAV3, PAV43, PAV51A, PAV51B, PAV57 e PAV58), em vidro laminado 3+3 refletivo e estrutura em alumínio branco. | m² | 93.13 |  |  | 0 | 93.13 | 1190 | 1508.4441 | 0 | 0 | 0 | 110824.7 | 140481.4 | 140481.4
10.1.18 | Fornecimento e instalação de painel em alumínio fixa com abertura de janela, tipo correr, linha gold (PAV0, PAV00, PAV1, PAV2, PAV4, PAV7, PAV8, PAV9, PAV10, PAV11, PAV12, PAV15, PAV19, PAV20, PAV21, PAV22, PAV23, PAV24, PAV25, PAV26, PAV30, PAV32, PAV33, PAV36, PAV37, PAV38, PAV39 e PAV40), em vidro laminado 3+3 refletivo e estrutura em alumínio branco. | m² | 570.2 |  |  | 0 | 570.2 | 1190 | 1508.4441 | 0 | 0 | 0 | 678538 | 860114.84 | 860114.84
10.1.19 | Fornecimento e instalação de janela tipo ghilhotina, em alumínio branco, medindo 0,90 X 1,50m. | und | 4 |  |  | 0 | 4 | 1780 | 2256.3282 | 0 | 0 | 0 | 7120 | 9025.31 | 9025.31
10.1.20 | Fornecimento e instalação de janela tipo ghilhotina, em alumínio branco, medindo 0,40 X 1,50m. | und | 1 |  |  | 0 | 1 | 840 | 1064.7841 | 0 | 0 | 0 | 840 | 1064.78 | 1064.78
10.1.21 | Porta em réguas de alumínio anodizado na cor branco (PA1), medindo 1,00 X 2,10, tipo giro. | und | 6 |  |  | 0 | 6 | 2190 | 2776.0442 | 0 | 0 | 0 | 13140 | 16656.26 | 16656.26
10.1.22 | Porta para divisória sanitária (PDS1), medindo 0,80 X 1,90, em painel laminado melamínico estrutural com perfis em alumínio, inclusive ferragem completa para vão de porta | und | 24 |  |  | 0 | 24 | 1950 | 2471.8202 | 0 | 0 | 0 | 46800 | 59323.68 | 59323.68
10.1.23 | Fornecimento e instalação de porta de enrolar (PR1) em alumínio branco, modelo em tira de meia cana e sistema de elevação manual. | m² | 17.82 |  |  | 0 | 17.82 | 950 | 1204.2201 | 0 | 0 | 0 | 16929 | 21459.2 | 21459.2
10.1.24 | Porta para shaft, tipo giro (PSH1) em madeira dim: 1,20x2,10m, em MDF, revestida em laminado melamínico, incluso batente e ferragens - fornecimento e instalaç,ão. | un | 18 |  |  | 0 | 18 | 2480 | 3143.6483 | 0 | 0 | 0 | 44640 | 56585.66 | 56585.66
10.1.25 | Fornecimento e instalação de janela em alumínio linha gold (J01), em vidro refletivo e estrutura em alumínio branco, medindo 0,90 X 0,90m, sendo 01 folha tipo maximar e 1 folha fixa. | un | 47 |  |  | 0 | 47 | 1080 | 1369.0081 | 0 | 0 | 0 | 50760 | 64343.38 | 64343.38
10.2 | OUTROS |  |  |  |  | 0 | 0 |  | 0 | 0 | 0 | 0 | 987536.55 | 1251801.4 | 1251801.4
10.2.1 | Guarda-corpo com corrimão duplo em tubo de aço inox, com montantes flangeado em tubo inox com conexão curva nas extremidades, com acabamento polido, h1,10 fixado | m | 158.59 |  |  | 0 | 158.59 | 415 | 526.054 | 0 | 0 | 0 | 65814.85 | 83426.91 | 83426.91
10.2.2 | Corrimão em aço inox polido, duplo | m | 198.52 |  |  | 0 | 198.52 | 455 | 576.7581 | 0 | 0 | 0 | 90326.6 | 114498 | 114498
10.2.3 | Guarda-corpo em alumínio anodizado e vidro laminado, h=0,70 | m | 129.65 |  |  | 0 | 129.65 | 745 | 944.3621 | 0 | 0 | 0 | 96589.25 | 122436.54 | 122436.54
10.2.4 | Guarda-corpo em alumínio anodizado e vidro laminado, h=0,90 | m | 98.74 |  |  | 0 | 98.74 | 855 | 1083.7981 | 0 | 0 | 0 | 84422.7 | 107014.22 | 107014.22
10.2.5 | Escada marinheiro com guarda corpo, L=45cm, executada em barras chata galvanizada 1 1/4” x 5/16”, e guarda corpo d=65cm em barra chata galv.d=1”x1/8”, sendo degraus em barra red. d=5/8”, espaçados de 30cm, inclusive lixamento e pintura, fornec e inst | M | 12 |  |  | 0 | 12 | 1650 | 2091.5402 | 0 | 0 | 0 | 19800 | 25098.48 | 25098.48
10.2.6 | Pergolado/caramanchão em madeira | m² | 72.65 |  |  | 0 | 72.65 | 485 | 614.7861 | 0 | 0 | 0 | 35235.25 | 44664.2 | 44664.2
10.2.7 | Fornecimento e instalação de Brise metálico Quadrobrise 32 x 32, Hunter Douglas. | m² | 51.22 |  |  | 0 | 51.22 | 1350 | 1711.2601 | 0 | 0 | 0 | 69147 | 87650.74 | 87650.74
10.2.8 | ESTRUTURA DE ALUMINIO P/ MARQUISE METALICA DE COBERTURA, INCLUSO TELHA BRANCA PARA COVERTURA EXC. REVESTIMENTO EM ACM. | m² | 98 |  |  | 0 | 98 | 498 | 631.2649 | 0 | 0 | 0 | 48804 | 61863.95 | 61863.95
10.2.9 | Fornecimento e instalação de Brise metálico curvo/móvel termoacústico, Cortasol FINS 25, Hunter Douglas ou Quadrobrise 32x32 Hunter Douglas. | m² | 342.22 |  |  | 0 | 342.22 | 1395 | 1768.3022 | 0 | 0 | 0 | 477396.9 | 605148.36 | 605148.36
11.0 | PINTURA |  |  |  |  | 0 | 0 |  | 0 | 0 | 0 | 0 | 1326910.81 | 1681992.27 | 1681992.27
11.1.1 | Aplicação e lixamento de massa látex em paredes, duas demãos. | m² | 25549.96 |  |  | 0 | 25549.96 | 16 | 20.2816 | 0 | 0 | 0 | 408799.36 | 518194.11 | 518194.11
11.1.2 | APLICAÇÃO E LIXAMENTO DE MASSA LÁTEX EM TETO, DUAS DEMÃOS. | m² | 3789.02 |  |  | 0 | 3789.02 | 25 | 31.69 | 0 | 0 | 0 | 94725.5 | 120074.05 | 120074.05
11.1.3 | Aplicação de fundo selador acrílico em paredes, uma demão. | m² | 25549.96 |  |  | 0 | 25549.96 | 4.5 | 5.7042 | 0 | 0 | 0 | 114974.82 | 145742.09 | 145742.09
11.1.4 | Aplicação de fundo selador látex pva em teto, uma demão. | m² | 3789.02 |  |  | 0 | 3789.02 | 5 | 6.338 | 0 | 0 | 0 | 18945.1 | 24014.81 | 24014.81
11.1.5 | Pintura acrilica semi brilho em paredes marca Sherwin Williams - duas demãos | m² | 25549.96 |  |  | 0 | 25549.96 | 23.5 | 29.7886 | 0 | 0 | 0 | 600424.06 | 761097.6 | 761097.6
11.1.6 | Pintura acrilica semi brilho em paredes marca Sherwin Williams em tetos - duas demãos | m² | 3789.02 |  |  | 0 | 3789.02 | 23.5 | 29.7886 | 0 | 0 | 0 | 89041.97 | 112869.61 | 112869.61
12.0 | COBERTURA |  |  |  |  | 0 | 0 |  | 0 | 0 | 0 | 0 | 13739.5 | 17416.18 | 17416.18
12.1.1 | Chapim de concreto pré-moldado | m | 199.3 |  |  | 0 | 199.3 | 25 | 31.69 | 0 | 0 | 0 | 4982.5 | 6315.81 | 6315.81
12.1.2 | Linha de vida com tubo de aço galvanizado e cabo de aço | m | 250.2 |  |  | 0 | 250.2 | 35 | 44.366 | 0 | 0 | 0 | 8757 | 11100.37 | 11100.37
13.0 | INSTALAÇÕES ELÉTRICAS E DE LÓGICA |  |  |  |  | 0 | 0 |  | 0 | 0 | 0 | 0 | 679789.943 | 861701.46 | 861701.46
13.1 | ELETRODUTOS, ELETROCALHAS, DUTOS E CAIXAS DE PASSAGEM |  |  |  |  | 0 | 0 |  | 0 | 0 | 0 | 0 | 135121.34 | 171279.76 | 171279.76
13.1.1 | Fornecimento e instalação de eletrocalha perfurada 200 x 50 x 3000 mm | M | 787.32 |  |  | 0 | 787.32 | 70 | 88.732 | 0 | 0 | 0 | 55112.4 | 69860.48 | 69860.48
13.1.2 | Curva Horizontal 45 PARA ELETROCALHA 200x50 mm | UND | 30 |  |  | 0 | 30 | 49.5 | 62.7462 | 0 | 0 | 0 | 1485 | 1882.38 | 1882.38
13.1.3 | Curva horizontal 90° para eletrocalha metálica, 200x50mm | UND | 38 |  |  | 0 | 38 | 43.8 | 55.5209 | 0 | 0 | 0 | 1664.4 | 2109.79 | 2109.79
13.1.4 | Curva vertical para eletrocalha metálica, com ângulo 45° 200x50 mm | UND | 24 |  |  | 0 | 24 | 40 | 50.704 | 0 | 0 | 0 | 960 | 1216.89 | 1216.89
13.1.5 | Tê horizontal 90° 200 x 50 mm com base lisa perfurada para eletrocalha metálica | UND | 30 |  |  | 0 | 30 | 50 | 63.38 | 0 | 0 | 0 | 1500 | 1901.4 | 1901.4
13.1.6 | Emenda interna 200 x 50 mm com base lisa perfurada para eletrocalha metálica | UND | 400 |  |  | 0 | 400 | 9.71 | 12.3084 | 0 | 0 | 0 | 3884 | 4923.35 | 4923.35
13.1.7 | Duto corrugado flexível em PEAD Ø = 6", tipo Kanalex ou similar, lançado diretamente no solo, exclusive escavação e reaterro | M | 53.61 |  |  | 0 | 53.61 | 95 | 120.422 | 0 | 0 | 0 | 5092.95 | 6455.82 | 6455.82
13.1.8 | ELETRODUTO FLEXÍVEL CORRUGADO, PVC, DN 20 MM (1/2”), PARA CIRCUITOS TERMINAIS, INSTALADO EM PAREDE OU TETO - FORNECIMENTO E INSTALAÇÃO. Marca Tigre | M | 91.42 |  |  | 0 | 91.42 | 15 | 19.014 | 0 | 0 | 0 | 1371.3 | 1738.26 | 1738.26
13.1.9 | ELETRODUTO FLEXÍVEL CORRUGADO, PVC, DN 25 MM (3/4”), PARA CIRCUITOS TERMINAIS, INSTALADO EM PAREDE OU TETO - FORNECIMENTO E INSTALAÇÃO. Marca Tigre | M | 8549.79 |  |  | 0 | 8549.79 | 6 | 7.6056 | 0 | 0 | 0 | 51298.74 | 65026.28 | 65026.28
13.1.10 | ELETRODUTO FLEXÍVEL CORRUGADO, PVC, DN 32 MM (1”), PARA CIRCUITOS TERMINAIS, INSTALADO EM PAREDE OU TETO - FORNECIMENTO E INSTALAÇÃO. Marca Tigre | M | 98.51 |  |  | 0 | 98.51 | 20 | 25.352 | 0 | 0 | 0 | 1970.2 | 2497.42 | 2497.42
13.1.11 | CAIXA OCTOGONAL 4” X 4”, PVC, INSTALADA EM LAJE - FORNECIMENTO E INSTALAÇÃO. | UND | 836 |  |  | 0 | 836 | 8 | 10.1408 | 0 | 0 | 0 | 6688 | 8477.7 | 8477.7
13.1.12 | CAIXA RETANGULAR 4” X 2” MÉDIA (1,30 M DO PISO), PVC, INSTALADA EM PAREDE - FORNECIMENTO E INSTALAÇÃO. Marca Tigre. | UND | 1359 |  |  | 0 | 1359 | 3 | 3.8028 | 0 | 0 | 0 | 4077 | 5168 | 5168
13.1.13 | CAIXA RETANGULAR 4” X 4” MÉDIA (1,30 M DO PISO), PVC, INSTALADA EM PAREDE - FORNECIMENTO E INSTALAÇÃO. Marca Tigre. | UND | 5 |  |  | 0 | 5 | 3.47 | 4.3986 | 0 | 0 | 0 | 17.35 | 21.99 | 21.99
13.2 | CABOS ELÉTRICOS E LÓGICA |  |  |  |  | 0 | 0 |  | 0 | 0 | 0 | 0 | 310727.753 | 393878.47 | 393878.47
13.2.1 | Cabo blindado para alarme e detecção de incêncio 3 x 1,5mm2 | M | 1000 |  |  | 0 | 1000 | 15 | 19.014 | 0 | 0 | 0 | 15000 | 19014 | 19014
13.2.2 | Cabo de cobre flexível isolado, 1,5 mm², anti-chama 450/750 v, para circuitos terminais - fornecimento e instalação. MARCA COBRECOM, PRYSMIAN, SIL, CORFIO, INDUSCABOS OU NAMBEI | m | 9216.66 |  |  | 0 | 9216.66 | 3.5 | 4.4366 | 0 | 0 | 0 | 32258.31 | 40890.63 | 40890.63
13.2.3 | CABO DE COBRE FLEXÍVEL ISOLADO, 2,5 MM², ANTI-CHAMA 450/750 V, PARA CIRCUITOS TERMINAIS - FORNECIMENTO E INSTALAÇÃO. MARCA COBRECOM, PRYSMIAN, SIL, CORFIO, INDUSCABOS OU NAMBEI | M | 16088.53 |  |  | 0 | 16088.53 | 4.5 | 5.7042 | 0 | 0 | 0 | 72398.385 | 91772.2 | 91772.2
13.2.4 | Cabo de cobre flexível isolado, 4 mm², anti-chama 450/750 v, para circuitos terminais - fornecimento e instalação. af_03/2023 | M | 1366.87 |  |  | 0 | 1366.87 | 7 | 8.8732 | 0 | 0 | 0 | 9568.09 | 12128.51 | 12128.51
13.2.5 | CABO DE COBRE FLEXÍVEL ISOLADO, 6 MM², ANTI-CHAMA 450/750 V, PARA CIRCUITOS TERMINAIS - FORNECIMENTO E INSTALAÇÃO. MARCA COBRECOM, PRYSMIAN, SIL, CORFIO, INDUSCABOS OU NAMBEI | M | 337.73 |  |  | 0 | 337.73 | 10 | 12.676 | 0 | 0 | 0 | 3377.3 | 4281.06 | 4281.06
13.2.6 | Cabo de cobre flexível isolado, 10 mm², anti-chama 0,6/1,0 kv, para circuitos terminais - fornecimento e instalação. af_03/2023 | M | 584.41 |  |  | 0 | 584.41 | 11 | 13.9436 | 0 | 0 | 0 | 6428.51 | 8148.77 | 8148.77
13.2.7 | Cabo de cobre flexível isolado, 16 mm², anti-chama 0,6/1,0 kv, para circuitos terminais - fornecimento e instalação. af_03/2023 | M | 746.42 |  |  | 0 | 746.42 | 18 | 22.8168 | 0 | 0 | 0 | 13435.56 | 17030.91 | 17030.91
13.2.8 | Cabo de cobre flexível isolado, 25 mm², 0,6/1,0 kv, para rede aérea de distribuição de energia elétrica de baixa tensão - fornecimento e instalação. af_07/2020 | M | 396.45 |  |  | 0 | 396.45 | 25 | 31.69 | 0 | 0 | 0 | 9911.25 | 12563.5 | 12563.5
13.2.9 | CABO DE COBRE FLEXÍVEL ISOLADO, 50 MM², ANTI-CHAMA 0,6/1,0 KV, PARA DISTRIBUIÇÃO - FORNECIMENTO E INSTALAÇÃO. MARCA COBRECOM, PRYSMIAN, SIL, CORFIO, INDUSCABOS OU NAMBEI | M | 326.43 |  |  | 0 | 326.43 | 40 | 50.704 | 0 | 0 | 0 | 13057.2 | 16551.3 | 16551.3
13.2.10 | Cabo de cobre flexível isolado, 185 mm², anti-chama 0,6/1,0 kv, para rede enterrada de distribuição de energia elétrica - fornecimento e instalação. af_12/2021 | M | 49.87 |  |  | 0 | 49.87 | 125 | 158.45 | 0 | 0 | 0 | 6233.75 | 7901.9 | 7901.9
13.2.11 | Cabo de cobre flexível isolado, 240 mm², anti-chama 0,6/1,0 kv, para rede enterrada de distribuição de energia elétrica - fornecimento e instalação. af_12/2021 | M | 49.87 |  |  | 0 | 49.87 | 170 | 215.492 | 0 | 0 | 0 | 8477.9 | 10746.58 | 10746.58
13.2.12 | Cabo de cobre, flexivel, classe 4 ou 5, isolacao em pvc/a, antichama bwf-b, cobertura pvc-st1, antichama bwf-b, 1 condutor, 0,6/1 kv, secao nominal 400 mm2 | M | 149.6 |  |  | 0 | 149.6 | 290 | 367.604 | 0 | 0 | 0 | 43384 | 54993.56 | 54993.56
13.2.13 | Fornecimento e lançamento de cabo utp 4 pares cat 5e Marca SohoPlus ou Legrand | M | 4482.08 |  |  | 0 | 4482.08 | 9 | 11.4084 | 0 | 0 | 0 | 40338.72 | 51133.36 | 51133.36
13.2.14 | Fornecimento e lançamento de cabo utp 4 pares cat 6 Marca SohoPlus ou Legrand | M | 3350.798 |  |  | 0 | 3350.798 | 11 | 13.9436 | 0 | 0 | 0 | 36858.778 | 46722.19 | 46722.19
13.3 | CENTRAIS ELÉTRICAS |  |  |  |  | 0 | 0 |  | 0 | 0 | 0 | 0 | 65111 | 82534.59 | 82534.59
13.3.1 | Quadro de distribuição de energia em chapa de aço galvanizado, de sobrepor, com barramento trifásico, para 18 disjuntores 150a, exc. disjuntores - fornecimento e instalação. | UN | 3 |  |  | 0 | 3 | 1080 | 1369.0081 | 0 | 0 | 0 | 3240 | 4107.02 | 4107.02
13.3.2 | Quadro de distribuição de energia em chapa de aço galvanizado, de sobrepor, com barramento trifásico, para 30 disjuntores 150a, exc. disjuntores- fornecimento e instalação. | UN | 1 |  |  | 0 | 1 | 1200 | 1521.1201 | 0 | 0 | 0 | 1200 | 1521.12 | 1521.12
13.3.3 | Quadro de distribuição de energia em chapa de aço galvanizado, de sobrepor, com barramento bifásico, para 44 disjuntores 150a, exc. disjuntores- fornecimento e instalação. | UN | 4 |  |  | 0 | 4 | 1890 | 2395.7642 | 0 | 0 | 0 | 7560 | 9583.05 | 9583.05
13.3.4 | Quadro de distribuição de sobrepor, em resina termoplástica, para até 24 disjuntores, com barramento, padrão DIN, exclusive disjuntores | UN | 19 |  |  | 0 | 19 | 1000 | 1267.6001 | 0 | 0 | 0 | 19000 | 24084.4 | 24084.4
13.3.5 | Quadro de distribuição de sobrepor, em resina termoplástica, para até 36 disjuntores, com barramento, padrão DIN, exclusive disjuntores | UN | 2 |  |  | 0 | 2 | 1400 | 1774.6402 | 0 | 0 | 0 | 2800 | 3549.28 | 3549.28
13.3.6 | Disjuntor termomagnético tripolar 100 A com caixa moldada 10 kA | UN | 2 |  |  | 0 | 2 | 800 | 1014.0801 | 0 | 0 | 0 | 1600 | 2028.16 | 2028.16
13.3.7 | Disjuntor termomagnético tripolar 125 A com caixa moldada 10 kA | UN | 1 |  |  | 0 | 1 | 1200 | 1521.1201 | 0 | 0 | 0 | 1200 | 1521.12 | 1521.12
13.3.8 | Disjuntor termomagnético tripolar 200 A com caixa moldada 10 kA | UN | 2 |  |  | 0 | 2 | 2100 | 2661.9602 | 0 | 0 | 0 | 4200 | 5323.92 | 5323.92
13.3.9 | DISPOSITIVO DPS CLASSE II, 1 POLO, TENSAO MAXIMA DE 275 V, CORRENTE MAXIMA DE *45* KA (TIPO AC). marca Schneider | UN | 16 |  |  | 0 | 16 | 180 | 228.168 | 0 | 0 | 0 | 2880 | 3650.68 | 3650.68
13.3.10 | DISPOSITIVO DPS CLASSE II, 1 POLO, TENSAO MAXIMA DE 385 V, CORRENTE MAXIMA DE *90* KA (TIPO AC). marca Schneider | UN | 8 |  |  | 0 | 8 | 260 | 329.576 | 0 | 0 | 0 | 2080 | 2636.6 | 2636.6
13.3.11 | Disjuntor bipolar DR 25 A - Dispositivo residual diferencial, tipo AC, 30MA. marca Schneider | UN | 1 |  |  | 0 | 1 | 180 | 228.168 | 0 | 0 | 0 | 180 | 228.16 | 228.16
13.3.12 | Disjuntor bipolar DR 40 A - Dispositivo residual diferencial, tipo AC, 30MA. marca Schneider | UN | 4 |  |  | 0 | 4 | 180 | 228.168 | 0 | 0 | 0 | 720 | 912.67 | 912.67
13.3.13 | Disjuntor bipolar DR 63 A - Dispositivo residual diferencial, tipo AC, 30MA | UN | 11 |  |  | 0 | 11 | 280 | 354.928 | 0 | 0 | 0 | 3080 | 3904.2 | 3904.2
13.3.14 | Disjuntor bipolar DR 80 A - Dispositivo residual diferencial, tipo AC, 30MA | UN | 4 |  |  | 0 | 4 | 380 | 481.688 | 0 | 0 | 0 | 1520 | 1926.75 | 1926.75
13.3.15 | Disjuntor bipolar DR 100 A - Dispositivo residual diferencial, tipo AC, 30MA | UN | 1 |  |  | 0 | 1 | 600 | 760.5601 | 0 | 0 | 0 | 600 | 760.56 | 760.56
13.3.16 | Dispositivo DR tetrapolar 80 A, tipo AC, 30MA | UN | 1 |  |  | 0 | 1 | 350 | 443.66 | 0 | 0 | 0 | 350 | 443.66 | 443.66
13.3.17 | Dispositivo DR tetrapolar 100 A, tipo AC, 30MA | UN | 6 |  |  | 0 | 6 | 450 | 570.42 | 0 | 0 | 0 | 2700 | 3422.52 | 3422.52
13.3.18 | Disjuntor tetrapolar DR 125 A - Dispositivo residual diferencial, tipo AC, 30MA. marca Schneider | UN | 1 |  |  | 0 | 1 | 750 | 950.7001 | 0 | 0 | 0 | 750 | 950.7 | 950.7
13.3.19 | Disjuntor termomagnetico monopolar 10 A, padrão DIN (linha branca) curva de disparo C, corrente de interrupção 5KA, marca Schneider | UN | 7 |  |  | 0 | 7 | 20 | 25.352 | 0 | 0 | 0 | 140 | 177.46 | 177.46
13.3.20 | Disjuntor termomagnetico monopolar 16 A, padrão DIN (linha branca) curva de disparo C, corrente de interrupção 5KA, marca Schneider | UN | 17 |  |  | 0 | 17 | 20 | 25.352 | 0 | 0 | 0 | 340 | 430.98 | 430.98
13.3.21 | Disjuntor termomagnetico monopolar 20 A, padrão DIN (Europeu - linha branca), curva B, corrente 5KA marca Schneider | UN | 71 |  |  | 0 | 71 | 20 | 25.352 | 0 | 0 | 0 | 1420 | 1799.99 | 1799.99
13.3.22 | Disjuntor termomagnetico monopolar 20 A, padrão DIN (Europeu - linha branca), curva C, corrente 5KA marca Schneider | UN | 179 |  |  | 0 | 179 | 20 | 25.352 | 0 | 0 | 0 | 3580 | 4538 | 4538
13.3.23 | Disjuntor termomagnético monopolar 25 A, padrão DIN (linha branca), curva de disparo C, corrente de interrupção 5KA, marca Schneider | UN | 1 |  |  | 0 | 1 | 25 | 31.69 | 0 | 0 | 0 | 25 | 31.69 | 31.69
13.3.24 | Disjuntor termomagnético monopolar 40 A, padrão DIN (linha branca), curva de disparo C, corrente de interrupção 5KA, marca Schneider | UN | 8 |  |  | 0 | 8 | 25 | 31.69 | 0 | 0 | 0 | 200 | 253.52 | 253.52
13.3.25 | Disjuntor termomagnético monopolar 50 A, padrão DIN (linha branca), curva de disparo C, corrente de interrupção 5KA, marca Schneider | UN | 14 |  |  | 0 | 14 | 25 | 31.69 | 0 | 0 | 0 | 350 | 443.66 | 443.66
13.3.26 | Disjuntor termomagnético monopolar 63 A, padrão DIN (linha branca), curva de disparo C, corrente de interrupção 5KA, marca Schneider | UN | 5 |  |  | 0 | 5 | 30 | 38.028 | 0 | 0 | 0 | 150 | 190.14 | 190.14
13.3.27 | Disjuntor termomagnético monopolar 70 A, padrão DIN (linha branca), curva de disparo C, corrente de interrupção 5KA, marca Schneider | UN | 4 |  |  | 0 | 4 | 40 | 50.704 | 0 | 0 | 0 | 160 | 202.81 | 202.81
13.3.28 | Disjuntor termomagnético monopolar 80 A, padrão DIN (linha branca), curva de disparo C, corrente de interrupção 5KA, marca Schneider | UN | 4 |  |  | 0 | 4 | 50 | 63.38 | 0 | 0 | 0 | 200 | 253.52 | 253.52
13.3.29 | Disjuntor termomagnético monopolar 100 A, padrão DIN (linha branca), curva de disparo C, corrente de interrupção 5KA, marca Schneider | UN | 1 |  |  | 0 | 1 | 80 | 101.408 | 0 | 0 | 0 | 80 | 101.4 | 101.4
13.3.30 | Disjuntor termomagnetico tripolar 20 A, padrão DIN (Europeu - linha branca), curva C, corrente 5KA marca Schneider | UN | 9 |  |  | 0 | 9 | 89 | 112.8164 | 0 | 0 | 0 | 801 | 1015.34 | 1015.34
13.3.31 | Disjuntor termomagnetico tripolar 25 A, padrão DIN (Europeu - linha branca), curva C, corrente 5KA marca Schneider | UN | 4 |  |  | 0 | 4 | 89 | 112.8164 | 0 | 0 | 0 | 356 | 451.26 | 451.26
13.3.32 | Disjuntor termomagnetico tripolar 32 A, padrão DIN (Europeu - linha branca), curva C, corrente 5KA marca Schneider | UN | 12 |  |  | 0 | 12 | 89 | 112.8164 | 0 | 0 | 0 | 1068 | 1353.79 | 1353.79
13.3.33 | Disjuntor termomagnetico tripolar 40 A, padrão DIN (Europeu - linha branca), curva C, corrente 5KA marca Schneider | UN | 4 |  |  | 0 | 4 | 89 | 112.8164 | 0 | 0 | 0 | 356 | 451.26 | 451.26
13.3.34 | Disjuntor termomagnetico tripolar 70 A, padrão DIN (Europeu - linha branca), curva C, corrente 5KA marca Schneider | UN | 1 |  |  | 0 | 1 | 110 | 139.436 | 0 | 0 | 0 | 110 | 139.43 | 139.43
13.3.35 | Disjuntor termomagnetico tripolar 80 A, padrão DIN (Europeu - linha branca), curva C, corrente 5KA marca Schneider | UN | 1 |  |  | 0 | 1 | 115 | 145.774 | 0 | 0 | 0 | 115 | 145.77 | 145.77
13.4 | LUMINÁRIAS |  |  |  |  | 0 | 0 |  | 0 | 0 | 0 | 0 | 100820.55 | 127800.12 | 127800.12
13.4.1 | Luminária de emergência, de sobrepor, tipo bloco autônomo, com autonomia de 1h, modelo LLE-LLEDDF, (Rede independente - Incêndio) | UN | 55 |  |  | 0 | 55 | 164.81 | 208.9132 | 0 | 0 | 0 | 9064.55 | 11490.22 | 11490.22
13.4.2 | Luminária Painel de LED de Embutir 24W Luz Branca 29,5x29,5cm - 4000K | UN | 887 |  |  | 0 | 887 | 98 | 124.2248 | 0 | 0 | 0 | 86926 | 110187.4 | 110187.4
13.4.3 | Luminária Painel de LED de Embutir 24W dimerizável Luz Branca 29,5x29,5cm -4000K | UN | 15 |  |  | 0 | 15 | 130 | 164.788 | 0 | 0 | 0 | 1950 | 2471.82 | 2471.82
13.4.4 | Arandela de uso interno, em alumínio, com difusor em vidro fosco, branca | UN | 32 |  |  | 0 | 32 | 90 | 114.084 | 0 | 0 | 0 | 2880 | 3650.68 | 3650.68
13.5 | INTERRUPTORES |  |  |  |  | 0 | 0 |  | 0 | 0 | 0 | 0 | 16787.3 | 21279.56 | 21279.56
13.5.1 | INTERRUPTOR SIMPLES (1 MÓDULO), 10A/250V, INCLUINDO SUPORTE E PLACA - FORNECIMENTO E INSTALAÇÃO MARCA/MODELO PIAL PLUS. | UN | 79 |  |  | 0 | 79 | 32 | 40.5632 | 0 | 0 | 0 | 2528 | 3204.49 | 3204.49
13.5.2 | INTERRUPTOR SIMPLES (2 MÓDULOS), 10A/250V, INCLUINDO SUPORTE E PLACA - FORNECIMENTO E INSTALAÇÃO. MARCA/MODELO PIAL PLUS. | UN | 73 |  |  | 0 | 73 | 38 | 48.1688 | 0 | 0 | 0 | 2774 | 3516.32 | 3516.32
13.5.3 | INTERRUPTOR SIMPLES (3 MÓDULOS), 10A/250V, INCLUINDO SUPORTE E PLACA - FORNECIMENTO E INSTALAÇÃO. MARCA/MODELO PIAL PLUS. | UN | 34 |  |  | 0 | 34 | 58.95 | 74.725 | 0 | 0 | 0 | 2004.3 | 2540.65 | 2540.65
13.5.4 | INTERRUPTOR SIMPLES (1 MÓDULO) COM 1 TOMADA DE EMBUTIR 2P+T 10 A, INCLUINDO SUPORTE E PLACA - FORNECIMENTO E INSTALAÇÃO. MARCA/MODELO PIAL PLUS. | UN | 55 |  |  | 0 | 55 | 50 | 63.38 | 0 | 0 | 0 | 2750 | 3485.9 | 3485.9
13.5.5 | INTERRUPTOR PARALELO (1 MÓDULO), 10A/250V, INCLUINDO SUPORTE E PLACA - FORNECIMENTO E INSTALAÇÃO. MARCA/MODELO PIAL PLUS. | UN | 41 |  |  | 0 | 41 | 52 | 65.9152 | 0 | 0 | 0 | 2132 | 2702.52 | 2702.52
13.5.6 | Interruptor simples (1 módulo) com interruptor paralelo (1 módulo), 10a/250v, com suporte e com placa - fornecimento e instalação. af_03/2023 | UN | 3 |  |  | 0 | 3 | 51 | 64.6476 | 0 | 0 | 0 | 153 | 193.94 | 193.94
13.5.7 | Interruptor simples (1 módulo) com interruptor paralelo (2 módulos), 10a/250v, incluindo suporte e placa - fornecimento e instalação. af_03/2023 | UN | 1 |  |  | 0 | 1 | 60 | 76.056 | 0 | 0 | 0 | 60 | 76.05 | 76.05
13.5.8 | Dimmer rotativo (1 módulo), 220v/600w, incluindo suporte e placa - fornecimento e instalação. af_03/2023 | UN | 15 |  |  | 0 | 15 | 230 | 291.548 | 0 | 0 | 0 | 3450 | 4373.22 | 4373.22
13.5.9 | Interruptor simples (6 módulos), 10a/250v, comksuporte e com placa - fornecimento e instalação. af_03/2023 | UN | 5 |  |  | 0 | 5 | 140 | 177.464 | 0 | 0 | 0 | 700 | 887.32 | 887.32
13.5.10 | INTERRUPTOR PARALELO (2 MÓDULOS), 10A/250V, INCLUINDO SUPORTE E PLACA - FORNECIMENTO E INSTALAÇÃO. MARCA/MODELO PIAL PLUS. | UN | 4 |  |  | 0 | 4 | 59 | 74.7884 | 0 | 0 | 0 | 236 | 299.15 | 299.15
13.6 | TOMADAS |  |  |  |  | 0 | 0 |  | 0 | 0 | 0 | 0 | 50562 | 64092.35 | 64092.35
13.6.1 | TOMADA DE EMBUTIR (1 MÓDULO), 2P+T 20 A, INCLUINDO SUPORTE E PLACA - FORNECIMENTO E INSTALAÇÃO. MARCA/MODELO PIAL PLUS. | UN | 202 |  |  | 0 | 202 | 38 | 48.1688 | 0 | 0 | 0 | 7676 | 9730.09 | 9730.09
13.6.2 | TOMADA DE EMBUTIR (2 MÓDULOS), 2P+T 10 A, INCLUINDO SUPORTE E PLACA - FORNECIMENTO E INSTALAÇÃO. MARCA/MODELO PIAL PLUS. | UN | 508 |  |  | 0 | 508 | 40 | 50.704 | 0 | 0 | 0 | 20320 | 25757.63 | 25757.63
13.6.3 | Tomada baixa de embutir (3 módulos), 2p+t 10 a, incluindo suporte e placa - fornecimento e instalação. af_03/2023 | UN | 52 |  |  | 0 | 52 | 65 | 82.394 | 0 | 0 | 0 | 3380 | 4284.48 | 4284.48
13.6.4 | TOMADA DE EMBUTIR (1 MÓDULO), 2P+T 20 A, INCLUINDO SUPORTE E PLACA - FORNECIMENTO E INSTALAÇÃO. MARCA/MODELO PIAL PLUS. | UN | 2 |  |  | 0 | 2 | 38 | 48.1688 | 0 | 0 | 0 | 76 | 96.33 | 96.33
13.6.5 | Conjunto montado de 1 Placa para Saída de Fio Ø11mm, 4''x2'' | UN | 201 |  |  | 0 | 201 | 30 | 38.028 | 0 | 0 | 0 | 6030 | 7643.62 | 7643.62
13.6.6 | Tomada dupla para lógica, TV ou Telefone RJ45, 4”x4”, embutir, completa marca/modelo Pial Plus | UN | 12 |  |  | 0 | 12 | 40 | 50.704 | 0 | 0 | 0 | 480 | 608.44 | 608.44
13.6.7 | Tomada dupla para lógica RJ45, 4”x4”, embutir, completa marca/modelo Pial Plus | UN | 180 |  |  | 0 | 180 | 70 | 88.732 | 0 | 0 | 0 | 12600 | 15971.76 | 15971.76
13.7 | DIVERSOS |  |  |  |  | 0 | 0 |  | 0 | 0 | 0 | 0 | 660 | 836.61 | 836.61
13.7.1 | Bóia automática p/caixa d'agua - 15 amperes | UN | 3 |  |  | 0 | 3 | 220 | 278.872 | 0 | 0 | 0 | 660 | 836.61 | 836.61
14.0 | SPDA |  |  |  |  | 0 | 0 |  | 0 | 0 | 0 | 0 | 37271.68 | 47245.57 | 47245.57
14.1.1 | Cabo de cobre nú 50 mm² - fornecimento e assentamento (2,27m/kg) | M | 170 |  |  | 0 | 170 | 100 | 126.76 | 0 | 0 | 0 | 17000 | 21549.2 | 21549.2
14.1.2 | Caixa de equipotencialização 40x40x15, com barramento para neutro - Fornecimento e Instalação | UN | 1 |  |  | 0 | 1 | 1300 | 1647.8801 | 0 | 0 | 0 | 1300 | 1647.88 | 1647.88
14.1.3 | Barra condutora chata em alumínio de 7/8´ x 1/8´, inclusive acessórios de fixação | M | 250 |  |  | 0 | 250 | 38 | 48.1688 | 0 | 0 | 0 | 9500 | 12042.2 | 12042.2
14.1.4 | Captor tipo terminal aéreo, h= 300 mm em alumínio | UND | 20 |  |  | 0 | 20 | 42 | 53.2392 | 0 | 0 | 0 | 840 | 1064.78 | 1064.78
14.1.5 | Conector split - bolt para cabo de cobre nu #50 mm2 - fornecimento e instalação | UND | 30 |  |  | 0 | 30 | 25 | 31.69 | 0 | 0 | 0 | 750 | 950.7 | 950.7
14.1.6 | Pára-raio tipo Franklin 350mm, latão cromado, para descida 1 cabos, c/suporte e conectores p/cabo terra, inclusive mastro aço galv 3mx1.1/2" e 3mx2" e base e sinalizador duplo | UND | 2 |  |  | 0 | 2 | 1800 | 2281.6802 | 0 | 0 | 0 | 3600 | 4563.36 | 4563.36
14.1.7 | CAIXA PASSAGEM CONCR.PREMOLDADO ATERRAMENTO 40x40x50cm | UND | 17 |  |  | 0 | 17 | 160 | 202.816 | 0 | 0 | 0 | 2720 | 3447.87 | 3447.87
14.1.8 | Abraçadeira metálica tipo ”D” de 3/4” | UND | 100 |  |  | 0 | 100 | 5.27 | 6.6803 | 0 | 0 | 0 | 527 | 668.02 | 668.02
14.1.9 | Eletroduto rígido roscável, pvc, dn 32 mm (1"), para circuitos terminais, instalado em parede - fornecimento e instalação. af_03/2023 | m | 12 |  |  | 0 | 12 | 15.39 | 19.5084 | 0 | 0 | 0 | 184.68 | 234.1 | 234.1
14.1.10 | Haste cobreada copperweld p/aterramento d= 5/8” x 2,40m | UND | 17 |  |  | 0 | 17 | 50 | 63.38 | 0 | 0 | 0 | 850 | 1077.46 | 1077.46
15.0 | INSTALAÇÕES HIDRÁULICAS E SANITÁRIAS |  |  |  |  | 0 | 0 |  | 0 | 0 | 0 | 0 | 482517.4301 | 611638.38 | 611638.38
15.1 | TUBULAÇÃO ÁGUA FRIA |  |  |  |  | 0 | 0 |  | 0 | 0 | 0 | 0 | 39545.715 | 50128.12 | 50128.12
15.1.1 | Tubo pvc rígido soldável marrom p/ água, d = 20 mm (1/2") | M | 9.38 |  |  | 0 | 9.38 | 6.5 | 8.2394 | 0 | 0 | 0 | 60.97 | 77.28 | 77.28
15.1.2 | Tubo pvc rígido soldável marrom p/ água, d = 25 mm (3/4") marca Tigre. | M | 1074.94 |  |  | 0 | 1074.94 | 8 | 10.1408 | 0 | 0 | 0 | 8599.52 | 10900.75 | 10900.75
15.1.3 | Tubo pvc rígido soldável marrom p/ água, d = 32 mm (1") marca Tigre. | M | 17.41 |  |  | 0 | 17.41 | 17.5 | 22.183 | 0 | 0 | 0 | 304.675 | 386.2 | 386.2
15.1.4 | Tubo pvc rígido soldável marrom p/ água, d = 40 mm (1 1/4") marca Tigre. | M | 471.41 |  |  | 0 | 471.41 | 23.5 | 29.7886 | 0 | 0 | 0 | 11078.135 | 14042.64 | 14042.64
15.1.5 | Tubo pvc rígido soldável marrom p/ água, d = 50 mm (1 1/2") marca Tigre. | M | 25.81 |  |  | 0 | 25.81 | 27.5 | 34.859 | 0 | 0 | 0 | 709.775 | 899.71 | 899.71
15.1.6 | Tubo pvc rígido soldável marrom p/ água, d = 60 mm (2") marca Tigre. | m | 165.66 |  |  | 0 | 165.66 | 41 | 51.9716 | 0 | 0 | 0 | 6792.06 | 8609.61 | 8609.61
15.1.7 | Tubo pvc rígido soldável marrom p/ água, d = 75 mm (2 1/2") | m | 162.17 |  |  | 0 | 162.17 | 74 | 93.8024 | 0 | 0 | 0 | 12000.58 | 15211.93 | 15211.93
15.2 | VÁLVULAS, ACESSÓRIOS E CONEXÕES ÁGUA FRIA |  |  |  |  | 0 | 0 |  | 0 | 0 | 0 | 0 | 49585.86 | 62854.75 | 62854.75
15.2.1 | REGISTRO EM ESFERA VS COMPACTO SOLDAVEL, EM PVC,COM DIAMETRO DE 50MM.FORN ECIMENTO E COLOCACAO. marca Tigre. | UN | 2 |  |  | 0 | 2 | 119 | 150.8444 | 0 | 0 | 0 | 238 | 301.68 | 301.68
15.2.2 | REGISTRO EM ESFERA VS COMPACTO SOLDAVEL, EM PVC,COM DIAMETRO DE 60MM.FORN ECIMENTO E COLOCACAO. marca Tigre. | UN | 12 |  |  | 0 | 12 | 215 | 272.534 | 0 | 0 | 0 | 2580 | 3270.4 | 3270.4
15.2.3 | Registro de esfera, pvc, soldável, com volante, dn 40 mm - fornecimento e instalação. af_08/2021 | UN | 15 |  |  | 0 | 15 | 98 | 124.2248 | 0 | 0 | 0 | 1470 | 1863.37 | 1863.37
15.2.4 | REGISTRO EM ESFERA VS SOLDAVEL, EM PVC,COM DIAMETRO DE 25MM.FORN ECIMENTO E COLOCACAO. marca Tigre. | UN | 5 |  |  | 0 | 5 | 52 | 65.9152 | 0 | 0 | 0 | 260 | 329.57 | 329.57
15.2.5 | Registro de gaveta bruto, latão, roscável, 3/4", com acabamento e canopla cromados - fornecimento e instalação. Marca Deca | UN | 160 |  |  | 0 | 160 | 105.95 | 134.3022 | 0 | 0 | 0 | 16952 | 21488.35 | 21488.35
15.2.6 | Registro gaveta c/ canopla cromada, d=65mm (2 1/2") - Deca | UN | 11 |  |  | 0 | 11 | 485 | 614.7861 | 0 | 0 | 0 | 5335 | 6762.64 | 6762.64
15.2.7 | VÁLVULA DE RETENÇÃO, DE BRONZE, PÉ COM CRIVOS, ROSCÁVEL, 2” - FORNECIMENTO E INSTALAÇÃO.. Marca Deca | UN | 3 |  |  | 0 | 3 | 165 | 209.154 | 0 | 0 | 0 | 495 | 627.46 | 627.46
15.2.8 | Válvula de retenção horizontal, de bronze, roscável, 1 1/2" - fornecimento e instalação. af_08/2021 | UN | 1 |  |  | 0 | 1 | 169 | 214.2244 | 0 | 0 | 0 | 169 | 214.22 | 214.22
15.2.9 | Válvula de retenção horizontal, de bronze, roscável, 1 1/4" - fornecimento e instalação. af_08/2021 | UN | 1 |  |  | 0 | 1 | 99 | 125.4924 | 0 | 0 | 0 | 99 | 125.49 | 125.49
15.2.10 | Válvula de retenção horizontal, de bronze, roscável, 2 1/2" - fornecimento e instalação. af_08/2021 | UN | 1 |  |  | 0 | 1 | 265 | 335.914 | 0 | 0 | 0 | 265 | 335.91 | 335.91
15.2.11 | Adaptador com flange e anel de vedação, pvc, soldável, dn 20 mm x 1/2 , instalado em reservação de água de edificação que possua reservatório de fibra/fibrocimento fornecimento e instalação. af_06/2016 | UN | 16 |  |  | 0 | 16 | 9.8 | 12.4225 | 0 | 0 | 0 | 156.8 | 198.75 | 198.75
15.2.12 | Adaptador com flange e anel de vedação, pvc, soldável, dn 25 mm x 3/4 , instalado em reservação de água de edificação que possua reservatório de fibra/fibrocimento fornecimento e instalação. af_06/2016 | UN | 4 |  |  | 0 | 4 | 12.5 | 15.845 | 0 | 0 | 0 | 50 | 63.38 | 63.38
15.2.13 | Adaptador com flange e anel de vedação, pvc, soldável, dn 40 mm x 1 1/4 , instalado em reservação de água de edificação que possua reservatório de fibra/fibrocimento fornecimento e instalação. af_06/2016 | UN | 2 |  |  | 0 | 2 | 28 | 35.4928 | 0 | 0 | 0 | 56 | 70.98 | 70.98
15.2.14 | Adaptador com flange e anel de vedação, pvc, soldável, dn 60 mm x 2 , instalado em reservação de água de edificação que possua reservatório de fibra/fibrocimento fornecimento e instalação. af_06/2016 | UN | 30 |  |  | 0 | 30 | 38 | 48.1688 | 0 | 0 | 0 | 1140 | 1445.06 | 1445.06
15.2.15 | Adaptador curto com bolsa e rosca para registro, pvc, soldável, dn 25mm x 3/4?, instalado em prumada de água - fornecimento e instalação. Marca Tigre | UN | 320 |  |  | 0 | 320 | 5.33 | 6.7563 | 0 | 0 | 0 | 1705.6 | 2162.01 | 2162.01
15.2.16 | Bucha de redução curta de pvc rígido soldável, marrom, diâm = 25 x 20mm | UN | 12 |  |  | 0 | 12 | 4.92 | 6.2366 | 0 | 0 | 0 | 59.04 | 74.83 | 74.83
15.2.17 | Bucha de redução curta de pvc rígido soldável, marrom, diâm = 32 x 25mm Marca Tigre | UN | 1 |  |  | 0 | 1 | 5.49 | 6.9591 | 0 | 0 | 0 | 5.49 | 6.95 | 6.95
15.2.18 | Bucha de redução curta de pvc rígido soldável, marrom, diâm = 40 x 32mm Marca Tigre | UN | 1 |  |  | 0 | 1 | 8.5 | 10.7746 | 0 | 0 | 0 | 8.5 | 10.77 | 10.77
15.2.19 | Bucha de redução curta de pvc rígido soldável, marrom, diâm = 60 x 50mm Marca Tigre | UN | 1 |  |  | 0 | 1 | 14.47 | 18.3422 | 0 | 0 | 0 | 14.47 | 18.34 | 18.34
15.2.20 | Bucha de redução curta de pvc rígido soldável, marrom, diâm = 75 x 60mm Rev. 01 - 10/2022 | UN | 4 |  |  | 0 | 4 | 31.9 | 40.4364 | 0 | 0 | 0 | 127.6 | 161.74 | 161.74
15.2.21 | Bucha de redução curta de pvc rígido soldável, marrom, diâm = 50 x 40mm | UN | 1 |  |  | 0 | 1 | 11.22 | 14.2225 | 0 | 0 | 0 | 11.22 | 14.22 | 14.22
15.2.22 | Bucha de redução longa de pvc rígido soldável, marrom, diâm = 40 x 25mm | UN | 57 |  |  | 0 | 57 | 14.54 | 18.4309 | 0 | 0 | 0 | 828.78 | 1050.56 | 1050.56
15.2.23 | Bucha de redução longa de pvc rígido soldável, marrom, diâm = 50 x 25mm | UN | 1 |  |  | 0 | 1 | 16.8 | 21.2957 | 0 | 0 | 0 | 16.8 | 21.29 | 21.29
15.2.24 | CURVA DE TRANSPOSIÇÃO, CPVC, SOLDÁVEL, DN 25MM, INSTALADO EM RAMAL DE DISTRIBUIÇÃO DE ÁGUA FORNECIMENTO E INSTALAÇÃO. | UN | 1 |  |  | 0 | 1 | 25 | 31.69 | 0 | 0 | 0 | 25 | 31.69 | 31.69
15.2.25 | Joelho 45 graus, pvc, soldável, dn 25mm, instalado em prumada de água - fornecimento e instalação. Marca Tigre | UN | 24 |  |  | 0 | 24 | 5.37 | 6.807 | 0 | 0 | 0 | 128.88 | 163.36 | 163.36
15.2.26 | Joelho 45 graus, pvc, soldável, dn 32mm, instalado em prumada de água - fornecimento e instalação. Marca Tigre | UN | 2 |  |  | 0 | 2 | 8.76 | 11.1042 | 0 | 0 | 0 | 17.52 | 22.2 | 22.2
15.2.27 | Joelho 45 graus, pvc, soldável, dn 40mm, instalado em prumada de água - fornecimento e instalação. Marca Tigre | UN | 4 |  |  | 0 | 4 | 11.55 | 14.6408 | 0 | 0 | 0 | 46.2 | 58.56 | 58.56
15.2.28 | JOELHO 45 GRAUS, PVC, SOLDÁVEL, DN 60MM, INSTALADO EM PRUMADA DE ÁGUA - FORNECIMENTO E INSTALAÇÃO. AF_06/2022 | UN | 2 |  |  | 0 | 2 | 34.32 | 43.504 | 0 | 0 | 0 | 68.64 | 87 | 87
15.2.29 | Joelho 45 graus, pvc, soldável, dn 75mm, instalado em prumada de água - fornecimento e instalação. af_06/2022 | UN | 3 |  |  | 0 | 3 | 71.75 | 90.9503 | 0 | 0 | 0 | 215.25 | 272.85 | 272.85
15.2.30 | JOELHO 90 GRAUS COM BUCHA DE LATÃO, PVC, SOLDÁVEL, DN 25MM, X 3/4 INSTALADO EM RAMAL OU SUB-RAMAL DE ÁGUA - FORNECIMENTO E INSTALAÇÃO. Marca Tigre | UN | 1 |  |  | 0 | 1 | 14.38 | 18.2281 | 0 | 0 | 0 | 14.38 | 18.22 | 18.22
15.2.31 | Joelho 90º pvc rígido soldável c/bucha de latão, d= 20mm x 1/2" | UN | 22 |  |  | 0 | 22 | 14.99 | 19.0013 | 0 | 0 | 0 | 329.78 | 418.02 | 418.02
15.2.32 | Joelho 90º red. pvc rígido soldável c/bucha de latão, diâm= 25mmx1/2" | UN | 289 |  |  | 0 | 289 | 13.04 | 16.5295 | 0 | 0 | 0 | 3768.56 | 4777.02 | 4777.02
15.2.33 | Joelho 90 graus, pvc, soldável, dn 20mm, instalado em ramal ou sub-ramal de água - fornecimento e instalação. af_06/2022 | UN | 7 |  |  | 0 | 7 | 3.95 | 5.007 | 0 | 0 | 0 | 27.65 | 35.04 | 35.04
15.2.34 | Joelho 90 graus, pvc, soldável, dn 25mm, instalado em prumada de água - fornecimento e instalação. Marca Tigre | UN | 270 |  |  | 0 | 270 | 4.67 | 5.9197 | 0 | 0 | 0 | 1260.9 | 1598.31 | 1598.31
15.2.35 | Joelho 90 graus, pvc, soldável, dn 32mm, instalado em prumada de água - fornecimento e instalação. Marca Tigre | UN | 3 |  |  | 0 | 3 | 7.2 | 9.1267 | 0 | 0 | 0 | 21.6 | 27.38 | 27.38
15.2.36 | Joelho 90 graus, pvc, soldável, dn 40mm, instalado em prumada de água - fornecimento e instalação. Marca Tigre | UN | 128 |  |  | 0 | 128 | 11.5 | 14.5774 | 0 | 0 | 0 | 1472 | 1865.9 | 1865.9
15.2.37 | Joelho 90 graus, pvc, soldável, dn 50mm, instalado em prumada de água - fornecimento e instalação. Marca Tigre | UN | 4 |  |  | 0 | 4 | 12.42 | 15.7436 | 0 | 0 | 0 | 49.68 | 62.97 | 62.97
15.2.38 | Joelho 90 graus, pvc, soldável, dn 60mm, instalado em prumada de água - fornecimento e instalação. Marca Tigre | UN | 31 |  |  | 0 | 31 | 35.91 | 45.5195 | 0 | 0 | 0 | 1113.21 | 1411.1 | 1411.1
15.2.39 | Joelho 90 graus, pvc, soldável, dn 75 mm instalado em reservação de água de edificação que possua reservatório de fibra/fibrocimento fornecimento e instalação. af_06/2016 | UN | 20 |  |  | 0 | 20 | 90 | 114.084 | 0 | 0 | 0 | 1800 | 2281.68 | 2281.68
15.2.40 | Luva de pvc rígido soldável, marrom, diâm = 25mm | UN | 20 |  |  | 0 | 20 | 5.14 | 6.5155 | 0 | 0 | 0 | 102.8 | 130.3 | 130.3
15.2.41 | Luva de pvc rígido soldável, marrom, diâm = 40mm | UN | 17 |  |  | 0 | 17 | 11.25 | 14.2605 | 0 | 0 | 0 | 191.25 | 242.42 | 242.42
15.2.42 | Luva de pvc rígido soldável, marrom, diâm = 50mm | UN | 1 |  |  | 0 | 1 | 12.27 | 15.5535 | 0 | 0 | 0 | 12.27 | 15.55 | 15.55
15.2.43 | Luva de pvc rígido soldável, marrom, diâm = 60mm | UN | 12 |  |  | 0 | 12 | 22.03 | 27.9252 | 0 | 0 | 0 | 264.36 | 335.1 | 335.1
15.2.44 | Luva de pvc rígido soldável, marrom, diâm = 75mm | UN | 16 |  |  | 0 | 16 | 32.38 | 41.0449 | 0 | 0 | 0 | 518.08 | 656.71 | 656.71
15.2.45 | Tê de redução 90º de pvc rígido soldável, marrom diâm = 25 x 20mm | UN | 16 |  |  | 0 | 16 | 12.35 | 15.6549 | 0 | 0 | 0 | 197.6 | 250.47 | 250.47
15.2.46 | Tê de redução, pvc, soldável, dn 32mm x 25mm, instalado em prumada de água - fornecimento e instalação. Marca Tigre | UN | 3 |  |  | 0 | 3 | 12.27 | 15.5535 | 0 | 0 | 0 | 36.81 | 46.66 | 46.66
15.2.47 | Tê de redução 90º de pvc rígido soldável, marrom diâm = 40 x 25mm Marca Tigre | UN | 34 |  |  | 0 | 34 | 18.5 | 23.4506 | 0 | 0 | 0 | 629 | 797.32 | 797.32
15.2.48 | Tê de redução 90º de pvc rígido soldável, marrom diâm = 50 x 25mm | UN | 2 |  |  | 0 | 2 | 24.61 | 31.1956 | 0 | 0 | 0 | 49.22 | 62.39 | 62.39
15.2.49 | Tê de redução, pvc, soldável, dn 50mm x 40mm, instalado em prumada de água - fornecimento e instalação. Marca Tigre | UN | 9 |  |  | 0 | 9 | 26.08 | 33.059 | 0 | 0 | 0 | 234.72 | 297.53 | 297.53
15.2.50 | TE DE REDUCAO 90 PVC SOLDAVEL 60 x 50mm Marca Tigre | UN | 1 |  |  | 0 | 1 | 40 | 50.704 | 0 | 0 | 0 | 40 | 50.7 | 50.7
15.2.51 | Tê com bucha de latão na bolsa central, pvc, soldável, dn 25mm x 1/2 , instalado em ramal ou sub-ramal de água - fornecimento e instalação. af_06/2022 | UN | 29 |  |  | 0 | 29 | 17.22 | 21.8281 | 0 | 0 | 0 | 499.38 | 633.01 | 633.01
15.2.52 | Te, pvc, soldável, dn 25mm, instalado em prumada de água - fornecimento e instalação. Marca Tigre | UN | 207 |  |  | 0 | 207 | 6.59 | 8.3535 | 0 | 0 | 0 | 1364.13 | 1729.17 | 1729.17
15.2.53 | Tê 90º de pvc rígido soldável, marrom diâm = 40mm Marca Tigre | UN | 50 |  |  | 0 | 50 | 22.07 | 27.9759 | 0 | 0 | 0 | 1103.5 | 1398.79 | 1398.79
15.2.54 | Te, pvc, soldável, dn 50mm, instalado em prumada de água - fornecimento e instalação. Marca Tigre | UN | 1 |  |  | 0 | 1 | 19.65 | 24.9083 | 0 | 0 | 0 | 19.65 | 24.9 | 24.9
15.2.55 | Te, pvc, soldável, dn 60mm, instalado em prumada de água - fornecimento e instalação. Marca Tigre | UN | 19 |  |  | 0 | 19 | 41.43 | 52.5167 | 0 | 0 | 0 | 787.17 | 997.81 | 997.81
15.2.56 | Tê, pvc, soldável, dn 75 mm instalado em reservação de água de edificação que possua reservatório de fibra/fibrocimento fornecimento e instalação. af_06/2016 | UN | 12 |  |  | 0 | 12 | 76.31 | 96.7306 | 0 | 0 | 0 | 915.72 | 1160.76 | 1160.76
15.2.57 | UNIÃO, PVC, SOLDÁVEL, DN 60MM, INSTALADO EM PRUMADA DE ÁGUA - FORNECIMENTO E INSTALAÇÃO. | UN | 3 |  |  | 0 | 3 | 72.55 | 91.9644 | 0 | 0 | 0 | 217.65 | 275.89 | 275.89
15.3 | TUBULAÇÃO ESGOTO, ÁGUAS PLUVIAIS E DRENAGEM DE AR CONDICIONADO |  |  |  |  | 0 | 0 |  | 0 | 0 | 0 | 0 | 131062.8751 | 166135.25 | 166135.25
15.3.1 | Tubo pvc, serie normal, esgoto predial, dn 40 mm, fornecido e instalado em ramal de descarga ou ramal de esgoto sanitário. Marca Tigre | M | 867.48 |  |  | 0 | 867.48 | 24.65 | 31.2463 | 0 | 0 | 0 | 21383.382 | 27105.57 | 27105.57
15.3.2 | Tubo pvc rígido soldável marrom p/ água, d = 20 mm (1/2") | M | 18.04 |  |  | 0 | 18.04 | 6.5 | 8.2394 | 0 | 0 | 0 | 117.26 | 148.63 | 148.63
15.3.3 | Tubo pvc rígido soldável marrom p/ água, d = 25 mm (3/4") marca Tigre. | M | 739.18 |  |  | 0 | 739.18 | 8 | 10.1408 | 0 | 0 | 0 | 5913.44 | 7495.87 | 7495.87
15.3.4 | Tubo pvc rígido soldável marrom p/ água, d = 40 mm (1 1/4") marca Tigre. | M | 19.51 |  |  | 0 | 19.51 | 23.5 | 29.7886 | 0 | 0 | 0 | 458.485 | 581.17 | 581.17
15.3.5 | Tubo pvc, serie normal, esgoto predial, dn 50 mm, fornecido e instalado em ramal de descarga ou ramal de esgoto sanitário. Marca Tigre | M | 609.66 |  |  | 0 | 609.66 | 27.5 | 34.859 | 0 | 0 | 0 | 16765.65 | 21252.13 | 21252.13
15.3.6 | Tubo pvc, serie normal, esgoto predial, dn 75 mm, fornecido e instalado em ramal de descarga ou ramal de esgoto sanitário. Marca Tigre | M | 307.4 |  |  | 0 | 307.4 | 74 | 93.8024 | 0 | 0 | 0 | 22747.6 | 28834.86 | 28834.86
15.3.7 | Tubo pvc, serie normal, esgoto predial, dn 100 mm, fornecido e instalado em ramal de descarga ou ramal de esgoto sanitário. Marca Tigre | M | 340.33 |  |  | 0 | 340.33 | 34.57 | 43.8209 | 0 | 0 | 0 | 11765.2081 | 14913.57 | 14913.57
15.3.8 | Tubo pvc rígido soldável ponta e bolsa p/ esgoto predial, d = 300 mm Marca Tigre | M | 52.07 |  |  | 0 | 52.07 | 165 | 209.154 | 0 | 0 | 0 | 8591.55 | 10890.64 | 10890.64
15.3.9 | Tubo pvc rígido soldável ponta e bolsa p/ esgoto predial, d = 300 mm Marca Tigre | M | 3.02 |  |  | 0 | 3.02 | 165 | 209.154 | 0 | 0 | 0 | 498.3 | 631.64 | 631.64
15.3.10 | Tubo pvc rígido soldável ponta e bolsa p/ esgoto predial, d = 150 mm Marca Tigre | M | 658.8 |  |  | 0 | 658.8 | 65 | 82.394 | 0 | 0 | 0 | 42822 | 54281.17 | 54281.17
15.4 | VÁLVULAS, ACESSÓRIOS E CONEXÕES ESGOTO, ÁGUAS PLUVIAIS E DRENAGEM DE AR CONDICIONADO |  |  |  |  | 0 | 0 |  | 0 | 0 | 0 | 0 | 84729.98 | 107403.37 | 107403.37
15.4.1 | LUVA SIMPLES, PVC, SERIE NORMAL, ESGOTO PREDIAL, DN 100 MM, FORNECIDO E INSTALADO EM RAMAL DE DESCARGA OU RAMAL DE ESGOTO SANITÁRIO. Marca Tigre | UN | 209 |  |  | 0 | 209 | 15.61 | 19.7872 | 0 | 0 | 0 | 3262.49 | 4135.53 | 4135.53
15.4.2 | LUVA SIMPLES, PVC, SERIE NORMAL, ESGOTO PREDIAL, DN 75 MM, FORNECIDO E INSTALADO EM RAMAL DE DESCARGA OU RAMAL DE ESGOTO SANITÁRIO. Marca Tigre | UN | 127 |  |  | 0 | 127 | 13.73 | 17.4041 | 0 | 0 | 0 | 1743.71 | 2210.32 | 2210.32
15.4.3 | Luva simples, pvc, série normal, esgoto predial, dn 150 mm, junta elástica, fornecido e instalado em subcoletor aéreo de esgoto sanitário. | UN | 286 |  |  | 0 | 286 | 46.17 | 58.5251 | 0 | 0 | 0 | 13204.62 | 16738.17 | 16738.17
15.4.4 | Luva simples, pvc, série normal, esgoto predial, dn 200 mm, junta elástica, fornecido e instalado em subcoletor aéreo de esgoto sanitário. | UN | 2 |  |  | 0 | 2 | 95 | 120.422 | 0 | 0 | 0 | 190 | 240.84 | 240.84
15.4.5 | Luva simples, pvc, série normal, esgoto predial, dn 300 mm, junta elástica, fornecido e instalado em subcoletor aéreo de esgoto sanitário. | UN | 4 |  |  | 0 | 4 | 240 | 304.224 | 0 | 0 | 0 | 960 | 1216.89 | 1216.89
15.4.6 | LUVA SIMPLES, PVC, SERIE NORMAL, ESGOTO PREDIAL, DN 50 MM, FORNECIDO E INSTALADO EM RAMAL DE DESCARGA OU RAMAL DE ESGOTO SANITÁRIO. Marca Tigre | UN | 412 |  |  | 0 | 412 | 8.31 | 10.5338 | 0 | 0 | 0 | 3423.72 | 4339.9 | 4339.9
15.4.7 | Cap, pvc, serie normal, água esgoto ou pluvial, dn 150 mm, junta elástica, fornecido e instalado em ramal de encaminhamento. af_06/2022 | UN | 2 |  |  | 0 | 2 | 29 | 36.7604 | 0 | 0 | 0 | 58 | 73.52 | 73.52
15.4.8 | JOELHO 45 GRAUS, PVC, SERIE NORMAL, ESGOTO PREDIAL, DN 40 MM, FORNECIDO E INSTALADO EM RAMAL DE DESCARGA OU RAMAL DE ESGOTO SANITÁRIO. Marca Tigre | UN | 115 |  |  | 0 | 115 | 9.29 | 11.776 | 0 | 0 | 0 | 1068.35 | 1354.24 | 1354.24
15.4.9 | JOELHO 45 GRAUS, PVC, SERIE NORMAL, ESGOTO PREDIAL, DN 50 MM, FORNECIDO E INSTALADO EM RAMAL DE DESCARGA OU RAMAL DE ESGOTO SANITÁRIO. Marca Tigre | UN | 158 |  |  | 0 | 158 | 14.75 | 18.6971 | 0 | 0 | 0 | 2330.5 | 2954.14 | 2954.14
15.4.10 | JOELHO 45 GRAUS, PVC, SERIE NORMAL, ESGOTO PREDIAL, DN 75 MM, FORNECIDO E INSTALADO EM RAMAL DE DESCARGA OU RAMAL DE ESGOTO SANITÁRIO. Marca Tigre | UN | 28 |  |  | 0 | 28 | 29.5 | 37.3942 | 0 | 0 | 0 | 826 | 1047.03 | 1047.03
15.4.11 | JOELHO 45 GRAUS, PVC, SERIE NORMAL, ESGOTO PREDIAL, DN 100 MM, FORNECIDO E INSTALADO EM RAMAL DE DESCARGA OU RAMAL DE ESGOTO SANITÁRIO. Marca Tigre | UN | 37 |  |  | 0 | 37 | 34.12 | 43.2505 | 0 | 0 | 0 | 1262.44 | 1600.26 | 1600.26
15.4.12 | Joelho 45 graus, pvc, serie NORMAL, água pluvial, dn 150 mm, junta elástica, fornecido e instalado em ramal de encaminhamento. af_06/2022 | UN | 77 |  |  | 0 | 77 | 42 | 53.2392 | 0 | 0 | 0 | 3234 | 4099.41 | 4099.41
15.4.13 | Joelho 45 graus, pvc, serie NORMAL, água pluvial, dn 200 mm, junta elástica, fornecido e instalado em ramal de encaminhamento. af_06/2022 | UN | 1 |  |  | 0 | 1 | 88 | 111.5488 | 0 | 0 | 0 | 88 | 111.54 | 111.54
15.4.14 | Joelho 45 graus, pvc, serie NORMAL, água pluvial, dn 300 mm, junta elástica, fornecido e instalado em ramal de encaminhamento. af_06/2022 | UN | 4 |  |  | 0 | 4 | 235 | 297.886 | 0 | 0 | 0 | 940 | 1191.54 | 1191.54
15.4.15 | JOELHO 90 GRAUS, PVC, SERIE NORMAL, ESGOTO PREDIAL, DN 40 MM, COM ANEL, FORNECIDO E INSTALADO EM RAMAL DE DESCARGA OU RAMAL DE ESGOTO SANITÁRIO. Marca Tigre | UN | 326 |  |  | 0 | 326 | 9.08 | 11.5098 | 0 | 0 | 0 | 2960.08 | 3752.19 | 3752.19
15.4.16 | Joelho 90 graus, pvc, serie normal, esgoto predial, dn 50 mm, junta elástica, fornecido e instalado em ramal de descarga ou ramal de esgoto sanitário. af_08/2022 | UN | 166 |  |  | 0 | 166 | 9.46 | 11.9915 | 0 | 0 | 0 | 1570.36 | 1990.58 | 1990.58
15.4.17 | Luva de pvc rígido soldável, marrom, diâm = 25mm | UN | 96 |  |  | 0 | 96 | 5.14 | 6.5155 | 0 | 0 | 0 | 493.44 | 625.48 | 625.48
15.4.18 | JOELHO 90 GRAUS, PVC, SERIE NORMAL, ESGOTO PREDIAL, DN 75 MM, FORNECIDO E INSTALADO EM RAMAL DE DESCARGA OU RAMAL DE ESGOTO SANITÁRIO. Marca Tigre | UN | 26 |  |  | 0 | 26 | 21.35 | 27.0633 | 0 | 0 | 0 | 555.1 | 703.64 | 703.64
15.4.19 | JOELHO 90 GRAUS, PVC, SERIE NORMAL, ESGOTO PREDIAL, DN 100 MM, FORNECIDO E INSTALADO EM RAMAL DE DESCARGA OU RAMAL DE ESGOTO SANITÁRIO. Marca Tigre | UN | 86 |  |  | 0 | 86 | 25.91 | 32.8435 | 0 | 0 | 0 | 2228.26 | 2824.54 | 2824.54
15.4.20 | Joelho 90 graus, pvc, serie normal, esgoto predial, dn 150 mm, junta elástica, fornecido e instalado em subcoletor aéreo de esgoto sanitário. af_08/2022 | UN | 19 |  |  | 0 | 19 | 100.92 | 127.9262 | 0 | 0 | 0 | 1917.48 | 2430.59 | 2430.59
15.4.21 | Joelho 90 graus, pvc, serie normal, esgoto predial, dn 200 mm, junta elástica, fornecido e instalado em subcoletor aéreo de esgoto sanitário. af_08/2022 | UN | 1 |  |  | 0 | 1 | 135 | 171.126 | 0 | 0 | 0 | 135 | 171.12 | 171.12
15.4.22 | JUNÇÃO SIMPLES, PVC, SERIE NORMAL, ESGOTO PREDIAL, DN 40 MM, FORNECIDO E INSTALADO EM RAMAL DE DESCARGA OU RAMAL DE ESGOTO SANITÁRIO. Marca Tigre | UN | 38 |  |  | 0 | 38 | 9.08 | 11.5098 | 0 | 0 | 0 | 345.04 | 437.37 | 437.37
15.4.23 | JUNÇÃO SIMPLES, PVC, SERIE NORMAL, ESGOTO PREDIAL, DN 50 X 50 MM, FORNECIDO E INSTALADO EM RAMAL DE DESCARGA OU RAMAL DE ESGOTO SANITÁRIO. Marca Tigre | UN | 38 |  |  | 0 | 38 | 25.03 | 31.728 | 0 | 0 | 0 | 951.14 | 1205.66 | 1205.66
15.4.24 | JUNÇÃO SIMPLES, PVC, SERIE NORMAL, ESGOTO PREDIAL, DN 75 X 75 MM, FORNECIDO E INSTALADO EM RAMAL DE DESCARGA OU RAMAL DE ESGOTO SANITÁRIO. Marca Tigre | UN | 9 |  |  | 0 | 9 | 38.55 | 48.866 | 0 | 0 | 0 | 346.95 | 439.79 | 439.79
15.4.25 | JUNÇÃO SIMPLES, PVC, SERIE NORMAL, ESGOTO PREDIAL, DN 100 X 100 MM, FORNECIDO E INSTALADO EM RAMAL DE DESCARGA OU RAMAL DE ESGOTO SANITÁRIO. Marca Tigre | UN | 24 |  |  | 0 | 24 | 48.29 | 61.2124 | 0 | 0 | 0 | 1158.96 | 1469.09 | 1469.09
15.4.26 | Junção simples em pvc rígido c/ anéis, para esgoto primário, diâm = 75 x 50mm Marca Tigre | UN | 64 |  |  | 0 | 64 | 28.98 | 36.7351 | 0 | 0 | 0 | 1854.72 | 2351.04 | 2351.04
15.4.27 | Junção simples em pvc rígido c/ anéis, para esgoto primário, diâm =100 x 50mm Marca Tigre | UN | 69 |  |  | 0 | 69 | 44.64 | 56.5857 | 0 | 0 | 0 | 3080.16 | 3904.41 | 3904.41
15.4.28 | Junção simples em pvc rígido c/ anéis, para esgoto primário, diâm = 100 x 75mm Marca Tigre | UN | 1 |  |  | 0 | 1 | 51.15 | 64.8377 | 0 | 0 | 0 | 51.15 | 64.83 | 64.83
15.4.29 | Junção simples em pvc rígido c/ anéis, para esgoto primário, diâm = 150 x 150mm | UN | 52 |  |  | 0 | 52 | 140 | 177.464 | 0 | 0 | 0 | 7280 | 9228.12 | 9228.12
15.4.30 | Junção simples, pvc, serie r, água pluvial, dn 150 x 100 mm, junta elástica, fornecido e instalado em ramal de encaminhamento. af_06/2022 | UN | 68 |  |  | 0 | 68 | 80 | 101.408 | 0 | 0 | 0 | 5440 | 6895.74 | 6895.74
15.4.31 | Redução excentrica em pvc rígido soldável, para esgoto primário, diâm = 75 x 50mm Marca Tigre | UN | 10 |  |  | 0 | 10 | 18.14 | 22.9943 | 0 | 0 | 0 | 181.4 | 229.94 | 229.94
15.4.32 | Redução excentrica em pvc rígido soldável, para esgoto primário, diâm = 100 x 50mm Marca Tigre | UN | 54 |  |  | 0 | 54 | 21.55 | 27.3168 | 0 | 0 | 0 | 1163.7 | 1475.1 | 1475.1
15.4.33 | Redução excentrica em pvc rígido soldável, para esgoto primário, diâm = 100 x 75mm | UN | 7 |  |  | 0 | 7 | 22.95 | 29.0914 | 0 | 0 | 0 | 160.65 | 203.63 | 203.63
15.4.34 | Redução excêntrica, pvc, serie normal, esgoto, dn 150 x 100 mm, soldável, fornecido e instalado . | UN | 48 |  |  | 0 | 48 | 49 | 62.1124 | 0 | 0 | 0 | 2352 | 2981.39 | 2981.39
15.4.35 | Redução excentrica em pvc rígido soldável, para esgoto primário, diâm = 100 x 75mm Marca Tigre | UN | 1 |  |  | 0 | 1 | 37.4 | 47.4082 | 0 | 0 | 0 | 37.4 | 47.4 | 47.4
15.4.36 | Bucha Redução excentrica em pvc rígido soldável, para esgoto, d=150x100mm | UN | 2 |  |  | 0 | 2 | 78.24 | 99.177 | 0 | 0 | 0 | 156.48 | 198.35 | 198.35
15.4.37 | Bucha Redução excentrica em pvc rígido soldável, para esgoto, d=200x150mm | UN | 1 |  |  | 0 | 1 | 155 | 196.478 | 0 | 0 | 0 | 155 | 196.47 | 196.47
15.4.38 | Bucha de redução longa em pvc rígido, para esgoto secundário, diâm = 50 x 40mm. Marca Tigre | UN | 17 |  |  | 0 | 17 | 8.85 | 11.2183 | 0 | 0 | 0 | 150.45 | 190.71 | 190.71
15.4.39 | Bucha de redução, longa, pvc, soldável, dn 32 x 20 mm, instalado em ramal ou sub-ramal de água - fornecimento e instalação. af_06/2022 | UN | 3 |  |  | 0 | 3 | 7.63 | 9.6718 | 0 | 0 | 0 | 22.89 | 29.01 | 29.01
15.4.40 | Bucha de redução longa de pvc rígido soldável, marrom, diâm = 40 x 25mm | UN | 82 |  |  | 0 | 82 | 14.54 | 18.4309 | 0 | 0 | 0 | 1192.28 | 1511.33 | 1511.33
15.4.41 | Terminal de ventilação em pvc rígido soldável, para esgoto primário, diâm = 75mm Marca Tigre | UN | 5 |  |  | 0 | 5 | 19.91 | 25.2379 | 0 | 0 | 0 | 99.55 | 126.18 | 126.18
15.4.42 | Terminal de ventilação em pvc rígido soldável, para esgoto primário, diâm = 100mm Marca Tigre | UN | 1 |  |  | 0 | 1 | 25.24 | 31.9942 | 0 | 0 | 0 | 25.24 | 31.99 | 31.99
15.4.43 | TE, PVC, SERIE NORMAL, ESGOTO PREDIAL, DN 40 X 40 MM, FORNECIDO E INSTALADO EM RAMAL DE DESCARGA OU RAMAL DE ESGOTO SANITÁRIO. Marca Tigre | UN | 79 |  |  | 0 | 79 | 13.15 | 16.6689 | 0 | 0 | 0 | 1038.85 | 1316.84 | 1316.84
15.4.44 | Tê de redução 90º de pvc rígido soldável, marrom diâm = 25 x 20mm | UN | 1 |  |  | 0 | 1 | 12.35 | 15.6549 | 0 | 0 | 0 | 12.35 | 15.65 | 15.65
15.4.45 | Tê de redução 90º de pvc rígido soldável, marrom diâm = 40 x 25mm Marca Tigre | UN | 3 |  |  | 0 | 3 | 18.5 | 23.4506 | 0 | 0 | 0 | 55.5 | 70.35 | 70.35
15.4.46 | Te, pvc, soldável, dn 25mm, instalado em prumada de água - fornecimento e instalação. Marca Tigre | UN | 77 |  |  | 0 | 77 | 6.59 | 8.3535 | 0 | 0 | 0 | 507.43 | 643.21 | 643.21
15.4.47 | Tê 90º de pvc rígido soldável, marrom diâm = 40mm Marca Tigre | UN | 3 |  |  | 0 | 3 | 22.07 | 27.9759 | 0 | 0 | 0 | 66.21 | 83.92 | 83.92
15.4.48 | Bucha de redução longa de pvc rígido soldável, marrom, diâm = 40 x 25mm | UN | 14 |  |  | 0 | 14 | 14.54 | 18.4309 | 0 | 0 | 0 | 203.56 | 258.03 | 258.03
15.4.49 | TE, PVC, SERIE NORMAL, ESGOTO PREDIAL, DN 50 X 50 MM, JUNTA ELÁSTICA, FORNECIDO E INSTALADO EM RAMAL DE DESCARGA OU RAMAL DE ESGOTO SANITÁRIO. Marca Tigre | UN | 91 |  |  | 0 | 91 | 22.83 | 28.9393 | 0 | 0 | 0 | 2077.53 | 2633.47 | 2633.47
15.4.50 | TE, PVC, SERIE NORMAL, ESGOTO PREDIAL, DN 100 X 100 MM, JUNTA ELÁSTICA, FORNECIDO E INSTALADO EM PRUMADA DE ESGOTO SANITÁRIO OU VENTILAÇÃO. Marca Tigre | UN | 26 |  |  | 0 | 26 | 42.22 | 53.5181 | 0 | 0 | 0 | 1097.72 | 1391.46 | 1391.46
15.4.51 | Tê sanitário em pvc rígido soldavel, para esgoto, diâm =150mm | UN | 46 |  |  | 0 | 46 | 110 | 139.436 | 0 | 0 | 0 | 5060 | 6414.05 | 6414.05
15.4.52 | Te, pvc, série normal, esgoto predial, dn 75 x 50 mm, junta elástica, fornecido e instalado em prumada de esgoto sanitário ou ventilação. | UN | 11 |  |  | 0 | 11 | 35.5 | 44.9998 | 0 | 0 | 0 | 390.5 | 494.99 | 494.99
15.4.53 | Te, pvc, série normal, esgoto predial, dn 100 x 50 mm, junta elástica, fornecido e instalado em prumada de esgoto sanitário ou ventilação. af_08/2022 | UN | 12 |  |  | 0 | 12 | 37.3 | 47.2815 | 0 | 0 | 0 | 447.6 | 567.37 | 567.37
15.4.54 | Te, pvc, série normal, esgoto predial, dn 100 x 75 mm, junta elástica, fornecido e instalado em ramal de descarga ou ramal de esgoto sanitário. af_08/2022 | UN | 2 |  |  | 0 | 2 | 42.5 | 53.873 | 0 | 0 | 0 | 85 | 107.74 | 107.74
15.4.55 | Tê, pvc, serie normal, esgoto, dn 150 x 100 mm, soldável, fornecido e instalado | UN | 6 |  |  | 0 | 6 | 68 | 86.1968 | 0 | 0 | 0 | 408 | 517.18 | 517.18
15.4.56 | TE, PVC, SERIE NORMAL, ESGOTO PREDIAL, DN 75 X 75 MM, JUNTA ELÁSTICA, FORNECIDO E INSTALADO EM RAMAL DE DESCARGA OU RAMAL DE ESGOTO SANITÁRIO. Marca Tigre | UN | 3 |  |  | 0 | 3 | 36.61 | 46.4068 | 0 | 0 | 0 | 109.83 | 139.22 | 139.22
15.4.57 | Curva curta 90 graus, pvc, serie normal, esgoto predial, dn 40 mm, junta soldável, fornecido e instalado em ramal de descarga ou ramal de esgoto sanitário. af_08/2022 | UN | 3 |  |  | 0 | 3 | 11.81 | 14.9704 | 0 | 0 | 0 | 35.43 | 44.91 | 44.91
15.4.58 | Curva 90 graus, pvc, soldável, dn 25mm, instalado em ramal de distribuição de água - fornecimento e instalação. af_06/2022 | UN | 72 |  |  | 0 | 72 | 13 | 16.4788 | 0 | 0 | 0 | 936 | 1186.47 | 1186.47
15.4.59 | [5 empty] | 0 | 0 |  | 0 | 0 | 0 | 0 |  | 0 | 0
15.4.60 | Joelho 90 graus, pvc, soldável, dn 20mm, instalado em ramal ou sub-ramal de água - fornecimento e instalação. af_06/2022 | UN | 8 |  |  | 0 | 8 | 3.95 | 5.007 | 0 | 0 | 0 | 31.6 | 40.05 | 40.05
15.4.61 | Joelho 90 graus, pvc, soldável, dn 25mm, instalado em prumada de água - fornecimento e instalação. Marca Tigre | UN | 238 |  |  | 0 | 238 | 4.67 | 5.9197 | 0 | 0 | 0 | 1111.46 | 1408.88 | 1408.88
15.4.62 | Joelho 90 graus, pvc, soldável, dn 40mm, instalado em prumada de água - fornecimento e instalação. Marca Tigre | UN | 30 |  |  | 0 | 30 | 11.5 | 14.5774 | 0 | 0 | 0 | 345 | 437.32 | 437.32
15.4.63 | Joelho 45 graus, ppr, dn 25 mm, classe pn 25, instalado em prumada de água fornecimento e instalação . af_08/2022 | UN | 1 |  |  | 0 | 1 | 10.5 | 13.3098 | 0 | 0 | 0 | 10.5 | 13.3 | 13.3
15.4.64 | Joelho 90 graus, ppr, dn 25 mm, classe pn 25, instalado em prumada de água fornecimento e instalação . af_08/2022 | UN | 1 |  |  | 0 | 1 | 10.14 | 12.8535 | 0 | 0 | 0 | 10.14 | 12.85 | 12.85
15.4.65 | Joelho 45 graus, pvc, soldável, dn 25mm, instalado em prumada de água - fornecimento e instalação. Marca Tigre | UN | 238 |  |  | 0 | 238 | 8 | 10.1408 | 0 | 0 | 0 | 1904 | 2413.51 | 2413.51
15.4.66 | Joelho 45 graus, pvc, soldável, dn 20mm, instalado em ramal ou sub-ramal de água - fornecimento e instalação. af_06/2022 | UN | 6 |  |  | 0 | 6 | 7.51 | 9.5197 | 0 | 0 | 0 | 45.06 | 57.11 | 57.11
15.4.67 | Joelho 45 graus, pvc, soldável, dn 40mm, instalado em prumada de água - fornecimento e instalação. Marca Tigre | UN | 8 |  |  | 0 | 8 | 10.5 | 13.3098 | 0 | 0 | 0 | 84 | 106.47 | 106.47
15.5 | ACESSORIOS E CAIXAS ESGOTO E ÁGUAS PLUVIAIS |  |  |  |  | 0 | 0 |  | 0 | 0 | 0 | 0 | 177593 | 225116.89 | 225116.89
15.5.1 | CAIXA SIFONADA GIRAFACIL COM GRELHA BRANCA PVC 100x140x50mm Marca Tigre | UN | 1 |  |  | 0 | 1 | 40 | 50.704 | 0 | 0 | 0 | 40 | 50.7 | 50.7
15.5.2 | Caixa sifonada em pvc, 150 x 150 x 50 mm, com tampa cega, acabamento branco. Marca Tigre | UN | 69 |  |  | 0 | 69 | 62 | 78.5912 | 0 | 0 | 0 | 4278 | 5422.79 | 5422.79
15.5.3 | Ralo sifonado, pvc, dn 100 x 40 mm, junta soldável, fornecido e instalado em ramal de descarga ou em ramal de esgoto sanitário. Marca Tigre | UN | 3 |  |  | 0 | 3 | 25 | 31.69 | 0 | 0 | 0 | 75 | 95.07 | 95.07
15.5.4 | Caixa d´água em poliéster reforçado com fibra de vidro, 2000 litros - fornecimento e instalação. af_06/2021 | UN | 2 |  |  | 0 | 2 | 2100 | 2661.9602 | 0 | 0 | 0 | 4200 | 5323.92 | 5323.92
15.5.5 | Caixa d´água em poliéster reforçado com fibra de vidro, 15000 litros - fornecimento e instalação. af_06/2021 | UN | 6 |  |  | 0 | 6 | 9000 | 11408.401 | 0 | 0 | 0 | 54000 | 68450.4 | 68450.4
15.5.6 | Estação Elevatória de esgoto 3500 - 220 V, bomba de 2 CV, vazão até 35m3/h | UN | 1 |  |  | 0 | 1 | 115000 | 145774.0126 | 0 | 0 | 0 | 115000 | 145774.01 | 145774.01
16.0 | GASES MEDICINAIS |  |  |  |  | 0 | 0 |  | 0 | 0 | 0 | 0 | 198555.3515 | 251688.67 | 251688.67
16.1 | TUBULAÇÃO GASES MEDICINAIS |  |  |  |  | 0 | 0 |  | 0 | 0 | 0 | 0 | 157288.71 | 199379.17 | 199379.17
16.1.1 | TUBO EM COBRE RÍGIDO, DN 15 MM, CLASSE A, SEM ISOLAMENTO, INSTALADO EM RAMAL E SUB-RAMAL DE GÁS MEDICINAL - FORNECIMENTO E INSTALAÇÃO. | M | 546.2 |  |  | 0 | 546.2 | 71.55 | 90.6968 | 0 | 0 | 0 | 39080.61 | 49538.58 | 49538.58
16.1.2 | TUBO EM COBRE RÍGIDO, DN 22 MM, CLASSE A, SEM ISOLAMENTO, INSTALADO EM RAMAL E SUB-RAMAL DE GÁS MEDICINAL - FORNECIMENTO E INSTALAÇÃO. | m | 314 |  |  | 0 | 314 | 120.15 | 152.3022 | 0 | 0 | 0 | 37727.1 | 47822.87 | 47822.87
16.1.3 | TUBO EM COBRE RÍGIDO, DN 28 MM, CLASSE A, SEM ISOLAMENTO, INSTALADO EM RAMAL E SUB-RAMAL DE GÁS MEDICINAL - FORNECIMENTO E INSTALAÇÃO | M | 36.7 |  |  | 0 | 36.7 | 149.85 | 189.9499 | 0 | 0 | 0 | 5499.495 | 6971.16 | 6971.16
16.1.4 | Tubo em cobre rígido, dn 54 mm, CLASSE A, SEM ISOLAMENTO, INSTALADO EM RAMAL E SUB-RAMAL DE GÁS MEDICINAL - FORNECIMENTO E INSTALAÇÃO | M | 180.5 |  |  | 0 | 180.5 | 415.41 | 526.5738 | 0 | 0 | 0 | 74981.505 | 95046.56 | 95046.56
16.2 | VÁLVULAS E ACESSÓRIOS GASES MEDICINAIS |  |  |  |  | 0 | 0 |  | 0 | 0 | 0 | 0 | 41266.6415 | 52309.5 | 52309.5
16.2.1 | COTOVELO EM COBRE, DN 15 MM, 90 GRAUS, SEM ANEL DE SOLDA, INSTALADO EM RAMAL E SUB-RAMAL  FORNECIMENTO E INSTALAÇÃO. | UN | 362 |  |  | 0 | 362 | 5.6295 | 7.136 | 0 | 0 | 0 | 2037.879 | 2583.21 | 2583.21
16.2.2 | COTOVELO EM COBRE, DN 22 MM, 90 GRAUS, SEM ANEL DE SOLDA, INSTALADO EM RAMAL E SUB-RAMAL  FORNECIMENTO E INSTALAÇÃO. | UN | 41 |  |  | 0 | 41 | 12.771 | 16.1885 | 0 | 0 | 0 | 523.611 | 663.72 | 663.72
16.2.3 | COTOVELO EM COBRE, DN 28 MM, 90 GRAUS, SEM ANEL DE SOLDA, INSTALADO EM RAMAL E SUB-RAMAL  FORNECIMENTO E INSTALAÇÃO. | UN | 4 |  |  | 0 | 4 | 20.358 | 25.8058 | 0 | 0 | 0 | 81.432 | 103.22 | 103.22
16.2.4 | COTOVELO EM COBRE, DN 54 MM, 90 GRAUS, SEM ANEL DE SOLDA, INSTALADO EM RAMAL E SUB-RAMAL  FORNECIMENTO E INSTALAÇÃO. | UN | 12 |  |  | 0 | 12 | 68.418 | 86.7267 | 0 | 0 | 0 | 821.016 | 1040.71 | 1040.71
16.2.5 | Cotovelo em bronze/latão, dn 15 mm x 1/2?, 90 graus, sem anel de solda, bolsa x rosca f, instalado em ramal e sub-ramal de gás medicinal - fornecimento e instalação. af_04/2022 | UN | 106 |  |  | 0 | 106 | 20.52 | 26.0112 | 0 | 0 | 0 | 2175.12 | 2757.18 | 2757.18
16.2.6 | BUCHA DE REDUÇÃO EM COBRE, DN 22 MM X 15 MM, SEM ANEL DE SOLDA, PONTA X BOLSA, INSTALADO EM RAMAL E SUB-RAMAL  FORNECIMENTO E INSTALAÇÃO. | UN | 14 |  |  | 0 | 14 | 11.4885 | 14.5628 | 0 | 0 | 0 | 160.839 | 203.87 | 203.87
16.2.7 | BUCHA DE REDUÇÃO EM COBRE, DN 28 MM X 22 MM, SEM ANEL DE SOLDA, INSTALADO EM RAMAL E SUB-RAMAL  FORNECIMENTO E INSTALAÇÃO. | UN | 6 |  |  | 0 | 6 | 13.4325 | 17.027 | 0 | 0 | 0 | 80.595 | 102.16 | 102.16
16.2.8 | Bucha de redução de cobre, juntas soldadas, diâm = 54mm x 28mm | UN | 3 |  |  | 0 | 3 | 42.2145 | 53.5111 | 0 | 0 | 0 | 126.6435 | 160.53 | 160.53
16.2.9 | Tê em cobre, dn 15 mm, sem anel de solda, instalado em ramal e sub-ramal de gás medicinal - fornecimento e instalação. af_04/2022 | UN | 51 |  |  | 0 | 51 | 15.1335 | 19.1832 | 0 | 0 | 0 | 771.8085 | 978.34 | 978.34
16.2.10 | Tê em cobre, dn 22 mm, sem anel de solda, instalado em ramal e sub-ramal de gás medicinal - fornecimento e instalação. af_04/2022 | UN | 8 |  |  | 0 | 8 | 23.6385 | 29.9642 | 0 | 0 | 0 | 189.108 | 239.71 | 239.71
16.2.11 | Tê em cobre, dn 28 mm, sem anel de solda, instalado em ramal e sub-ramal de gás medicinal - fornecimento e instalação. af_04/2022 | UN | 3 |  |  | 0 | 3 | 32.6565 | 41.3954 | 0 | 0 | 0 | 97.9695 | 124.18 | 124.18
16.2.12 | TE COBRE REDUCAO CENTRAL 611-RC SEM ANEL 22mm x 15mm - Fornecimento e instalação | UN | 14 |  |  | 0 | 14 | 24.003 | 30.4262 | 0 | 0 | 0 | 336.042 | 425.96 | 425.96
16.2.13 | Valvula de esfera em bronze d = 1/2” - Fornecimento e instalação | UN | 47 |  |  | 0 | 47 | 54.7425 | 69.3916 | 0 | 0 | 0 | 2572.8975 | 3261.4 | 3261.4
16.2.14 | Valvula de esfera em bronze d = 3/4” - Fornecimento e instalação | UN | 3 |  |  | 0 | 3 | 79.3935 | 100.6392 | 0 | 0 | 0 | 238.1805 | 301.91 | 301.91
16.2.15 | Válvula de esfera bruta, bronze, roscável, 2'' - fornecimento e instalação. af_08/2021 acionamento com alavanca, dn=1/2' | UN | 3 |  |  | 0 | 3 | 634.5 | 804.2923 | 0 | 0 | 0 | 1903.5 | 2412.87 | 2412.87
16.2.16 | Painel de alarme de oxigênio - Fornecimento e instalação | UN | 6 |  |  | 0 | 6 | 985 | 1248.5861 | 0 | 0 | 0 | 5910 | 7491.51 | 7491.51
16.2.17 | Painel de alarme de ar comprimido - Fornecimento e instalação | UN | 6 |  |  | 0 | 6 | 895 | 1134.5021 | 0 | 0 | 0 | 5370 | 6807.01 | 6807.01
16.2.18 | Painel de alarme com pressostato para ar vácuo - Fornecimento e instalação | UN | 6 |  |  | 0 | 6 | 895 | 1134.5021 | 0 | 0 | 0 | 5370 | 6807.01 | 6807.01
16.2.19 | Caixa de seccionamento para gases medicinais 300x300x100mm - 15x15mm - Fornecimento e instalação | UN | 20 |  |  | 0 | 20 | 625 | 792.2501 | 0 | 0 | 0 | 12500 | 15845 | 15845
17.0 | INSTALAÇÕES DE COMBATE A INCÊNDIO |  |  |  |  | 0 | 0 |  | 0 | 0 | 0 | 0 | 248226.55 | 314651.83 | 314651.83
17.1 | TUBULAÇÃO COMBATE A INCÊNCDIO |  |  |  |  | 0 | 0 |  | 0 | 0 | 0 | 0 | 96780 | 122678.3 | 122678.3
17.1.1 | Eletroduto em ferro galvanizado pesado sem costura 1" x 3m | m | 300 |  |  | 0 | 300 | 18 | 22.8168 | 0 | 0 | 0 | 5400 | 6845.04 | 6845.04
17.1.2 | Condulete de alumínio, tipo x, para eletroduto de aço galvanizado dn 25 mm (1''), aparente - fornecimento e instalação. af_10/2022 | und | 60 |  |  | 0 | 60 | 39 | 49.4364 | 0 | 0 | 0 | 2340 | 2966.18 | 2966.18
17.1.3 | Box curvo em alumínio de 1" | und | 60 |  |  | 0 | 60 | 18 | 22.8168 | 0 | 0 | 0 | 1080 | 1369 | 1369
17.1.4 | Tubo de aço galvanizado com costura, classe média, conexão rosqueada, dn 25 (1"), instalado em rede de alimentação para sprinkler - fornecimento e instalação. af_10/2020 | m | 210 |  |  | 0 | 210 | 40 | 50.704 | 0 | 0 | 0 | 8400 | 10647.84 | 10647.84
17.1.5 | Tubo de aço galvanizado com costura, classe média, conexão rosqueada, dn 50 (2"), instalado em rede de alimentação para sprinkler - fornecimento e instalação. af_10/2020 | m | 120 |  |  | 0 | 120 | 75 | 95.07 | 0 | 0 | 0 | 9000 | 11408.4 | 11408.4
17.1.6 | Tubo de aço galvanizado com costura, classe média, conexão rosqueada, dn 80 (3"), instalado em rede de alimentação para sprinkler - fornecimento e instalação. af_10/2020 | m | 36 |  |  | 0 | 36 | 130 | 164.788 | 0 | 0 | 0 | 4680 | 5932.36 | 5932.36
17.1.7 | Tubo de aço galvanizado com costura, classe média, conexão rosqueada, 4", instalado em rede de alimentação para sprinkler - fornecimento e instalação. af_10/2020 | m | 36 |  |  | 0 | 36 | 180 | 228.168 | 0 | 0 | 0 | 6480 | 8214.04 | 8214.04
17.1.8 | Tubo de aço galvanizado com costura, classe média, conexão rosqueada, dn 65 (2 1/2"), instalado em rede de alimentação para sprinkler - fornecimento e instalação. af_10/2020 | m | 120 |  |  | 0 | 120 | 110 | 139.436 | 0 | 0 | 0 | 13200 | 16732.32 | 16732.32
17.1.9 | Tubo de aço galvanizado com costura, classe média, conexão rosqueada, dn 32 (1 1/4"), instalado em rede de alimentação para sprinkler - fornecimento e instalação. af_10/2020 | m | 120 |  |  | 0 | 120 | 50 | 63.38 | 0 | 0 | 0 | 6000 | 7605.6 | 7605.6
17.1.10 | Tubo de aço galvanizado com costura, classe média, conexão rosqueada, dn 40 (1 1/2"), instalado em rede de alimentação para sprinkler - fornecimento e instalação. af_10/2020 | m | 120 |  |  | 0 | 120 | 60 | 76.056 | 0 | 0 | 0 | 7200 | 9126.72 | 9126.72
17.1.11 | TUBO DE AÇO GALVANIZADO COM COSTURA, CLASSE MÉDIA, DN 65 (2 1/2”), CONEXÃO ROSQUEADA, INSTALADO EM REDE DE ALIMENTAÇÃO PARA HIDRANTE - FORNECIMENTO E INSTALAÇÃO. | m | 300 |  |  | 0 | 300 | 110 | 139.436 | 0 | 0 | 0 | 33000 | 41830.8 | 41830.8
17.2 | VÁLVULAS E ACESSÓRIOS - COMBATE A INCÊNDIO |  |  |  |  | 0 | 0 |  | 0 | 0 | 0 | 0 | 88676.55 | 112406.29 | 112406.29
17.2.1 | UNIÃO, EM FERRO GALVANIZADO, DN 65 (2 1/2”), CONEXÃO ROSQUEADA, INSTALADO EM REDE DE ALIMENTAÇÃO PARA HIDRANTE - FORNECIMENTO E INSTALAÇÃO. | UND | 10 |  |  | 0 | 10 | 198 | 250.9848 | 0 | 0 | 0 | 1980 | 2509.84 | 2509.84
17.2.2 | Luva de redução, em ferro galvanizado, 3/4" X 1/2", conexão rosqueada, instalado em rede de alimentação para sprinkler - fornecimento e instalação. af_10/2020 | UND | 173 |  |  | 0 | 173 | 18 | 22.8168 | 0 | 0 | 0 | 3114 | 3947.3 | 3947.3
17.2.3 | Luva de redução, em ferro galvanizado, 3" x 2 1/2", conexão rosqueada, instalado em rede de alimentação para sprinkler - fornecimento e instalação. af_10/2020 | UND | 7 |  |  | 0 | 7 | 69 | 87.4644 | 0 | 0 | 0 | 483 | 612.25 | 612.25
17.2.4 | Luva de redução, em ferro galvanizado, dn 65 x 50 mm (2 1/2" x 2"), conexão rosqueada, instalado em rede de alimentação para sprinkler - fornecimento e instalação. af_10/2020 | UND | 30 |  |  | 0 | 30 | 94.65 | 119.9784 | 0 | 0 | 0 | 2839.5 | 3599.35 | 3599.35
17.2.5 | Luva de redução, em ferro galvanizado, 2" x 1/4", conexão rosqueada, instalado em rede de alimentação para sprinkler - fornecimento e instalação. af_10/2020 | UND | 40 |  |  | 0 | 40 | 60.11 | 76.1954 | 0 | 0 | 0 | 2404.4 | 3047.81 | 3047.81
17.2.6 | Luva de redução, em ferro galvanizado, 1 1/4" x 1/2", conexão rosqueada, instalado em rede de alimentação para sprinkler - fornecimento e instalação. af_10/2020 | UND | 50 |  |  | 0 | 50 | 36.9 | 46.7744 | 0 | 0 | 0 | 1845 | 2338.72 | 2338.72
17.2.7 | Luva de redução, em ferro galvanizado, 1 1/2" x 1", conexão rosqueada, instalado em rede de alimentação para sprinkler - fornecimento e instalação. af_10/2020 | UND | 50 |  |  | 0 | 50 | 42.56 | 53.9491 | 0 | 0 | 0 | 2128 | 2697.45 | 2697.45
17.2.8 | Niple, em ferro galvanizado, conexão rosqueada, dn 65 (2 1/2"), instalado em rede de alimentação para sprinkler - fornecimento e instalação. af_10/2020 | UND | 20 |  |  | 0 | 20 | 78.33 | 99.2911 | 0 | 0 | 0 | 1566.6 | 1985.82 | 1985.82
17.2.9 | Niple, em ferro galvanizado, conexão rosqueada, dn 80 (3"), instalado em rede de alimentação para sprinkler - fornecimento e instalação. af_10/2020 | UND | 10 |  |  | 0 | 10 | 95 | 120.422 | 0 | 0 | 0 | 950 | 1204.22 | 1204.22
17.2.10 | Niple, em ferro galvanizado, conexão rosqueada, 4", instalado em rede de alimentação para sprinkler - fornecimento e instalação. af_10/2020 | UND | 10 |  |  | 0 | 10 | 128 | 162.2528 | 0 | 0 | 0 | 1280 | 1622.52 | 1622.52
17.2.11 | Sprinkler tipo pendente, 68 °c, união por rosca dn 15 (1/2") - fornecimento e instalação. af_10/2020 | UND | 173 |  |  | 0 | 173 | 60 | 76.056 | 0 | 0 | 0 | 10380 | 13157.68 | 13157.68
17.2.12 | Tê de redução, em ferro galvanizado, 2" x 1", conexão rosqueada, instalado em rede de alimentação para sprinkler - fornecimento e instalação. af_10/2020 | UND | 20 |  |  | 0 | 20 | 85 | 107.746 | 0 | 0 | 0 | 1700 | 2154.92 | 2154.92
17.2.13 | Tê de redução, em ferro galvanizado, 4" x 3", conexão rosqueada, instalado em rede de alimentação para sprinkler - fornecimento e instalação. af_10/2020 | UND | 6 |  |  | 0 | 6 | 285 | 361.266 | 0 | 0 | 0 | 1710 | 2167.59 | 2167.59
17.2.14 | Tê, em ferro galvanizado, conexão rosqueada, dn 25 (1"), instalado em rede de alimentação para sprinkler - fornecimento e instalação. af_10/2020 | UND | 20 |  |  | 0 | 20 | 38 | 48.1688 | 0 | 0 | 0 | 760 | 963.37 | 963.37
17.2.15 | Cruzeta, em ferro galvanizado, conexão rosqueada, dn 50 (2"), instalado em rede de alimentação para sprinkler - fornecimento e instalação. af_10/2020 | UND | 10 |  |  | 0 | 10 | 118 | 149.5768 | 0 | 0 | 0 | 1180 | 1495.76 | 1495.76
17.2.16 | Fornecimento e assentamento de bucha de redução de ferro galvanizado de 3" x 2 1/2" | UND | 10 |  |  | 0 | 10 | 88.39 | 112.0432 | 0 | 0 | 0 | 883.9 | 1120.43 | 1120.43
17.2.17 | Fornecimento e assentamento de bucha de redução de ferro galvanizado de 2" x 1 1/4" | UND | 20 |  |  | 0 | 20 | 45.21 | 57.3082 | 0 | 0 | 0 | 904.2 | 1146.16 | 1146.16
17.2.18 | Fornecimento e assentamento de bucha de redução de ferro galvanizado de 2 1/2" X 2" | UND | 10 |  |  | 0 | 10 | 65.29 | 82.7616 | 0 | 0 | 0 | 652.9 | 827.61 | 827.61
17.2.19 | NIPLE, EM FERRO GALVANIZADO, DN 65 (2 1/2”), CONEXÃO ROSQUEADA, INSTALADO EM REDE DE ALIMENTAÇÃO PARA HIDRANTE - FORNECIMENTO E INSTALAÇÃO. | UND | 30 |  |  | 0 | 30 | 80 | 101.408 | 0 | 0 | 0 | 2400 | 3042.24 | 3042.24
17.2.20 | Cotovelo 90 graus, em ferro galvanizado, conexão rosqueada, dn 65 (2 1/2?), fornecimento e instalação. | UND | 50 |  |  | 0 | 50 | 120 | 152.112 | 0 | 0 | 0 | 6000 | 7605.6 | 7605.6
17.2.21 | Cotovelo 45 graus, em ferro galvanizado, conexão rosqueada, dn 65 (2 1/2?), fornecimento e instalação. | UND | 10 |  |  | 0 | 10 | 137.9 | 174.8021 | 0 | 0 | 0 | 1379 | 1748.02 | 1748.02
17.2.22 | luva, em ferro galvanizado, conexão rosqueada, dn 65 (2 1/2?), fornecimento e instalação. | UND | 20 |  |  | 0 | 20 | 69 | 87.4644 | 0 | 0 | 0 | 1380 | 1749.28 | 1749.28
17.2.23 | TÊ, EM FERRO GALVANIZADO, CONEXÃO ROSQUEADA, DN 65 (2 1/2”), INSTALADO EM REDE DE ALIMENTAÇÃO PARA HIDRANTE - FORNECIMENTO E INSTALAÇÃO. | UND | 10 |  |  | 0 | 10 | 180 | 228.168 | 0 | 0 | 0 | 1800 | 2281.68 | 2281.68
17.2.24 | REGISTRO/VALVULA GLOBO ANGULAR 45 GRAUS EM LATAO PARA HIDRANTES OU REDE DE ALIMENTAÇÃO PARA SPRINKLER DE INCÊNDIO PREDIAL DN 2.1/2, COM VOLANTE, CLASSE DE PRESSAO DE ATE 200 PSI - FORNECIMENTO E INSTALACAO | UND | 1 |  |  | 0 | 1 | 320 | 405.632 | 0 | 0 | 0 | 320 | 405.63 | 405.63
17.2.25 | REGISTRO/VALVULA GLOBO ANGULAR 45 GRAUS EM LATAO PARA HIDRANTES OU REDE DE ALIMENTAÇÃO PARA SPRINKLER DE INCÊNDIO PREDIAL DN 4", COM VOLANTE - FORNECIMENTO E INSTALACAO | UND | 1 |  |  | 0 | 1 | 800 | 1014.0801 | 0 | 0 | 0 | 800 | 1014.08 | 1014.08
17.2.26 | Válvula de esfera em latão ø 4" - fornecimento e instalação | UND | 2 |  |  | 0 | 2 | 605.34 | 767.3291 | 0 | 0 | 0 | 1210.68 | 1534.65 | 1534.65
17.2.27 | Válvula de esfera em bronze ø 2 1/2" - fornecimento e instalação | UND | 3 |  |  | 0 | 3 | 311.79 | 395.225 | 0 | 0 | 0 | 935.37 | 1185.67 | 1185.67
17.2.28 | Valvula de esfera em bronze d = 1 1/2" (fornecimento) | UND | 2 |  |  | 0 | 2 | 195 | 247.182 | 0 | 0 | 0 | 390 | 494.36 | 494.36
17.2.29 | Hidrante de recalque incluindo caixa em alvenaria de tijolos maciços esp. = 0,12m, dim. int. = 0.40 x 0.60 x 0.35m, com tampa em ferro fundido 0,40 x 0,60 e fundo com brita | UND | 1 |  |  | 0 | 1 | 1400 | 1774.6402 | 0 | 0 | 0 | 1400 | 1774.64 | 1774.64
17.2.30 | Abrigo para hidrante interno, inclusive caixa embutir chapa ferro n.º 14, dimensões 0.90 x 0.60 x 0.17 m, registro tipo globo 2 1/2”, adaptador storz, com 02 mangueiras (15m) com esguicho e conexões | UND | 16 |  |  | 0 | 16 | 1900 | 2408.4402 | 0 | 0 | 0 | 30400 | 38535.04 | 38535.04
17.2.31 | Placa de sinalizacao, fotoluminescente, em pvc , com logotipo "saída, hidrantes, alarme, extintores, PCP, indicação do pavimento" | UND | 140 |  |  | 0 | 140 | 25 | 31.69 | 0 | 0 | 0 | 3500 | 4436.6 | 4436.6
17.3 | EXTINTORES |  |  |  |  | 0 | 0 |  | 0 | 0 | 0 | 0 | 7310 | 9266.15 | 9266.15
17.3.1 | Extintor de pó químico ABC, capacidade 6 kg, alcance médio do jato 5m , tempo de descarga 12s, NBR9443, 9444, 10721 | un | 43 |  |  | 0 | 43 | 170 | 215.492 | 0 | 0 | 0 | 7310 | 9266.15 | 9266.15
17.4 | EQUIPAMENTOS |  |  |  |  | 0 | 0 |  | 0 | 0 | 0 | 0 | 55460 | 70301.09 | 70301.09
17.4.1 | Conjunto Motobomba P/ incêndio 7,5 CV - 3,0/ 220/380 v. Modelo BPI - 44 mca, Trifásica Schneider | UN | 1 |  |  | 0 | 1 | 5800 | 7352.0806 | 0 | 0 | 0 | 5800 | 7352.08 | 7352.08
17.4.2 | Quadro de comando para 2 bombas de incendio, sendo de 2 de até 10 cv ,trifásica, 380V com chave seletora, acionamento manual / automático, quadro 1,50x1,00x0,30m, barramento de cobre - Fornecimento | UN | 1 |  |  | 0 | 1 | 2950 | 3739.4203 | 0 | 0 | 0 | 2950 | 3739.42 | 3739.42
17.4.3 | Conjunto moto-bomba Schneider BC-22 R, motor 5 cv, trifásico 220/380V, sucção 1 1/4”, recalque 1”, vazão 13,5 m³/h, 40 mca | UN | 1 |  |  | 0 | 1 | 5100 | 6464.7606 | 0 | 0 | 0 | 5100 | 6464.76 | 6464.76
17.4.4 | Central de alarme endereçável de incendio com sistema p/ até 250 dispositivos, c/ bateria de 12V e 7Amperes, 2 laços | UN | 1 |  |  | 0 | 1 | 6200 | 7859.1207 | 0 | 0 | 0 | 6200 | 7859.12 | 7859.12
17.4.5 | Acionador manual (botoeira) "aperte aqui", p/instal. incendio - endereçável | UN | 15 |  |  | 0 | 15 | 250 | 316.9 | 0 | 0 | 0 | 3750 | 4753.5 | 4753.5
17.4.6 | Acionador manual (botoeira) "aperte aqui", p/instal. incendio - a prova do tempo | UN | 1 |  |  | 0 | 1 | 350 | 443.66 | 0 | 0 | 0 | 350 | 443.66 | 443.66
17.4.7 | Sirene aúdiovisual endereçavel, 120db, para alarme de incêndio | UN | 15 |  |  | 0 | 15 | 260 | 329.576 | 0 | 0 | 0 | 3900 | 4943.64 | 4943.64
17.4.8 | Sirene aúdiovisual a prova do tempo, 120db, para alarme de incêndio | UN | 1 |  |  | 0 | 1 | 360 | 456.336 | 0 | 0 | 0 | 360 | 456.33 | 456.33
17.4.9 | Painel repetidor de incêndio - Fornecimento | UN | 2 |  |  | 0 | 2 | 3650 | 4626.7404 | 0 | 0 | 0 | 7300 | 9253.48 | 9253.48
17.4.10 | Detector de fumaça óptico endereçável, modelo VRE-F, marca VERIN ou similar | UN | 60 |  |  | 0 | 60 | 280 | 354.928 | 0 | 0 | 0 | 16800 | 21295.68 | 21295.68
17.4.11 | Detector de temperatura termovelocímetrico endereçável, modelo VRE-T, marca VERIN ou similar | UN | 10 |  |  | 0 | 10 | 295 | 373.942 | 0 | 0 | 0 | 2950 | 3739.42 | 3739.42
18.0 | LOUÇAS, METAIS E ACESSÓRIOS |  |  |  |  | 0 | 0 |  | 0 | 0 | 0 | 0 | 397499.3 | 503870.08 | 503870.08
18.1.1 | Bacia sanitaria IZY ABNT Conforto Deca P.115.17 c/caixa de descarga acoplada ABNT Izy Conforto Deca CDC.00F.17, DECA, inclusive assento, conj. de fixação, anel de vedação e engate plástico - Fornecimento e instalação | un | 33 |  |  | 0 | 33 | 540 | 684.5041 | 0 | 0 | 0 | 17820 | 22588.63 | 22588.63
18.1.2 | Kit Bacia sanitária Convencional Deca Monte Carlo c/caixa de descarga acoplada, DUAL, DECA, inclusive assento, conj. de fixação DECA SP13, anel de vedação e engate plástico - Fornecimento e instalação | un | 23 |  |  | 0 | 23 | 685 | 868.3061 | 0 | 0 | 0 | 15755 | 19971.03 | 19971.03
18.1.3 | Mictório de louça (deca ref m714 - s/ sifão integrado), engate cromado (deca ref c4606180) e registro de pressão (deca linha c40 ref1416) | UN | 17 |  |  | 0 | 17 | 725 | 919.0101 | 0 | 0 | 0 | 12325 | 15623.17 | 15623.17
18.1.4 | Ducha higiênica cromada DECA - FORNECIMENTO E INSTALAÇÃO | un | 56 |  |  | 0 | 56 | 175 | 221.83 | 0 | 0 | 0 | 9800 | 12422.48 | 12422.48
18.1.5 | Torneira cromada para jardim, DECA 1153C39, 1/2” ou similar | un | 11 |  |  | 0 | 11 | 120 | 152.112 | 0 | 0 | 0 | 1320 | 1673.23 | 1673.23
18.1.6 | Cuba de Embutir Cerâmica Redonda L41.17 14,5x36x36 cm Branca Deca, INCLUSO VÁLVULA EM METAL CROMADO - FORNECIMENTO E INSTALAÇÃO | un | 20 |  |  | 0 | 20 | 205 | 259.858 | 0 | 0 | 0 | 4100 | 5197.16 | 5197.16
18.1.7 | Lavatório de louça Deca Lavatório Vogue Plus Branco - L.51.17 branca suspensa com coluna | un | 39 |  |  | 0 | 39 | 730 | 925.3481 | 0 | 0 | 0 | 28470 | 36088.57 | 36088.57
18.1.8 | Sumidouro pre-moldado de concreto conforme projeto de drenagem | un | 6 |  |  | 0 | 6 | 4500 | 5704.2005 | 0 | 0 | 0 | 27000 | 34225.2 | 34225.2
18.1.9 | Torneira Deca para Lavatório de Mesa Fechamento Automático Decamatic Eco 1173. C. CONF Cromado, incluindo rabicho flexível em inox. - fornecimento e instalação | un | 59 |  |  | 0 | 59 | 745 | 944.3621 | 0 | 0 | 0 | 43955 | 55717.36 | 55717.36
18.1.10 | Barra de Apoio Reta 80 cm Polido - Deca REF. 2310.I.080.POL - fornecimento e instalação | un | 74 |  |  | 0 | 74 | 250 | 316.9 | 0 | 0 | 0 | 18500 | 23450.6 | 23450.6
18.1.11 | Barra de Apoio Reta 70 cm Polido - Deca REF. 2310.I.070.POL - fornecimento e instalação | un | 49 |  |  | 0 | 49 | 250 | 316.9 | 0 | 0 | 0 | 12250 | 15528.1 | 15528.1
18.1.12 | Barra de Apoio Reta 40 cm Polido - Deca REF. 2310.I.040.POL - fornecimento e instalação | un | 102 |  |  | 0 | 102 | 200 | 253.52 | 0 | 0 | 0 | 20400 | 25859.04 | 25859.04
18.1.13 | CABIDE FLEX CROMADO 2060.C.FLX DECA | un | 135 |  |  | 0 | 135 | 85 | 107.746 | 0 | 0 | 0 | 11475 | 14545.71 | 14545.71
18.1.14 | BANCADA COMPLETA COM DE NANOGLASS PARA LAVATÓRIO, COM FUROS, SEM CUBA - FORNECIMENTO E INSTALAÇÃO | m² | 43.42 |  |  | 0 | 43.42 | 2590 | 3283.0843 | 0 | 0 | 0 | 112457.8 | 142551.51 | 142551.51
18.1.15 | BANCADA COMPLETA EM GRANITO PRETO, COM FUROS, SEM CUBA - FORNECIMENTO E INSTALAÇÃO | m² | 8.93 |  |  | 0 | 8.93 | 950 | 1204.2201 | 0 | 0 | 0 | 8483.5 | 10753.68 | 10753.68
18.1.16 | Cuba de aço inox 304, 25 cm de profundidade, inclusive acessórios | un | 1 |  |  | 0 | 1 | 210 | 266.196 | 0 | 0 | 0 | 210 | 266.19 | 266.19
18.1.17 | Torneira de Mesa Metal para Lavatório Bica Alta Cromado - Deca 1196.C.LNK, incluindo rabicho flexível em inox. - fornecimento e instalação | un | 22 |  |  | 0 | 22 | 490 | 621.1241 | 0 | 0 | 0 | 10780 | 13664.72 | 13664.72
18.1.18 | Lavatório Hospitalar coletivo aço inox AISI 304 chapa 0,6mm, tipo calha, med . 1000x600x350mm C/ acabamento escovado, incluso torneira com acionamento pelo cotovelo - Fornecimento e instalação | un | 3 |  |  | 0 | 3 | 2480 | 3143.6483 | 0 | 0 | 0 | 7440 | 9430.94 | 9430.94
18.1.19 | Tanque em aço inox, incluso torneira cromada e sifão PVC | un | 7 |  |  | 0 | 7 | 950 | 1204.2201 | 0 | 0 | 0 | 6650 | 8429.54 | 8429.54
18.1.20 | Kit de alarme sem fio para WC PNE, composto por botoeira e sirene audiovisual - fornecimento e instalação | un | 43 |  |  | 0 | 43 | 300 | 380.28 | 0 | 0 | 0 | 12900 | 16352.04 | 16352.04
18.1.21 | Cuba para Expurgo em inox 60X60, com saída 100mm, inclusive tampa, válvula de descarga e acessórios | un | 4 |  |  | 0 | 4 | 3852 | 4882.7956 | 0 | 0 | 0 | 15408 | 19531.18 | 19531.18
19.0 | SERVIÇOS FINAIS |  |  |  |  | 0 | 0 |  | 0 | 0 | 0 | 0 | 30555.67 | 38732.36 | 38732.36
19.1.1 | Elaboração de Manual de manutenção e conservação da obra | un | 1 |  |  | 0 | 1 | 5076.55 | 6435.0353 | 0 | 0 | 0 | 5076.55 | 6435.03 | 6435.03
19.1.2 | Limpeza final da obra | m² | 6369.78 |  |  | 0 | 6369.78 | 4 | 5.0704 | 0 | 0 | 0 | 25479.12 | 32297.33 | 32297.33
TOTAL GERAL | [9 empty] | 70764.92 | 704184.35 | 2752962.26 | 20732092.1423 | 26280000 | 23527037.74
DESCONTO DA MEDIÇÃO PARA MATERIAL COMPRADO(ADIANTADO) PELA LIGA: 50% MATERIAL - ESTACA HÉLICE CONTÍNUA, FUNDASOLOS, CONCRETO
DESCONTO DA MEDIÇÃO PARA MATERIAL COMPRADO (ADIANTADO) PELA LIGA: 35% MATERIAL AÇO - ITENS 3.1.7 a 3.1.13; 3.2.6 a 3.2.11; 4.1.2 a 4.1.9; 4.2.2 a 4.2.9 | [10 empty] | 111569.44
DESCONTO DA MEDIÇÃO PARA MATERIAL COMPRADO (ADIANTADO) PELA LIGA: MATERIAL CONCRETO | [10 empty] | 43780
VALOR LÍQUIDO A MEDIR (NOTA FISCAL) | [9 empty] | 0 | 548834.91 |  | 1855118.22
DESCONTOS | (preencher %) | VALOR (R$) |  | DESCONTOS | (preencher %) | VALOR (R$) |  |  | OUTROS DESCONTOS (R$) |  |  | LÍQUIDO À RECEBER (R$):
INSS: | 11% DE 35% | 21130.14 |  | Outros: |  |  |  |  | Desconto 1: | #REF!
ISS: | 5% DE 70,0% | 19209.22 |  | Caução: |  |  |  |  | Desconto 2: | #REF! |  | 508495.55
PIS/COFINS/CSLL: | 0% |  |  | IRRF: |  |  |  |  | Desconto 3:
I S S
| VALOR DA FATURA |  | 548834.91
| BASE DE CÁLCULO PARA ISS |  | 384184.437
| PERCENTUAL DA BASE DE CÁLCULO |  | 70%
| VALOR DO ISS |  | 19209.22
| MATERIAL COMPRADO PELA LIGA | [9 empty] | VALOR QUITADO DA COMPRA DA LIGA
| NFE ARCELORMITTAL Nº 95448 |  | 2024-04-08 | AÇO | 157132.11 | [5 empty] | MEDIÇÃO 01 |  | 2023-02-16
| NFE ARCELORMITTAL Nº 95614 |  | 2024-04-08 | AÇO | 12663.81 | [5 empty] | MEDIÇÃO 02 |  | 2023-02-16 |  | 354202.96
| NFE ARCELORMITTAL Nº 96172 |  | 2024-05-09 | AÇO | 60499.5 | [5 empty] | MEDIÇÃO 03 |  |  |  | 119528.5
| Nota Débito FUNDASOLOS Nº 310 |  | 2024-06-03 | ESTACA | 60640 | [5 empty] | MEDIÇÃO 04 |  |  |  | 155349.44
| NFS-e FUNDASOLOS Nº 321 |  | 2024-06-03 | ESTACA | 15160
| NFS-e CIMENTO APODI Nº 3980 |  | 2024-06-04 | ESTACA | 193505
| NFE ARCELORMITTAL Nº 97157 |  | 2024-06-14 | AÇO | 101107.04
| NFS-e CIMENTO APODI Nº 4006 |  | 2024-06-19 | ESTACA | 37190
| NFE ARCELORMITTAL Nº 97355 |  | 2024-06-20 | AÇO | 21981.17
| Nota Débito FUNDASOLOS Nº 312 |  | 2024-06-20 | ESTACA | 65870.5
| NFS-e FUNDASOLOS Nº 323 |  | 2024-06-20 | ESTACA | 16468 | [9 empty] | 629080.9
| NFE GERDAU Nº 70601 |  | 2024-07-29 | AÇO | 75035.9
| NFE GERDAU Nº 70618 |  | 2024-07-30 | AÇO | 3201.96
| NFS-e CIMENTO APODI Nº 4093 |  | 2024-08-02 | CONCRETO | 43780
| NFE GERDAU Nº 70708 |  | 2024-08-06 | AÇO | 13904.88
| NFE GERDAU Nº 70778 |  | 2024-08-12 | AÇO | 171.67
| NFE GERDAU Nº 70790 |  | 2024-08-12 | AÇO | 29223.44
| NFE GERDAU Nº 70833 |  | 2024-08-14 | AÇO | 7038.13
914573.11
| DESCRIÇÃO DESCONTO | VALOR ACUM. DESC. |  |  | MATERIAL | VALOR COMPRA | REST. A DESC.
| ESTACA HELICE CONT. (CONC., AÇO, FUNDASOLOS) | 388833.5 |  |  | Estaca | 388833.5 | 0
| COMPRA AÇO | 196467.4 |  |  | Aço | 481959.61 | 285492.21
| COMPRA CONCRETO APODI | 43780 |  |  | Concreto | 43780 | 0
[5 empty] | Cobertura | 0 | 0
[5 empty] | Sprinkler | 0 | 0
[5 empty] | Elétrica | 0 | 0
[5 empty] | Esq. Aluminio | 0 | 0
[5 empty] | Drywall | 0 | 0
[6 empty] | 0 | 0
[6 empty] | 0 | 0
[6 empty] | 0 | 0
|  | 629080.9 |  |  |  | 914573.11 | 285492.21

## M.C. MED. 04 (hidden)
CONSTRUÇÃO DO ANEXO CECAN EM NATAL/RN.
MEMÓRIA DE CALCULO DE MEDIÇÃO Nº 04
1.2.2 ADMINISTRAÇÃO LOCAL DE OBRA
LOCAL |  | UND | COMP. | LARG. | ALT. | REPET. | CAMPO LIVRE | DESC. | TOTAL PARCIAL | OBSERVAÇÕES
ADM | Medição 01 | Mês |  |  |  |  | 0.412 |  | 0.412
ADM | Medição 02 | Vb |  |  |  |  | 0.716 |  | 0.716
ADM | Medição 03 | Vb |  |  |  |  | 0.432 |  | 0.432
ADM | Medição 04 | Vb |  |  |  |  | 0.536 |  | 0.536
[7 empty] | TOTAL |  | 2.096
[7 empty] | QUANT. PLAN. |  | 20
[6 empty] | MEDIÇÕES ANTERIORES |  |  | 1.56
[6 empty] | MEDIÇÃO 03 |  |  | 0.536
[6 empty] | QUANTIDADE A SER READEQUADA |  |  | 0
1.2.3 Atendimento as normas da legislação de segurança e medicina do trabalho, incluindo encargos intersindicais (alimentação e vale transportes, exames médicos, epi, epc), projeto e execução das instalações provisórias de energia (exceto consumo), inclusive laudos técnicos, fretes e transportes internos, (incluindo vertical), ferramentas e equipamentos necessários, iluminação e sinalização provisórias, seguro de vida de engenharia, materiais de consumo e limpeza do canteiro, segurança, combustíveis, equipamentos de proteção coletiva (projeto de linha de vida, projeto de execução de estruturas necessárias de trabalho em fachadas, bandejas de proteção e telas, laudos de inspeção de segurança), duto coletor de entulho, controle tecnológico dos materiais e ensaios, implantação e atendimento ao PGRCC.
LOCAL |  | UND | COMP. | LARG. | ALT. | REPET. | CAMPO LIVRE | DESC. | TOTAL PARCIAL | OBSERVAÇÕES
ADM | Medição 01 | Vb |  |  |  |  | 0.0206 |  | 0.0206
ADM | Medição 02 | Vb |  |  |  |  | 0.0358 |  | 0.0358
ADM | Medição 03 | Vb |  |  |  |  | 0.0216 |  | 0.0216
ADM | Medição 04 | Vb |  |  |  |  | 0.0268 |  | 0.0268
[7 empty] | TOTAL |  | 0.1048
[7 empty] | QUANT. PLAN. |  | 1
[6 empty] | MEDIÇÕES ANTERIORES |  |  | 0.078
[6 empty] | MEDIÇÃO 03 |  |  | 0.0268
[6 empty] | QUANTIDADE A SER READEQUADA |  |  | 0
1.3.1 Tapume com telha metálica.
LOCAL |  | UND | COMP. | LARG. | ALT. | REPET. | CAMPO LIVRE | DESC. | TOTAL PARCIAL | OBSERVAÇÕES
CANTEIRO DE OBRAS | Medição 01 | UND | 64 |  | 2 |  |  |  | 128
0
[7 empty] | TOTAL |  | 128
[7 empty] | QUANT. PLAN. |  | 128
MEDIÇÕES ANTERIORES
[6 empty] | MEDIÇÃO 01 |  |  | 128
[6 empty] | QUANTIDADE A SER READEQUADA |  |  | 0
1.3.3 Execução de escritório em canteiro de obra em chapa de madeira compensada, não incluso mobiliário e equipamentos.
LOCAL |  | UND | COMP. | LARG. | ALT. | REPET. | CAMPO LIVRE | DESC. | TOTAL PARCIAL | OBSERVAÇÕES
CANTEIRO DE OBRAS | Medição 01 | m² | 7.5 | 4 |  |  |  |  | 30
CANTEIRO DE OBRAS | Medição 02 | m² | 2.5 | 4 |  |  |  |  | 10
[7 empty] | TOTAL |  | 40
[7 empty] | QUANT. PLAN. |  | 40
[6 empty] | MEDIÇÕES ANTERIORES |  |  | 30
[6 empty] | MEDIÇÃO 02 |  |  | 10
[6 empty] | QUANTIDADE A SER READEQUADA |  |  | 0
1.3.4 Execução de almoxarifado em canteiro de obra em chapa de madeira compensada, incluso prateleiras.
LOCAL |  | UND | COMP. | LARG. | ALT. | REPET. | CAMPO LIVRE | DESC. | TOTAL PARCIAL | OBSERVAÇÕES
CANTEIRO DE OBRAS | Medição 01 | UND | 12 | 4 |  |  |  |  | 48
CANTEIRO DE OBRAS | Medição 02 | UND | 5 | 4 |  |  |  |  | 20
[7 empty] | TOTAL |  | 68
[7 empty] | QUANT. PLAN. |  | 68
[6 empty] | MEDIÇÕES ANTERIORES |  |  | 48
[6 empty] | MEDIÇÃO 02 |  |  | 20
[6 empty] | QUANTIDADE A SER READEQUADA |  |  | 0
1.3.5 Barracão aberto para apoio à produção (carpintaria, central de armação, oficina, etc.) c/ tesouras, telha 4mm, piso em concreto desempolado
LOCAL |  | UND | COMP. | LARG. | ALT. | REPET. | CAMPO LIVRE | DESC. | TOTAL PARCIAL | OBSERVAÇÕES
CANTEIRO DE OBRAS | Medição 01 | UND | 15 | 4 |  |  |  |  | 60
0
[7 empty] | TOTAL |  | 60
[7 empty] | QUANT. PLAN. |  | 60
MEDIÇÕES ANTERIORES
[6 empty] | MEDIÇÃO 01 |  |  | 60
[6 empty] | QUANTIDADE A SER READEQUADA |  |  | 0
1.3.6 Execução de sanitário e vestiário em canteiro de obra em chapa de madeira compensada, não incluso mobiliário.
LOCAL |  | UND | COMP. | LARG. | ALT. | REPET. | CAMPO LIVRE | DESC. | TOTAL PARCIAL | OBSERVAÇÕES
CANTEIRO DE OBRAS | Medição 01 | UND | 5 | 4 |  |  |  |  | 20
CANTEIRO DE OBRAS | Medição 02 | UND | 10 | 4 |  |  |  |  | 40
[7 empty] | TOTAL |  | 60
[7 empty] | QUANT. PLAN. |  | 60
[6 empty] | MEDIÇÕES ANTERIORES |  |  | 20
[6 empty] | MEDIÇÃO 02 |  |  | 40
[6 empty] | QUANTIDADE A SER READEQUADA |  |  | 0
1.3.7 Execução de refeitório em canteiro de obra em chapa de madeira compensada, não incluso mobiliário e equipamentos.
LOCAL |  | UND | COMP. | LARG. | ALT. | REPET. | CAMPO LIVRE | DESC. | TOTAL PARCIAL | OBSERVAÇÕES
CANTEIRO DE OBRAS | Medição 01 | UND | 5 | 4 |  |  |  |  | 20
CANTEIRO DE OBRAS | Medição 01 | UND | 7.5 | 4 |  |  |  |  | 30
[7 empty] | TOTAL |  | 50
[7 empty] | QUANT. PLAN. |  | 50
[6 empty] | MEDIÇÕES ANTERIORES |  |  | 20
[6 empty] | MEDIÇÃO 02 |  |  | 30
[6 empty] | QUANTIDADE A SER READEQUADA |  |  | 0
1.4.6 Escavação, carga e transporte de material de 1ª categoria - DMT de 1.000 a 1.200 m - Escavadeira
LOCAL |  | UND | COMP. | LARG. | ALT. | REPET. | CAMPO LIVRE | DESC. | TOTAL PARCIAL | OBSERVAÇÕES
ÁREA DE CONSTRUÇÃO | Medição 01 | m³ | 1616.87 |  | 0.75 |  |  |  | 1212.6525
ÁREA DE CONSTRUÇÃO | Medição 03 | m³ | 1616.87 |  | 0.25 |  |  |  | 404.2175
0
[7 empty] | TOTAL |  | 1616.87
[7 empty] | QUANT. PLAN. |  | 4350
[6 empty] | MEDIÇÕES ANTERIORES |  |  | 1212.6525
[6 empty] | MEDIÇÃO 03 |  |  | 404.2175
[6 empty] | QUANTIDADE A SER READEQUADA |  |  | 0
1.4.7 CARGA, MANOBRA E DESCARGA DE SOLOS E MATERIAIS GRANULARES EM CAMINHÃO BASCULANTE 6 M³ - CARGA COM ESCAVADEIRA HIDRÁULICA (CAÇAMBA DE 1,20 M³ / 155 HP) E DESCARGA LIVRE (UNIDADE: M3).
LOCAL |  | UND | COMP. | LARG. | ALT. | REPET. | CAMPO LIVRE | DESC. | TOTAL PARCIAL | OBSERVAÇÕES
ÁREA DE CONSTRUÇÃO | Medição 01 | m³ | 1616.87 |  | 0.75 |  |  |  | 1212.6525
ÁREA DE CONSTRUÇÃO | Medição 03 | m³ | 1616.87 |  | 0.25 |  |  |  | 404.2175
0
[7 empty] | TOTAL |  | 1616.87
[7 empty] | QUANT. PLAN. |  | 3985
[6 empty] | MEDIÇÕES ANTERIORES |  |  | 1212.6525
[6 empty] | MEDIÇÃO 03 |  |  | 404.2175
[6 empty] | QUANTIDADE A SER READEQUADA |  |  | 0
1.4.8 TRANSPORTE COM CAMINHÃO BASCULANTE DE 10 M³, EM VIA URBANA PAVIMENTADA, DMT ATÉ 30 KM (UNIDADE: M3XKM).
LOCAL |  | UND | COMP. | LARG. | ALT. | REPET. | CAMPO LIVRE | DESC. | TOTAL PARCIAL | OBSERVAÇÕES
BOTAFORA, MOVIMENTAÇÃO | Medição 01 | M3XKM |  |  |  |  | 8200 |  | 8200
ÁREA DE CONSTRUÇÃO | Medição 03 | m³ | 1616.87 |  | 0.25 | 30 |  |  | 12126.525
0
[7 empty] | TOTAL |  | 20326.525
[7 empty] | QUANT. PLAN. |  | 119550
[6 empty] | MEDIÇÕES ANTERIORES |  |  | 8200
[6 empty] | MEDIÇÃO 03 |  |  | 12126.525
[6 empty] | QUANTIDADE A SER READEQUADA |  |  | 0
2.1.3 Execução de estaca hélice contínua monitorada Ø 400mm, concreto fck=35Mpa, inclusive aço, bombeamento e perfuratriz; exclusive mobilização e desmobilização de equipamento
LOCAL |  | UND | COMP. | LARG. | ALT. | REPET. | CAMPO LIVRE | DESC. | TOTAL PARCIAL | OBSERVAÇÕES
ESTACAS | Medição 02 | M | 10 | 1.125 |  | 147 |  |  | 1653.75
ESTACAS | Medição 03 | M | 10 | 1.125 |  | 26 |  |  | 292.5
0
[7 empty] | TOTAL |  | 1946.25
[7 empty] | QUANT. PLAN. |  | 1837
[6 empty] | MEDIÇÕES ANTERIORES |  |  | 1653.75
[6 empty] | MEDIÇÃO 02 |  |  | 183.25
[6 empty] | QUANTIDADE A SER READEQUADA |  |  | 109.25
2.1.4 Carga, manobra e descarga de solos e materiais granulares em caminhão basculante 6 m³ - carga com escavadeira hidráulica (caçamba de 1,20 m³ / 155 hp) e descarga livre (unidade: m3).
LOCAL |  | UND | COMP. | LARG. | ALT. | REPET. | CAMPO LIVRE | DESC. | TOTAL PARCIAL | OBSERVAÇÕES
ESTACAS | Medição 02 | M3 | 183.25 | 0.16 |  |  |  |  | 29.32
0
[7 empty] | TOTAL |  | 29.32
[7 empty] | QUANT. PLAN. |  | 293.92
MEDIÇÕES ANTERIORES
[6 empty] | MEDIÇÃO 02 |  |  | 29.32
[6 empty] | QUANTIDADE A SER READEQUADA |  |  | 0
2.1.5 Transporte com caminhão basculante de 10 m³, em via urbana pavimentada, adicional para dmt excedente a 30 km (unidade: m3xkm).
LOCAL |  | UND | COMP. | LARG. | ALT. | REPET. | CAMPO LIVRE | DESC. | TOTAL PARCIAL | OBSERVAÇÕES
ESTACAS | Medição 02 | M3XKM | 183.25 | 0.16 |  | 30 |  |  | 879.6
0
[7 empty] | TOTAL |  | 879.6
[7 empty] | QUANT. PLAN. |  | 8817.6
MEDIÇÕES ANTERIORES
[6 empty] | MEDIÇÃO 02 |  |  | 879.6
[6 empty] | QUANTIDADE A SER READEQUADA |  |  | 0
2.1.6 Arrasamento mecanico de estaca de concreto armado, diametros de até 40 cm.
LOCAL |  | UND | COMP. | LARG. | ALT. | REPET. | CAMPO LIVRE | DESC. | TOTAL PARCIAL | OBSERVAÇÕES
ESTACAS | Medição 02 | UND |  |  |  |  | 40 |  | 40
ESTACAS | Medição 03 | UND |  |  |  |  | 133 |  | 133
0
[7 empty] | TOTAL |  | 173
[7 empty] | QUANT. PLAN. |  | 167
[6 empty] | MEDIÇÕES ANTERIORES |  |  | 40
[6 empty] | MEDIÇÃO 02 |  |  | 127
[6 empty] | QUANTIDADE A SER READEQUADA |  |  | 6
2.1.7 Prova de carga estática em estaca
LOCAL |  | UND | COMP. | LARG. | ALT. | REPET. | CAMPO LIVRE | DESC. | TOTAL PARCIAL | OBSERVAÇÕES
PROVA DE CARGA | Medição 02 | UND |  |  |  |  | 1 |  | 1
PROVA DE CARGA | Medição 03 | UND |  |  |  |  | 1 |  | 1
0
[7 empty] | TOTAL |  | 2
[7 empty] | QUANT. PLAN. |  | 2
[6 empty] | MEDIÇÕES ANTERIORES |  |  | 1
[6 empty] | MEDIÇÃO 02 |  |  | 1
[6 empty] | QUANTIDADE A SER READEQUADA |  |  | 0
3.1.6 Lastro de concreto magro, aplicado em blocos de coroamento ou sapatas, espessura de 5 cm.
LOCAL |  | UND | COMP. | LARG. | ALT. | REPET. | CAMPO LIVRE | DESC. | TOTAL PARCIAL | OBSERVAÇÕES
B-01 | Medição 03 | M2 | 1.9 | 0.9 |  |  |  |  | 1.71
B-02 | Medição 03 | M2 | 2.2 | 2.2 |  |  |  |  | 4.84
B-03 | Medição 03 | M2 | 2.2 | 2.2 |  |  |  |  | 4.84
B-04 | Medição 03 | M2 | 1.9 | 0.9 |  |  |  |  | 1.71
B-05 | Medição 03 | M2 | 1 | 1 |  |  |  |  | 1
B-06 | Medição 03 | M2 |  |  |  |  | 3.29 |  | 3.29
B-07 | Medição 03 | M2 | 2.2 | 2.2 |  |  |  |  | 4.84
B-08 | Medição 03 | M2 | 2.2 | 2.2 |  |  |  |  | 4.84
B-09 | Medição 03 | M2 | 2.2 | 2.2 |  |  |  |  | 4.84
B-10 | Medição 03 | M2 | 1 | 1 |  |  |  |  | 1
B-11 | Medição 03 | M2 |  |  |  |  | 3.29 |  | 3.29
B-12 | Medição 03 | M2 | 2.2 | 2.2 |  |  |  |  | 4.84
B-13 | Medição 03 | M2 | 2.2 | 2.2 |  |  |  |  | 4.84
B-14 | Medição 03 | M2 | 2.2 | 2.2 |  |  |  |  | 4.84
B-15 | Medição 03 | M2 | 1 | 1 |  |  |  |  | 1
B-16 | Medição 03 | M2 | 1.9 | 0.9 |  |  |  |  | 1.71
B-17 | Medição 03 | M2 | 1.9 | 0.9 |  |  |  |  | 1.71
B-18 | Medição 03 | M2 |  |  |  |  | 3.29 |  | 3.29
B-19 | Medição 04 | M2 | 3.14 | 3.14 |  |  |  |  | 9.8596
B-20 | Medição 04 | M2 | 2.2 | 2.2 |  |  |  |  | 4.84
B-21 | Medição 04 | M2 | 3.4 | 1 |  |  |  |  | 3.4
B-22/23 | Medição 04 | M2 | 2.2 | 2.2 |  |  |  |  | 4.84
B-24/25 | Medição 04 | M2 | 2.2 | 2.2 |  |  |  |  | 4.84
B-26/27 | Medição 04 | M2 | 3.4 | 2.2 |  |  |  |  | 7.48
B-28/29 | Medição 04 | M2 | 2.2 | 2.2 |  |  |  |  | 4.84
B-30 | Medição 04 | M2 |  |  |  |  | 3.29 |  | 3.29
B-35 | Medição 04 | M2 | 3.14 | 3.14 |  |  |  |  | 9.8596
B-36 | Medição 04 | M2 | 3.4 | 2.2 |  |  |  |  | 7.48
B-37 | Medição 04 | M2 | 3.4 | 2.2 |  |  |  |  | 7.48
B-38 | Medição 04 | M2 | 2.2 | 2.2 |  |  |  |  | 4.84
B-39 | Medição 04 | M2 | 1 | 1 |  |  |  |  | 1
B-40 | Medição 04 | M2 | 1 | 1 |  |  |  |  | 1
B-41 | Medição 04 | M2 | 1 | 1 |  |  |  |  | 1
B-42 | Medição 04 | M2 | 1 | 1 |  |  |  |  | 1
B-43 | Medição 04 | M2 | 2.2 | 2.2 |  |  |  |  | 4.84
B-46 | Medição 04 | M2 | 2.2 | 2.2 |  |  |  |  | 4.84
B-47 | Medição 04 | M2 | 2.2 | 2.2 |  |  |  |  | 4.84
B-48 | Medição 04 | M2 | 2.2 | 2.2 |  |  |  |  | 4.84
B-49 | Medição 04 | M2 | 1 | 1 |  |  |  |  | 1
B-50 | Medição 04 | M2 | 1 | 1 |  |  |  |  | 1
B-51 | Medição 04 | M2 | 2.2 | 2.2 |  |  |  |  | 4.84
B-52 | Medição 04 | M2 | 2.2 | 2.2 |  |  |  |  | 4.84
B-53 | Medição 04 | M2 | 1.9 | 0.9 |  |  |  |  | 1.71
0
[7 empty] | TOTAL |  | 168.2292
[7 empty] | QUANT. PLAN. |  | 213.07
[6 empty] | MEDIÇÕES ANTERIORES |  |  | 77.04
[6 empty] | MEDIÇÃO 04 |  |  | 91.1892
[6 empty] | QUANTIDADE A SER READEQUADA |  |  | 0
3.1.7 Armação de bloco, viga baldrame e sapata utilizando aço ca-60 de 5 mm - montagem.
LOCAL |  | UND | COMP. | LARG. | ALT. | REPET. | CAMPO LIVRE | DESC. | TOTAL PARCIAL | OBSERVAÇÕES
01/FUND | Medição 03 | kg | 1014 | 0.154 | 1.1 |  |  |  | 171.7716
02/FUND | Medição 04 | kg | [6 empty] | 0
0
[7 empty] | TOTAL |  | 171.7716
[7 empty] | QUANT. PLAN. |  | 190.3
[6 empty] | MEDIÇÕES ANTERIORES |  |  | 171.7716
[6 empty] | MEDIÇÃO 04 |  |  | 0
[6 empty] | QUANTIDADE A SER READEQUADA |  |  | 0
3.1.8 Armação de bloco, viga baldrame ou sapata utilizando aço ca-50 de 6,3 mm - montagem. af_06/2017
LOCAL |  | UND | COMP. | LARG. | ALT. | REPET. | CAMPO LIVRE | DESC. | TOTAL PARCIAL | OBSERVAÇÕES
01/FUND | Medição 03 | kg | 333 | 0.245 | 1.1 |  |  |  | 89.7435
02/FUND | Medição 04 | kg | 411 | 0.245 | 1.1 |  |  |  | 110.7645
0
[7 empty] | TOTAL |  | 200.508
[7 empty] | QUANT. PLAN. |  | 77
[6 empty] | MEDIÇÕES ANTERIORES |  |  | 77
[6 empty] | MEDIÇÃO 04 |  |  | 0
[6 empty] | QUANTIDADE A SER READEQUADA |  |  | 123.508
3.1.9 Armação de bloco, viga baldrame ou sapata utilizando aço ca-50 de 8 mm - montagem.
LOCAL |  | UND | COMP. | LARG. | ALT. | REPET. | CAMPO LIVRE | DESC. | TOTAL PARCIAL | OBSERVAÇÕES
01/FUND | Medição 03 | kg | 938 | 0.395 | 1.1 |  |  |  | 407.561
02/FUND | Medição 04 | kg | 197 | 0.395 | 1.1 |  |  |  | 85.5965
0
[7 empty] | TOTAL |  | 493.1575
[7 empty] | QUANT. PLAN. |  | 566.5
[6 empty] | MEDIÇÕES ANTERIORES |  |  | 252.791
[6 empty] | MEDIÇÃO 04 |  |  | 240.3665
[6 empty] | QUANTIDADE A SER READEQUADA |  |  | 0
3.1.10 Armação de bloco, viga baldrame ou sapata utilizando aço ca-50 de 10 mm - montagem.
LOCAL |  | UND | COMP. | LARG. | ALT. | REPET. | CAMPO LIVRE | DESC. | TOTAL PARCIAL | OBSERVAÇÕES
01/FUND | Medição 03 | kg | 737 | 0.617 | 1.1 |  |  |  | 500.2019
02/FUND | Medição 04 | kg | 1837 | 0.617 | 1.1 |  |  |  | 1246.7719
0
[7 empty] | TOTAL |  | 1746.9738
[7 empty] | QUANT. PLAN. |  | 1663.2
[6 empty] | MEDIÇÕES ANTERIORES |  |  | 500.2019
[6 empty] | MEDIÇÃO 04 |  |  | 1162.9981
[6 empty] | QUANTIDADE A SER READEQUADA |  |  | 83.7738
3.1.11 Armação de bloco, viga baldrame ou sapata utilizando aço ca-50 de 12,5 mm - montagem.
LOCAL |  | UND | COMP. | LARG. | ALT. | REPET. | CAMPO LIVRE | DESC. | TOTAL PARCIAL | OBSERVAÇÕES
01/FUND | Medição 03 | kg | 3329 | 0.963 | 1.1 |  |  |  | 3526.4097
02/FUND | Medição 04 | kg | 2624 | 0.963 | 1.1 |  |  |  | 2779.6032
0
[7 empty] | TOTAL |  | 6306.0129
[7 empty] | QUANT. PLAN. |  | 4944.5
[6 empty] | MEDIÇÕES ANTERIORES |  |  | 3541.0573
[6 empty] | MEDIÇÃO 04 |  |  | 1403.4427
[6 empty] | QUANTIDADE A SER READEQUADA |  |  | 1361.5129
3.1.12 Armação de bloco, viga baldrame ou sapata utilizando aço ca-50 de 16 mm - montagem.
LOCAL |  | UND | COMP. | LARG. | ALT. | REPET. | CAMPO LIVRE | DESC. | TOTAL PARCIAL | OBSERVAÇÕES
01/FUND | Medição 03 | kg | [6 empty] | 0
02/FUND | Medição 04 | kg | 67 | 1.578 | 1.1 |  |  |  | 116.2986
0
[7 empty] | TOTAL |  | 116.2986
[7 empty] | QUANT. PLAN. |  | 115.5
[6 empty] | MEDIÇÕES ANTERIORES |  |  | 115.5
[6 empty] | MEDIÇÃO 04 |  |  | 0
[6 empty] | QUANTIDADE A SER READEQUADA |  |  | 0.7986
3.1.13 Armação de bloco, viga baldrame ou sapata utilizando aço ca-50 de 20 mm - montagem.
LOCAL |  | UND | COMP. | LARG. | ALT. | REPET. | CAMPO LIVRE | DESC. | TOTAL PARCIAL | OBSERVAÇÕES
01/FUND | Medição 03 | kg | 369 | 2.466 | 1.1 |  |  |  | 1000.9494 | aço 20.0mm
01/FUND | Medição 03 | kg | 623 | 3.853 | 1.1 |  |  |  | 2640.4609 | aço 25.0mm
02/FUND | Medição 04 | kg | 1522 | 2.466 | 1.1 |  |  |  | 4128.5772 | aço 20.0mm
0
[7 empty] | TOTAL |  | 7769.9875
[7 empty] | QUANT. PLAN. |  | 7195.1
[6 empty] | MEDIÇÕES ANTERIORES |  |  | 3641.4103
[6 empty] | MEDIÇÃO 04 |  |  | 3553.6897
[6 empty] | QUANTIDADE A SER READEQUADA |  |  | 574.8875
3.1.15 Concreto simples usinado fck=35mpa, bombeado, lançado e adensado na infraestrutura
LOCAL |  | UND | COMP. | LARG. | ALT. | REPET. | CAMPO LIVRE | DESC. | TOTAL PARCIAL | OBSERVAÇÕES
B-01 | Medição 03 | m³ | 1.9 | 0.9 | 0.7 |  |  |  | 1.197
B-02 | Medição 03 | m³ | 2.2 | 2.2 | 1.1 |  |  |  | 5.324
B-03 | Medição 03 | m³ | 2.2 | 2.2 | 1.1 |  |  |  | 5.324
B-04 | Medição 03 | m³ | 1.9 | 0.9 | 1 |  |  |  | 1.71
B-05 | Medição 03 | m³ | 1 | 1 | 0.9 |  |  |  | 0.9
B-06 | Medição 03 | m³ |  |  |  |  | 2.9561 |  | 2.9561
B-07 | Medição 03 | m³ | 2.2 | 2.2 | 1.1 |  |  |  | 5.324
B-08 | Medição 03 | m³ | 2.2 | 2.2 | 1.1 |  |  |  | 5.324
B-09 | Medição 03 | m³ | 2.2 | 2.2 | 1.1 |  |  |  | 5.324
B-10 | Medição 03 | m³ | 1 | 1 | 0.7 |  |  |  | 0.7
B-11 | Medição 03 | m³ |  |  |  |  | 2.9561 |  | 2.9561
B-12 | Medição 03 | m³ | 2.2 | 2.2 | 1.1 |  |  |  | 5.324
B-13 | Medição 03 | m³ | 2.2 | 2.2 | 1.1 |  |  |  | 5.324
B-14 | Medição 03 | m³ | 2.2 | 2.2 | 1.1 |  |  |  | 5.324
B-15 | Medição 03 | m³ | 1 | 1 | 0.7 |  |  |  | 0.7
B-16 | Medição 03 | m³ | 1.9 | 0.9 | 0.7 |  |  |  | 1.197
B-17 | Medição 03 | m³ | 1.9 | 0.9 | 0.7 |  |  |  | 1.197
B-18 | Medição 03 | m³ |  |  |  |  | 2.9561 |  | 2.9561
B-19 | Medição 04 | m³ | 3.14 | 3.14 | 2.1 |  |  |  | 20.7052
B-20 | Medição 04 | m³ | 2.2 | 2.2 | 1.1 |  |  |  | 5.324
B-21 | Medição 04 | m³ | 3.4 | 1 | 1.2 |  |  |  | 4.08
B-22/23 | Medição 04 | m³ | 2.2 | 2.2 | 1.1 |  |  |  | 5.324
B-24/25 | Medição 04 | m³ | 2.2 | 2.2 | 1.1 |  |  |  | 5.324
B-26/27 | Medição 04 | m³ | 3.4 | 2.2 | 1.34 |  |  |  | 10.0232
B-28/29 | Medição 04 | m³ | 2.2 | 2.2 | 1.1 |  |  |  | 5.324
B-30 | Medição 04 | m³ |  |  |  |  | 2.9561 |  | 2.9561
B-35 | Medição 04 | m³ | 3.14 | 3.14 | 2.1 |  |  |  | 20.7052
B-36 | Medição 04 | m³ | 3.4 | 2.2 | 1.1 |  |  |  | 8.228
B-37 | Medição 04 | m³ | 3.4 | 2.2 | 1.1 |  |  |  | 8.228
B-38 | Medição 04 | m³ | 2.2 | 2.2 | 1.1 |  |  |  | 5.324
B-39 | Medição 04 | m³ | 1 | 1 | 0.7 |  |  |  | 0.7
B-40 | Medição 04 | m³ | 1 | 1 | 0.7 |  |  |  | 0.7
B-41 | Medição 04 | m³ | 1 | 1 | 0.7 |  |  |  | 0.7
B-42 | Medição 04 | m³ | 1 | 1 | 0.7 |  |  |  | 0.7
B-43 | Medição 04 | m³ | 2.2 | 2.2 | 1.1 |  |  |  | 5.324
B-46 | Medição 04 | m³ | 2.2 | 2.2 | 1.1 |  |  |  | 5.324
B-47 | Medição 04 | m³ | 2.2 | 2.2 | 1.1 |  |  |  | 5.324
B-48 | Medição 04 | m³ | 2.2 | 2.2 | 1.1 |  |  |  | 5.324
B-49 | Medição 04 | m³ | 1 | 1 | 0.7 |  |  |  | 0.7
B-50 | Medição 04 | m³ | 1 | 1 | 0.7 |  |  |  | 0.7
B-51 | Medição 04 | m³ | 2.2 | 2.2 | 1.1 |  |  |  | 5.324
B-52 | Medição 04 | m³ | 2.2 | 2.2 | 1.1 |  |  |  | 5.324
B-53 | Medição 04 | m³ | 1.9 | 0.9 | 1 |  |  |  | 1.71
0
[7 empty] | TOTAL |  | 198.4611
[7 empty] | QUANT. PLAN. |  | 213.07
[6 empty] | MEDIÇÕES ANTERIORES |  |  | 71.915
[6 empty] | MEDIÇÃO 04 |  |  | 126.5461
[6 empty] | QUANTIDADE A SER READEQUADA |  |  | 0
3.2.6 Armação de bloco, viga baldrame e sapata utilizando aço ca-60 de 5 mm - montagem.
LOCAL |  | UND | COMP. | LARG. | ALT. | REPET. | CAMPO LIVRE | DESC. | TOTAL PARCIAL | OBSERVAÇÕES
01/VIG | Medição 03 | kg | 646 | 0.16 |  | 1.1 |  |  | 113.696
02/VIG | Medição 03 | kg | 348 | 0.16 |  | 1.1 |  |  | 61.248
ADITIVO | Medição 03 | kg |  |  |  |  | 10.956 |  | 10.956 | excedente item 3.2.7
0
[7 empty] | TOTAL |  | 185.9
[7 empty] | QUANT. PLAN. |  | 185.9
[6 empty] | MEDIÇÕES ANTERIORES |  |  | 163.0244
[6 empty] | MEDIÇÃO 04 |  |  | 22.8756 | 0
[6 empty] | QUANTIDADE A SER READEQUADA |  |  | 0
3.2.7 Armação de bloco, viga baldrame ou sapata utilizando aço ca-50 de 6,3 mm - montagem.
LOCAL |  | UND | COMP. | LARG. | ALT. | REPET. | CAMPO LIVRE | DESC. | TOTAL PARCIAL | OBSERVAÇÕES
01/VIG | Medição 03 | kg | 257 | 0.245 |  | 1.1 |  |  | 69.2615
02/VIG | Medição 03 | kg | 642 | 0.245 |  | 1.1 |  |  | 173.019
0
[7 empty] | TOTAL |  | 242.2805
[7 empty] | QUANT. PLAN. |  | 199.1
[6 empty] | MEDIÇÕES ANTERIORES |  |  | 0
[6 empty] | MEDIÇÃO 03 |  |  | 199.1
[6 empty] | QUANTIDADE A SER READEQUADA |  |  | 43.1805
3.2.8 Armação de bloco, viga baldrame ou sapata utilizando aço ca-50 de 8 mm - montagem.
LOCAL |  | UND | COMP. | LARG. | ALT. | REPET. | CAMPO LIVRE | DESC. | TOTAL PARCIAL | OBSERVAÇÕES
01/VIG | Medição 03 | kg | 566 | 0.395 |  | 1.1 |  |  | 245.927
02/VIG | Medição 03 | kg | 641 | 0.395 |  | 1.1 |  |  | 278.5145
0
[7 empty] | TOTAL |  | 524.4415
[7 empty] | QUANT. PLAN. |  | 378.4
[6 empty] | MEDIÇÕES ANTERIORES |  |  | 0
[6 empty] | MEDIÇÃO 03 |  |  | 378.4
[6 empty] | QUANTIDADE A SER READEQUADA |  |  | 146.0415
3.2.9 Armação de bloco, viga baldrame ou sapata utilizando aço ca-50 de 10 mm - montagem.
LOCAL |  | UND | COMP. | LARG. | ALT. | REPET. | CAMPO LIVRE | DESC. | TOTAL PARCIAL | OBSERVAÇÕES
01/VIG | Medição 03 | kg | 522 | 0.617 |  | 1.1 |  |  | 354.2814
02/VIG | Medição 03 | kg | 150 | 0.617 |  | 1.1 | 0.0001 |  | 101.8051
0
[7 empty] | TOTAL |  | 456.0865
[7 empty] | QUANT. PLAN. |  | 445.5001
[6 empty] | MEDIÇÕES ANTERIORES |  |  | 354.2814
[6 empty] | MEDIÇÃO 03 |  |  | 91.2187
[6 empty] | QUANTIDADE A SER READEQUADA |  |  | 10.5864
3.2.10 Armação de bloco, viga baldrame ou sapata utilizando aço ca-50 de 12,5 mm - montagem.
LOCAL |  | UND | COMP. | LARG. | ALT. | REPET. | CAMPO LIVRE | DESC. | TOTAL PARCIAL | OBSERVAÇÕES
03/VIG | Medição 03 | kg | [6 empty] | 0
02/VIG | Medição 03 | kg | 287 | 0.963 |  | 1.1 |  |  | 304.0191
0
[7 empty] | TOTAL |  | 304.0191
[7 empty] | QUANT. PLAN. |  | 177.1
[6 empty] | MEDIÇÕES ANTERIORES |  |  | 0
[6 empty] | MEDIÇÃO 03 |  |  | 177.1
[6 empty] | QUANTIDADE A SER READEQUADA |  |  | 126.9191
3.2.11 Armação de bloco, viga baldrame ou sapata utilizando aço ca-50 de 16 mm - montagem.
LOCAL |  | UND | COMP. | LARG. | ALT. | REPET. | CAMPO LIVRE | DESC. | TOTAL PARCIAL | OBSERVAÇÕES
01/VIG | Medição 03 | kg | [6 empty] | 0
02/VIG | Medição 03 | kg | 35.5 | 1.578 |  | 1.1 |  |  | 61.6209
0
[7 empty] | TOTAL |  | 61.6209
[7 empty] | QUANT. PLAN. |  | 61.6
[6 empty] | MEDIÇÕES ANTERIORES |  |  | 0
[6 empty] | MEDIÇÃO 03 |  |  | 61.6
[6 empty] | QUANTIDADE A SER READEQUADA |  |  | 0.0209
3.2.13 Concreto simples usinado fck=35mpa, bombeado, lançado e adensado na infraestrutura
LOCAL |  | UND | COMP. | LARG. | ALT. | REPET. | CAMPO LIVRE | DESC. | TOTAL PARCIAL | OBSERVAÇÕES
F21 | Medição 03 | m³ | 5.18 | 0.7 | 0.7 | 1 |  |  | 2.5382
F23 | Medição 03 | m³ | 6.94 | 0.7 | 0.7 | 1 |  |  | 3.4006
F25 | Medição 03 | m³ | 3.89 | 0.2 | 0.7 | 1 |  |  | 0.5446
F1 | Medição 03 | m³ | 2.33 | 0.2 | 0.7 | 1 |  |  | 0.3262
F2 | Medição 03 | m³ | 2.33 | 0.2 | 0.7 | 1 |  |  | 0.3262
F18 | Medição 03 | m³ | 4.93 | 0.2 | 0.7 | 1 |  |  | 0.6902
F19 | Medição 03 | m³ | 4.33 | 0.2 | 0.7 | 1 |  |  | 0.6062
F3 | Medição 04 | m³ | 3.32 | 0.2 | 0.7 | 1 |  |  | 0.4648
F24 | Medição 04 | m³ | 4.78 | 0.2 | 0.7 | 1 |  |  | 0.6692
F4 | Medição 04 | m³ | 2.7 | 0.2 | 0.7 | 1 |  |  | 0.378
F5 | Medição 04 | m³ | 2.7 | 0.2 | 0.7 | 1 |  |  | 0.378
F6 | Medição 04 | m³ | 5.62 | 0.2 | 0.7 | 1 |  |  | 0.7868
F7 | Medição 04 | m³ | 5.62 | 0.2 | 0.7 | 1 |  |  | 0.7868
F20 | Medição 04 | m³ | 2.38 | 0.2 | 0.7 | 1 |  |  | 0.3332
F12 | Medição 04 | m³ | 3.84 | 0.2 | 0.7 | 1 |  |  | 0.5376
F26 | Medição 04 | m³ | 4.44 | 0.3 | 0.7 | 1 |  |  | 0.9324
F22 | Medição 04 | m³ | 2.39 | 0.7 | 0.7 | 1 |  |  | 1.1711
F8 | Medição 04 | m³ | 1.46 | 0.2 | 0.7 | 1 |  |  | 0.2044
F9 | Medição 04 | m³ | 0.91 | 0.2 | 0.7 | 1 |  |  | 0.1274
F10 | Medição 04 | m³ | 0.97 | 0.2 | 0.7 | 1 |  |  | 0.1358
F11 | Medição 04 | m³ | 1.37 | 0.2 | 0.7 | 1 |  |  | 0.1918
0
[7 empty] | TOTAL |  | 15.5295
[7 empty] | QUANT. PLAN. |  | 22.99
[6 empty] | MEDIÇÕES ANTERIORES |  |  | 8.4322
[6 empty] | MEDIÇÃO 04 |  |  | 7.0973
[6 empty] | QUANTIDADE A SER READEQUADA |  |  | 0
4.1.2 | Armação de pilar ou viga de uma estrutura convencional de concreto armado em um edifício de múltiplos pavimentos utilizando aço ca-60 de 5,0 mm - montagem.
LOCAL |  | UND | COMP. | KG/M | DESP. | % | CAMPO LIVRE | DESCONTO | TOTAL PARCIAL | OBSERVAÇÕES
03/VIG | Medição 04 | KG | 661 | 0.154 |  | 1.1 |  |  | 111.9734
04/VIG | Medição 04 | KG | 433 | 0.154 |  | 1.1 |  |  | 73.3502
0
[7 empty] | TOTAL |  | 0
[7 empty] | QUANT. PLAN. |  | 2130.7
MEDIÇÕES ANTERIORES
[6 empty] | MEDIÇÃO 04 |  |  | 185.32
[6 empty] | QUANTIDADE A SER READEQUADA |  |  | 0
4.1.3 | Armação de pilar ou viga de uma estrutura convencional de concreto armado em um edifício de múltiplos pavimentos utilizando aço ca-50 de 6,3 mm - montagem.
LOCAL |  | UND | COMP. | KG/M | DESP. | % | CAMPO LIVRE | DESCONTO | TOTAL PARCIAL | OBSERVAÇÕES
03/VIG | Medição 04 | KG | 510 | 0.245 |  | 1.1 |  |  | 137.445
04/VIG | Medição 04 | KG | 363 | 0.245 |  | 1.1 |  |  | 97.8285
0
[7 empty] | TOTAL |  | 0
[7 empty] | QUANT. PLAN. |  | 3031.6
MEDIÇÕES ANTERIORES
[6 empty] | MEDIÇÃO 04 |  |  | 235.27
[6 empty] | QUANTIDADE A SER READEQUADA |  |  | 0
4.1.4 | Armação de pilar ou viga de uma estrutura convencional de concreto armado em um edifício de múltiplos pavimentos utilizando aço ca-50 de 8,0 mm - montagem.
LOCAL |  | UND | COMP. | KG/M | DESP. | % | CAMPO LIVRE | DESCONTO | TOTAL PARCIAL | OBSERVAÇÕES
03/VIG | Medição 04 | KG | 415 | 0.395 |  | 1.1 |  |  | 180.3175
04/VIG | Medição 04 | KG | 427 | 0.395 |  | 1.1 |  |  | 185.5315
0
[7 empty] | TOTAL |  | 0
[7 empty] | QUANT. PLAN. |  | 5608.9
MEDIÇÕES ANTERIORES
[6 empty] | MEDIÇÃO 04 |  |  | 365.84
[6 empty] | QUANTIDADE A SER READEQUADA |  |  | 0
4.1.5 | Armação de pilar ou viga de uma estrutura convencional de concreto armado em um edifício de múltiplos pavimentos utilizando aço ca-50 de 10,0 mm - montagem.
LOCAL |  | UND | COMP. | KG/M | DESP. | % | CAMPO LIVRE | DESCONTO | TOTAL PARCIAL | OBSERVAÇÕES
03/VIG | Medição 04 | KG | 89 | 0.617 |  | 1.1 |  |  | 60.4043
04/VIG | Medição 04 | KG | 92 | 0.617 |  | 1.1 |  |  | 62.4404
0
[7 empty] | TOTAL |  | 0
[7 empty] | QUANT. PLAN. |  | 4215.2
MEDIÇÕES ANTERIORES
[6 empty] | MEDIÇÃO 04 |  |  | 122.84
[6 empty] | QUANTIDADE A SER READEQUADA |  |  | 0
4.1.6 | Armação de pilar ou viga de uma estrutura convencional de concreto armado em um edifício de múltiplos pavimentos utilizando aço ca-50 de 12,5 mm - montagem.
LOCAL |  | UND | COMP. | KG/M | DESP. | % | CAMPO LIVRE | DESCONTO | TOTAL PARCIAL | OBSERVAÇÕES
03/VIG | Medição 04 | KG | 89 | 0.963 |  | 1.1 |  |  | 94.2777
04/VIG | Medição 04 | KG | 72 | 0.963 |  | 1.1 |  |  | 76.2696
0
[7 empty] | TOTAL |  | 0
[7 empty] | QUANT. PLAN. |  | 3267
MEDIÇÕES ANTERIORES
[6 empty] | MEDIÇÃO 04 |  |  | 170.54
[6 empty] | QUANTIDADE A SER READEQUADA |  |  | 0
4.1.7 | Armação de pilar ou viga de uma estrutura convencional de concreto armado em um edifício de múltiplos pavimentos utilizando aço ca-50 de 16,0 mm - montagem.
LOCAL |  | UND | COMP. | KG/M | DESP. | % | CAMPO LIVRE | DESCONTO | TOTAL PARCIAL | OBSERVAÇÕES
03/VIG | Medição 04 | KG | 221 | 1.578 |  | 1.1 |  |  | 383.6118
04/VIG | Medição 04 | KG | 236 | 1.578 |  | 1.1 |  |  | 409.6488
0
[7 empty] | TOTAL |  | 0
[7 empty] | QUANT. PLAN. |  | 8421.6
MEDIÇÕES ANTERIORES
[6 empty] | MEDIÇÃO 04 |  |  | 793.26
[6 empty] | QUANTIDADE A SER READEQUADA |  |  | 0
4.1.8 | Armação de pilar ou viga de uma estrutura convencional de concreto armado em um edifício de múltiplos pavimentos utilizando aço ca-50 de 20,0 mm - montagem.
LOCAL |  | UND | COMP. | KG/M | DESP. | % | CAMPO LIVRE | DESCONTO | TOTAL PARCIAL | OBSERVAÇÕES
03/VIG | Medição 04 | KG | 75 | 2.466 |  | 1.1 |  |  | 203.445
04/VIG | Medição 04 | KG | 95 | 2.466 |  | 1.1 |  |  | 257.697
0
[7 empty] | TOTAL |  | 0
[7 empty] | QUANT. PLAN. |  | 7144.5
MEDIÇÕES ANTERIORES
[6 empty] | MEDIÇÃO 04 |  |  | 461.14
[6 empty] | QUANTIDADE A SER READEQUADA |  |  | 0
4.1.9 | Armação de pilar ou viga de uma estrutura convencional de concreto armado em um edifício de múltiplos pavimentos utilizando aço ca-50 de 25,0 mm - montagem.
LOCAL |  | UND | COMP. | KG/M | DESP. | % | CAMPO LIVRE | DESCONTO | TOTAL PARCIAL | OBSERVAÇÕES
03/VIG | Medição 04 | KG | 16 | 3.853 |  | 1.1 |  |  | 67.8128
04/VIG | Medição 04 | KG | 44 | 3.853 |  | 1.1 |  |  | 186.4852
0
[7 empty] | TOTAL |  | 0
[7 empty] | QUANT. PLAN. |  | 6531.8
MEDIÇÕES ANTERIORES
[6 empty] | MEDIÇÃO 04 |  |  | 254.29
[6 empty] | QUANTIDADE A SER READEQUADA |  |  | 0
4.2.2 | Armação de pilar ou viga de uma estrutura convencional de concreto armado em um edifício de múltiplos pavimentos utilizando aço ca-60 de 5,0 mm - montagem.
LOCAL |  | UND | COMP. | KG/M | DESP. | % | CAMPO LIVRE | DESCONTO | TOTAL PARCIAL | OBSERVAÇÕES
01/PIL | Medição 04 | KG | 208 | 0.154 | 1.1 | 0.55 |  |  | 19.3794
0
[7 empty] | TOTAL |  | 0
[7 empty] | QUANT. PLAN. |  | 347.6
MEDIÇÕES ANTERIORES
[6 empty] | MEDIÇÃO 04 |  |  | 19.37
[6 empty] | QUANTIDADE A SER READEQUADA |  |  | 0
4.2.3 | Armação de pilar ou viga de uma estrutura convencional de concreto armado em um edifício de múltiplos pavimentos utilizando aço ca-50 de 6,3 mm - montagem.
LOCAL |  | UND | COMP. | KG/M | DESP. | % | CAMPO LIVRE | DESCONTO | TOTAL PARCIAL | OBSERVAÇÕES
01/PIL | Medição 04 | KG | 4472 | 0.245 | 1.1 | 0.55 |  |  | 662.8622
0
[7 empty] | TOTAL |  | 0
[7 empty] | QUANT. PLAN. |  | 3626.7
MEDIÇÕES ANTERIORES
[6 empty] | MEDIÇÃO 04 |  |  | 662.86
[6 empty] | QUANTIDADE A SER READEQUADA |  |  | 0
4.2.4 | Armação de pilar ou viga de uma estrutura convencional de concreto armado em um edifício de múltiplos pavimentos utilizando aço ca-50 de 8,0 mm - montagem.
LOCAL |  | UND | COMP. | KG/M | DESP. | % | CAMPO LIVRE | DESCONTO | TOTAL PARCIAL | OBSERVAÇÕES
01/PIL | Medição 04 | KG | 1288 | 0.395 | 1.1 | 0.55 |  |  | 307.7998
0
[7 empty] | TOTAL |  | 0
[7 empty] | QUANT. PLAN. |  | 1762.2
MEDIÇÕES ANTERIORES
[6 empty] | MEDIÇÃO 04 |  |  | 307.79
[6 empty] | QUANTIDADE A SER READEQUADA |  |  | 0
4.2.5 | Armação de pilar ou viga de uma estrutura convencional de concreto armado em um edifício de múltiplos pavimentos utilizando aço ca-50 de 10,0 mm - montagem.
LOCAL |  | UND | COMP. | KG/M | DESP. | % | CAMPO LIVRE | DESCONTO | TOTAL PARCIAL | OBSERVAÇÕES
01/PIL | Medição 04 | KG | 82 | 0.617 | 1.1 | 0.55 |  |  | 30.6094
0
[7 empty] | TOTAL |  | 0
[7 empty] | QUANT. PLAN. |  | 542.3
MEDIÇÕES ANTERIORES
[6 empty] | MEDIÇÃO 04 |  |  | 30.6
[6 empty] | QUANTIDADE A SER READEQUADA |  |  | 0
4.2.6 | Armação de pilar ou viga de uma estrutura convencional de concreto armado em um edifício de múltiplos pavimentos utilizando aço ca-50 de 12,5 mm - montagem.
LOCAL |  | UND | COMP. | KG/M | DESP. | % | CAMPO LIVRE | DESCONTO | TOTAL PARCIAL | OBSERVAÇÕES
01/PIL | Medição 04 | KG | 169 | 0.963 | 1.1 | 0.55 |  |  | 98.4619
0
[7 empty] | TOTAL |  | 0
[7 empty] | QUANT. PLAN. |  | 3532.1
MEDIÇÕES ANTERIORES
[6 empty] | MEDIÇÃO 04 |  |  | 98.46
[6 empty] | QUANTIDADE A SER READEQUADA |  |  | 0
4.2.7 | Armação de pilar ou viga de uma estrutura convencional de concreto armado em um edifício de múltiplos pavimentos utilizando aço ca-50 de 16,0 mm - montagem.
LOCAL |  | UND | COMP. | KG/M | DESP. | % | CAMPO LIVRE | DESCONTO | TOTAL PARCIAL | OBSERVAÇÕES
01/PIL | Medição 04 | KG | 3239 | 1.578 | 1.1 | 0.55 |  |  | 3092.2409
0
[7 empty] | TOTAL |  | 0
[7 empty] | QUANT. PLAN. |  | 7313.9
MEDIÇÕES ANTERIORES
[6 empty] | MEDIÇÃO 04 |  |  | 3092.24
[6 empty] | QUANTIDADE A SER READEQUADA |  |  | 0
4.2.8 | Armação de pilar ou viga de uma estrutura convencional de concreto armado em um edifício de múltiplos pavimentos utilizando aço ca-50 de 20,0 mm - montagem.
LOCAL |  | UND | COMP. | KG/M | DESP. | % | CAMPO LIVRE | DESCONTO | TOTAL PARCIAL | OBSERVAÇÕES
01/PIL | Medição 04 | KG | 991 | 2.466 | 1.1 | 0.55 |  |  | 1478.5026
0
[7 empty] | TOTAL |  | 0
[7 empty] | QUANT. PLAN. |  | 4513.3
MEDIÇÕES ANTERIORES
[6 empty] | MEDIÇÃO 04 |  |  | 1478.5
[6 empty] | QUANTIDADE A SER READEQUADA |  |  | 0
4.2.9 | Armação de pilar ou viga de uma estrutura convencional de concreto armado em um edifício de múltiplos pavimentos utilizando aço ca-50 de 25,0 mm - montagem.
LOCAL |  | UND | COMP. | KG/M | DESP. | % | CAMPO LIVRE | DESCONTO | TOTAL PARCIAL | OBSERVAÇÕES
01/PIL | Medição 04 | KG | 928 | 3.853 | 1.1 | 0.55 |  |  | 2163.2283
0
[7 empty] | TOTAL |  | 0
[7 empty] | QUANT. PLAN. |  | 14626.7
MEDIÇÕES ANTERIORES
[6 empty] | MEDIÇÃO 04 |  |  | 2163.22
[6 empty] | QUANTIDADE A SER READEQUADA |  |  | 0
4.2.12 | Concreto simples usinado fck=35mpa, bombeado, lançado e adensado em superestrutura
LOCAL |  | UND | COMP. | LARG. | ALT. | REPET. | CAMPO LIVRE | DESCONTO | TOTAL PARCIAL | OBSERVAÇÕES
P1 | Medição 04 | M3 | 0.5 | 0.4 | 5.12 | 1 |  |  | 1.024
P2 | Medição 04 | M3 | 1 | 0.2 | 5.12 | 1 |  |  | 1.024
P3 | Medição 04 | M3 | 1 | 0.2 | 5.12 | 1 |  |  | 1.024
P4 | Medição 04 | M3 | 0.4 | 0.4 | 5.12 | 1 |  |  | 0.8192
P5 | Medição 04 | M3 | 0.3 | 0.3 | 5.12 | 1 |  |  | 0.4608
P6 | Medição 04 | M3 | 0.4 | 0.4 | 5.12 | 1 |  |  | 0.8192
P7 | Medição 04 | M3 | 0.5 | 0.4 | 5.12 | 1 |  |  | 1.024
P8 | Medição 04 | M3 | 0.5 | 0.4 | 5.12 | 1 |  |  | 1.024
P9 | Medição 04 | M3 | 1 | 0.2 | 5.12 | 1 |  |  | 1.024
P10 | Medição 04 | M3 | 0.3 | 0.3 | 5.12 | 1 |  |  | 0.4608
P11 | Medição 04 | M3 | 0.4 | 0.4 | 5.12 | 1 |  |  | 0.8192
P12 | Medição 04 | M3 | 0.5 | 0.4 | 5.12 | 1 |  |  | 1.024
P13 | Medição 04 | M3 | 0.5 | 0.4 | 5.12 | 1 |  |  | 1.024
P14 | Medição 04 | M3 | 1 | 0.2 | 5.12 | 1 |  |  | 1.024
P15 | Medição 04 | M3 | 0.3 | 0.3 | 5.12 | 1 |  |  | 0.4608
P16 | Medição 04 | M3 | 0.6 | 0.2 | 5.12 | 1 |  |  | 0.6144
P17 | Medição 04 | M3 | 0.6 | 0.2 | 5.12 | 1 |  |  | 0.6144
P18 | Medição 04 | M3 | 0.4 | 0.4 | 5.12 | 1 |  |  | 0.8192
P19 | Medição 04 | M3 | 0.5 | 0.4 | 5.12 | 1 |  |  | 1.024
P20 | Medição 04 | M3 | 0.5 | 0.4 | 5.12 | 1 |  |  | 1.024
P21 | Medição 04 | M3 | 1 | 0.2 | 5.12 | 1 |  |  | 1.024
P22 | Medição 04 | M3 | 0.45 | 0.3 | 5.12 | 1 |  |  | 0.6912
P23 | Medição 04 | M3 | 0.45 | 0.3 | 5.12 | 1 |  |  | 0.6912
P24 | Medição 04 | M3 | 0.55 | 0.3 | 5.12 | 1 |  |  | 0.8448
P25 | Medição 04 | M3 | 0.55 | 0.3 | 5.12 | 1 |  |  | 0.8448
P26 | Medição 04 | M3 | 0.55 | 0.3 | 5.12 | 1 |  |  | 0.8448
P27 | Medição 04 | M3 | 0.55 | 0.3 | 5.12 | 1 |  |  | 0.8448
P28 | Medição 04 | M3 | 0.45 | 0.3 | 5.12 | 1 |  |  | 0.6912
P29 | Medição 04 | M3 | 0.45 | 0.3 | 5.12 | 1 |  |  | 0.6912
P30 | Medição 04 | M3 | 0.8 | 0.2 | 5.12 | 1 |  |  | 0.8192
P31 | Medição 04 | M3 | 0.8 | 0.2 | 6.62 | 1 |  |  | 1.0592
P32 | Medição 04 | M3 | 0.8 | 0.3 | 6.62 | 1 |  |  | 1.5888
P33 | Medição 04 | M3 | 0.8 | 0.2 | 6.62 | 1 |  |  | 1.0592
P34 | Medição 04 | M3 | 0.8 | 0.3 | 6.62 | 1 |  |  | 1.5888
P35 | Medição 04 | M3 | 0.7 | 0.4 | 5.12 | 1 |  |  | 1.4336
P36 | Medição 04 | M3 | 0.7 | 0.5 | 5.12 | 1 |  |  | 1.792
P37 | Medição 04 | M3 | 0.7 | 0.5 | 5.12 | 1 |  |  | 1.792
P38 | Medição 04 | M3 | 0.5 | 0.4 | 5.12 | 1 |  |  | 1.024
0
[7 empty] | TOTAL |  | 0
[7 empty] | QUANT. PLAN. |  | 226.93
MEDIÇÕES ANTERIORES
[6 empty] | MEDIÇÃO 04 |  |  | 36.47
[6 empty] | QUANTIDADE A SER READEQUADA |  |  | 0

## BM 005 (hidden)
CONSTRUÇÃO DO ANEXO CECAN EM NATAL/RN
12630000
BOLETIM DE MEDIÇÃO Nº 05
DADOS DO CONTRATO | [15 empty] | 16
OBJETO DO CONTRATO |  | CONSTRUÇÃO DO ANEXO CECAN EM NATAL/RN.
CONTRATADA |  | A.R. PROJETOS E CONSTRUÇÕES LTDA | [6 empty] | DATA DE ASSINATURA: |  |  |  | 2024-04-01
CNPJ |  | 40.761.454/0001-08 | [6 empty] | VIGÊNCIA DO CONTRATO : |  |  |  | 2025-11-22
CARTA CONVITE |  | 0001/2024 | [9 empty] | DATA ORDEM DE SERVIÇO | 2024-04-01
VALOR TOTAL DO CONTRATO (R$) |  | 26280000 | [6 empty] | PERÍODO DE EXECUÇÃO |  |  |  | 600 dias
NOME DO FISCAL DO CONTRATO | [5 empty] | CPF | [5 empty] | REGISTRO PROFISSIONAL
NOME DO RESPONSÁVEL TÉCNICO |  | Rômulo de Medeiros Cirne |  |  |  | CPF |  |  | 443.652.414-00 |  |  | REGISTRO PROFISSIONAL | 210.407.216-6 |  |  | 26280000
DADOS DA MEDIÇÃO
ESTABELECIMENTO |  | CONSTRUÇÃO DO ANEXO CECAN EM NATAL/RN. | [6 empty] | VALOR DO PEDIDO MEDIÇÃO (R$) |  |  |  | 875219.04 |  |  | 23966799.8
Nº DA MEDIÇÃO |  | MEDIÇÃO N.º 05 | [6 empty] | VALOR DA GLOSA (R$) |  |  |  | 0 |  |  | 3308728.39
PERÍODO DA MEDIÇÃO |  | 04/08/2024 à 03/09/2024 | [6 empty] | VALOR DA MEDIÇÃO (R$) |  |  |  | 875219.04 |  |  | 0.13805 | 739429.5
DATA DA SOLICITAÇÃO |  | 2024-08-29 | [6 empty] | VALOR ACUMULADO DA MEDIÇÃO (R$) |  |  |  | 3628181.3 |  |  | -4.534e-05
DATA DA SUPERVISÃO |  | 2024-08-30 | [6 empty] | SALDO CONTRATO (R$) |  |  |  | 22651818.7
ITEM | DISCRIMINAÇÃO | UND | FÍSICO |  |  |  |  | P. Unit s/ BDI | P. Unit c/ BDI |  | TOTAIS |  |  |  |  | BDI | 20732092.14 | 26.76%
|  |  | Contratado | Executado no Período | Aceito | Acumulado | Saldo | R$ | R$ | Pedido na medição (R$) | Medido no Período (R$) | Medido Acumulado (R$) | Previsto s/ BDI (R$) | Previsto c/ BDI (R$) | Saldo (R$) | 26.76% | 5547907.86 | 26280000
1.0 | SERVIÇOS GERAIS | [8 empty] | 101572.82 | 101572.82 | 820670.47 | 2403883 | 3047162.25 | 2226491.78
1.1 | MOBILIZAÇÃO E DESMOBILIZAÇÃO | [8 empty] | 0 | 0 | 41273.05 | 32560 | 41273.05 | 0
1.1.1 | MOBILIZACAO E DESMOBILIZACAO DE CANTEIRO | un | 1 |  |  | 1 | 0 | 32560 | 41273.0596 | 0 | 0 | 41273.05 | 32560 | 41273.05 | 0
1.2 | DESPESA DO CANTEIRO |  |  |  |  | 0 |  |  | 0 | 77029.56 | 77029.56 | 319452.91 | 1872865.9 | 2374045 | 2054592.09
1.2.1 | CONSUMO AGUA E ESGOTO OBRAS ATE 10.000m² | mês | 20 |  |  | 0 | 20 | 1200 | 1521.1201 | 0 | 0 | 0 | 24000 | 30422.4 | 30422.4
1.2.2 | ADMINISTRAÇÃO LOCAL DE OBRA | mês | 20 | 0.666 | 0.666 | 2.762 | 17.238 | 51500.32 | 65281.8113 | 43477.68 | 43477.68 | 180308.34 | 1030006.4 | 1305636.22 | 1125327.88
1.2.3 | Atendimento as normas da legislação de segurança e medicina do trabalho, incluindo encargos intersindicais (alimentação e vale transportes, exames médicos, epi, epc), projeto e execução das instalações provisórias de energia (exceto consumo), inclusive laudos técnicos, fretes e transportes internos, (incluindo vertical), ferramentas e equipamentos necessários, iluminação e sinalização provisórias, seguro de vida de engenharia, materiais de consumo e limpeza do canteiro, segurança, combustíveis, equipamentos de proteção coletiva (projeto de linha de vida, projeto de execução de estruturas necessárias de trabalho em fachadas, bandejas de proteção e telas, laudos de inspeção de segurança), duto coletor de entulho, controle tecnológico dos materiais e ensaios, implantação e atendimento ao PGRCC. | UND | 1 | 0.0333 | 0.0333 | 0.1381 | 0.8619 | 794859.5 | 1007563.9896 | 33551.88 | 33551.88 | 139144.57 | 794859.5 | 1007563.98 | 868419.41
1.2.4 | CONSUMO DE ENERGIA (LUZ E FORCA) EM SERVICOS DE OBRAS | mês | 20 |  |  | 0 | 20 | 1200 | 1521.1201 | 0 | 0 | 0 | 24000 | 30422.4 | 30422.4
1.3 | CANTEIRO DE OBRA |  |  |  |  | 0 | 0 |  | 0 | 0 | 0 | 352925.19 | 278420 | 352925.19 | 0
1.3.1 | Tapume com telha metálica. | m² | 128 |  |  | 128 | 0 | 125 | 158.45 | 0 | 0 | 20281.6 | 16000 | 20281.6 | 0
1.3.2 | Guarda-corpo fixado em fôrma de madeira com travessões em madeira pregada e fechamento em tela de polipropileno para edificações com até 6 pavimentos. | M | 156 |  | 0 | 156.0001 | -0.0001 | 70 | 88.732 | 0 | 0 | 13842.19 | 10920 | 13842.19 | 0
1.3.3 | Execução de escritório em canteiro de obra em chapa de madeira compensada, não incluso mobiliário e equipamentos. | m² | 40 |  |  | 40 | 0 | 1150 | 1457.7401 | 0 | 0 | 58309.6 | 46000 | 58309.6 | 0
1.3.4 | Execução de almoxarifado em canteiro de obra em chapa de madeira compensada, incluso prateleiras. | m² | 68 |  |  | 68 | 0 | 1000 | 1267.6001 | 0 | 0 | 86196.8 | 68000 | 86196.8 | 0
1.3.5 | Barracão aberto para apoio à produção (carpintaria, central de armação, oficina, etc.) c/ tesouras, telha 4mm, piso em concreto desempolado | m² | 60 |  |  | 60 | 0 | 600 | 760.5601 | 0 | 0 | 45633.6 | 36000 | 45633.6 | 0
1.3.6 | Execução de sanitário e vestiário em canteiro de obra em chapa de madeira compensada, não incluso mobiliário. | m² | 60 |  |  | 60 | 0 | 1150 | 1457.7401 | 0 | 0 | 87464.4 | 69000 | 87464.4 | 0
1.3.7 | Execução de refeitório em canteiro de obra em chapa de madeira compensada, não incluso mobiliário e equipamentos. | m² | 50 |  |  | 50 | 0 | 650 | 823.9401 | 0 | 0 | 41197 | 32500 | 41197 | 0
1.4 | MOVIMENTOS DE TERRA |  |  |  |  | 0 | 0 |  | 0 | 24543.26 | 24543.26 | 107019.32 | 220037.1 | 278919.01 | 171899.69
1.4.1 | Desmatamento, destocamento, limpeza de área e estocagem do material de limpeza com árvores de diâmetro até 0,15 m | m² | 2573.3 |  |  | 2573.3 | 0 | 2 | 2.5352 | 0 | 0 | 6523.83 | 5146.6 | 6523.83 | 0
1.4.2 | Demolição de alvenaria para qualquer tipo de bloco, de forma mecanizada, sem reaproveitamento. | m3 | 5.9 |  |  | 5.9 | 0 | 55 | 69.718 | 0 | 0 | 411.33 | 324.5 | 411.33 | 0
1.4.3 | Demolição de forros | m² | 88 |  |  | 88 | 0 | 10 | 12.676 | 0 | 0 | 1115.48 | 880 | 1115.48 | 0
1.4.4 | Demolição de pilares e vigas em concreto armado, de forma mecanizada com martelete, sem reaproveitamento. af_09/2023 | m3 | 6.8 |  |  | 6.8 | 0 | 220 | 278.872 | 0 | 0 | 1896.32 | 1496 | 1896.32 | 0
1.4.5 | Demolição de madeiramento em coberturas com telhas de fibro-cimento 4 a 8 mm | m² | 88 |  |  | 88 | 0 | 15 | 19.014 | 0 | 0 | 1673.23 | 1320 | 1673.23 | 0
1.4.6 | Escavação, carga e transporte de material de 1ª categoria - DMT de 1.000 a 1.200 m - Escavadeira | m3 | 4350 |  |  | 1616.87 | 2733.13 | 10 | 12.676 | 0 | 0 | 20495.44 | 43500 | 55140.6 | 34645.16 | 20000
1.4.7 | CARGA, MANOBRA E DESCARGA DE SOLOS E MATERIAIS GRANULARES EM CAMINHÃO BASCULANTE 6 M³ - CARGA COM ESCAVADEIRA HIDRÁULICA (CAÇAMBA DE 1,20 M³ / 155 HP) E DESCARGA LIVRE (UNIDADE: M3). | M3 | 3985 | 461 | 461 | 2077.87 | 1907.13 | 12 | 15.2112 | 7012.36 | 7012.36 | 31606.89 | 47820 | 60616.63 | 29009.74
1.4.8 | TRANSPORTE COM CAMINHÃO BASCULANTE DE 10 M³, EM VIA URBANA PAVIMENTADA, DMT ATÉ 30 KM (UNIDADE: M3XKM). | M3XKM | 119550 | 13830 | 13830 | 34156.525 | 85393.475 | 1 | 1.2676 | 17530.9 | 17530.9 | 43296.8 | 119550 | 151541.59 | 108244.79
2.0 | FUNDAÇÕES |  |  |  |  | 0 | 0 |  | 0 | 0 | 0 | 1043334.4 | 823958.14 | 1044449.4 | 1115
2.1 | ESTACAS |  |  |  |  | 0 | 0 |  | 0 | 0 | 0 | 1043334.4 | 823958.14 | 1044449.4 | 1115
2.1.1 | LOCACAO CONVENCIONAL DE OBRA, UTILIZANDO GABARITO DE TÁBUAS CORRIDAS PONTALETADAS A CADA 2,00M - 2 UTILIZAÇÕES. | M | 196.9 |  |  | 196.9 | 0 | 75 | 95.07 | 0 | 0 | 18719.28 | 14767.5 | 18719.28 | 0
2.1.2 | Taxa de mobilização e desmobilização de equipamentos para execução de estaca tipo hélice contínua em solo | un | 1 |  |  | 1 | 0 | 11000 | 13943.6012 | 0 | 0 | 13943.6 | 11000 | 13943.6 | 0
2.1.3 | Execução de estaca hélice contínua monitorada Ø 400mm, concreto fck=35Mpa, inclusive aço, bombeamento e perfuratriz; exclusive mobilização e desmobilização de equipamento | m | 1837 |  |  | 1837 | 0 | 405 | 513.378 | 0 | 0 | 943075.46 | 743985 | 943075.46 | 0
2.1.4 | Carga, manobra e descarga de solos e materiais granulares em caminhão basculante 6 m³ - carga com escavadeira hidráulica (caçamba de 1,20 m³ / 155 hp) e descarga livre (unidade: m3). | M3 | 293.92 |  |  | 293.92 | 0 | 12 | 15.2112 | 0 | 0 | 4470.87 | 3527.04 | 4470.87 | 0
2.1.5 | Transporte com caminhão basculante de 10 m³, em via urbana pavimentada, adicional para dmt excedente a 30 km (unidade: m3xkm). | M3XKM | 8817.6 |  |  | 7938 | 879.6 | 1 | 1.2676 | 0 | 0 | 10062.2 | 8817.6 | 11177.19 | 1114.99
2.1.6 | Arrasamento mecanico de estaca de concreto armado, diametros de até 40 cm. | UN | 167 |  |  | 167 | 0 | 23 | 29.1548 | 0 | 0 | 4868.84 | 3841 | 4868.85 | 0.01
2.1.7 | Prova de carga estática em estaca | un | 2 |  |  | 2 | 0 | 14000 | 17746.4015 | 0 | 0 | 35492.8 | 28000 | 35492.8 | 0
2.1.8 | Ensaio - Integridade física em estaca - PIT | un | 167 |  |  | 167 | 0 | 60 | 76.056 | 0 | 0 | 12701.35 | 10020 | 12701.35 | 0
3.0 | INFRAESTRUTURA |  |  |  |  | 0 | 0 |  | 0 | 74464.29 | 74464.29 | 788372.97 | 621941.5 | 788372.97 | 0
3.1 | SAPATAS |  |  |  |  | 0 | 0 |  | 0 | 23217.04 | 23217.04 | 597801.35 | 471600.95 | 597801.35 | 0
3.1.1 | Escavação manual de vala com profundidade menor ou igual a 1,30 m. | M3 | 259.39 |  | 0 | 259.39 | 0 | 80 | 101.408 | 0 | 0 | 26304.22 | 20751.2 | 26304.22 | 0
3.1.2 | Escoramento de valas tipo Pontalete | m² | 72.26 |  | 0 | 72.26 | 0 | 30 | 38.028 | 0 | 0 | 2747.9 | 2167.8 | 2747.9 | 0
3.1.3 | Reaterro manual de valas com compactação mecanizada. | M3 | 217.8 |  | 0 | 217.8 | 0 | 25 | 31.69 | 0 | 0 | 6902.08 | 5445 | 6902.08 | 0
3.1.4 | Carga, manobra e descarga de solos e materiais granulares em caminhão basculante 6 m³ - carga com escavadeira hidráulica (caçamba de 1,20 m³ / 155 hp) e descarga livre (unidade: m3). | M3 | 140.8 |  | 0 | 140.8 | 0 | 12 | 15.2112 | 0 | 0 | 2141.73 | 1689.6 | 2141.73 | 0
3.1.5 | Transporte com caminhão basculante de 10 m³, em via urbana pavimentada, adicional para dmt excedente a 30 km (unidade: m3xkm). | M3XKM | 7781.7 |  | 0 | 7781.7 | 0 | 1 | 1.2676 | 0 | 0 | 9864.08 | 7781.7 | 9864.08 | 0
3.1.6 | Lastro de concreto magro, aplicado em blocos de coroamento ou sapatas, espessura de 5 cm. | m² | 233.48 | 65.251 | 65.251 | 233.4802 | -0.00022538 | 35 | 44.366 | 2894.92 | 2894.92 | 10358.57 | 8171.8 | 10358.57 | 0
3.1.7 | Armação de bloco, viga baldrame e sapata utilizando aço ca-60 de 5 mm - montagem. | KG | 190.3 | 18.5284 | 18.5284 | 190.3 | 0 | 20 | 25.352 | 469.73 | 469.73 | 4824.48 | 3806 | 4824.48 | 0
3.1.8 | Armação de bloco, viga baldrame ou sapata utilizando aço ca-50 de 6,3 mm - montagem. af_06/2017 | KG | 77 |  | 0 | 77 | 0 | 19 | 24.0844 | 0 | 0 | 1854.49 | 1463 | 1854.49 | 0
3.1.9 | Armação de bloco, viga baldrame ou sapata utilizando aço ca-50 de 8 mm - montagem. | KG | 566.5 | 73.3426 | 73.3426 | 566.5001 | -0.00014978 | 17.5 | 22.183 | 1626.96 | 1626.96 | 12566.67 | 9913.75 | 12566.67 | 0
3.1.10 | Armação de bloco, viga baldrame ou sapata utilizando aço ca-50 de 10 mm - montagem. | KG | 1663.2 |  | 0 | 1663.2003 | -0.0003 | 16 | 20.2816 | 0 | 0 | 33732.36 | 26611.2 | 33732.36 | 0
3.1.11 | Armação de bloco, viga baldrame ou sapata utilizando aço ca-50 de 12,5 mm - montagem. | KG | 4944.5 |  | 0 | 4944.5003 | -0.0003 | 14.5 | 18.3802 | 0 | 0 | 90880.9 | 71695.25 | 90880.9 | 0
3.1.12 | Armação de bloco, viga baldrame ou sapata utilizando aço ca-50 de 16 mm - montagem. | KG | 115.5 |  | 0 | 115.5 | 0 | 14.5 | 18.3802 | 0 | 0 | 2122.91 | 1674.75 | 2122.91 | 0
3.1.13 | Armação de bloco, viga baldrame ou sapata utilizando aço ca-50 de 20 mm - montagem. | KG | 7195.1 |  | 0 | 7195.1005 | -0.0005 | 14 | 17.7464 | 0 | 0 | 127687.13 | 100731.4 | 127687.13 | 0
3.1.14 | Fabricação, montagem e desmontagem de fôrma para bloco de coroamento, em madeira serrada, e=25 mm, 2 utilizações. | m² | 415.8 | 28.51 | 28.51 | 415.8 | -5e-05 | 120 | 152.112 | 4336.72 | 4336.72 | 63248.17 | 49896 | 63248.17 | 0
3.1.15 | Concreto simples usinado fck=35mpa, bombeado, lançado e adensado na infraestrutura | m³ | 213.07 | 14.6089 | 14.6089 | 213.07 | -1.0519e-05 | 750 | 950.7001 | 13888.71 | 13888.71 | 202565.66 | 159802.5 | 202565.66 | 0
3.2 | CINTAS E VIGAS DA FUNDAÇÃO |  |  |  |  | 0 | 0 |  | 0 | 51247.25 | 51247.25 | 190571.62 | 150340.55 | 190571.62 | 0
3.2.1 | Escavação manual de vala com profundidade menor ou igual a 1,30 m. | M3 | 268.4 | 85.89 | 85.89 | 268.4 | 0 | 80 | 101.408 | 8709.93 | 8709.93 | 27217.9 | 21472 | 27217.9 | 0
3.2.2 | Reaterro manual de valas com compactação mecanizada. | M3 | 111.1 | 35.5503 | 35.5503 | 111.1003 | -0.00031556 | 25 | 31.69 | 1126.58 | 1126.58 | 3520.75 | 2777.5 | 3520.75 | 0
3.2.3 | Carga, manobra e descarga de solos e materiais granulares em caminhão basculante 6 m³ - carga com escavadeira hidráulica (caçamba de 1,20 m³ / 155 hp) e descarga livre (unidade: m3). | M3 | 268.4 | 85.89 | 85.89 | 268.4 | 0 | 10 | 12.676 | 1088.74 | 1088.74 | 3402.23 | 2684 | 3402.23 | 0
3.2.4 | Transporte com caminhão basculante de 10 m³, em via urbana pavimentada, adicional para dmt excedente a 30 km (unidade: m3xkm). | M3XKM | 8052 | 2576.6426 | 2576.6426 | 8052.0026 | -0.0026296 | 3 | 3.8028 | 9798.45 | 9798.45 | 30620.14 | 24156 | 30620.14 | 0
3.2.5 | Lastro de concreto magro, aplicado em pisos, lajes sobre solo ou radiers, espessura de 5 cm. af_07/2016 | m² | 243.1 | 77.8802 | 77.8802 | 243.1002 | -0.0002254 | 35 | 44.366 | 3455.23 | 3455.23 | 10785.37 | 8508.5 | 10785.37 | 0
3.2.6 | Armação de bloco, viga baldrame e sapata utilizando aço ca-60 de 5 mm - montagem. | KG | 185.9 |  | 0 | 185.9 | 0 | 20 | 25.352 | 0 | 0 | 4712.93 | 3718 | 4712.93 | 0
3.2.7 | Armação de bloco, viga baldrame ou sapata utilizando aço ca-50 de 6,3 mm - montagem. | KG | 199.1 |  | 0 | 199.1 | 0 | 19 | 24.0844 | 0 | 0 | 4795.2 | 3782.9 | 4795.2 | 0
3.2.8 | Armação de bloco, viga baldrame ou sapata utilizando aço ca-50 de 8 mm - montagem. | KG | 378.4 |  |  | 378.4 | 0 | 17.5 | 22.183 | 0 | 0 | 8394.04 | 6622 | 8394.04 | 0
3.2.9 | Armação de bloco, viga baldrame ou sapata utilizando aço ca-50 de 10 mm - montagem. | KG | 445.5 |  | 0 | 445.5001 | -0.0001 | 16 | 20.2816 | 0 | 0 | 9035.45 | 7128 | 9035.45 | 0
3.2.10 | Armação de bloco, viga baldrame ou sapata utilizando aço ca-50 de 12,5 mm - montagem. | KG | 177.1 |  |  | 177.1 | 0 | 14.5 | 18.3802 | 0 | 0 | 3255.13 | 2567.95 | 3255.13 | 0
3.2.11 | Armação de bloco, viga baldrame ou sapata utilizando aço ca-50 de 16 mm - montagem. | KG | 61.6 |  |  | 61.6 | 0 | 14.5 | 18.3802 | 0 | 0 | 1132.22 | 893.2 | 1132.22 | 0
3.2.12 | Fabricação, montagem e desmontagem de fôrma para viga baldrame, em madeira serrada, e=25 mm, 4 utilizações. | m² | 299.2 | 96.4901 | 96.4901 | 299.2001 | -5.6349e-05 | 140 | 177.464 | 17123.51 | 17123.51 | 53097.23 | 41888 | 53097.23 | 0
3.2.13 | Concreto simples usinado fck=35mpa, bombeado, lançado e adensado na infraestrutura | m³ | 22.99 | 7.4605 | 7.4605 | 22.99 | -1.0519e-05 | 750 | 950.7001 | 7092.7 | 7092.7 | 21856.59 | 17242.5 | 21856.59 | 0
3.2.14 | ENSAIO DE RESISTENCIA A COMPRESSAO SIMPLES - CONCRETO | un | 230 | 75.0003 | 75.0003 | 230.0003 | -0.00026296 | 30 | 38.028 | 2852.11 | 2852.11 | 8746.44 | 6900 | 8746.44 | 0
4.0 | SUPERESTRUTURA |  |  |  |  | 0 | 0 |  | 0 | 699181.93 | 699181.93 | 975803.46 | 4541959.5 | 5757388.21 | 4781584.75
4.1 | VIGAS |  |  |  |  | 0 | 0 |  | 0 | 240738.58 | 240738.58 | 292121.07 | 1372038.75 | 1739196.42 | 1447075.35
4.1.1 | Fabricação, montagem e desmontagem de fôrma de viga, escoramento metálico, pé-direito duplo, em chapa de madeira resinada, 8 utilizações. | m² | 3575 | 434.07 | 434.07 | 434.07 | 3140.93 | 130 | 164.788 | 71529.53 | 71529.53 | 71529.53 | 464750 | 589117.15 | 517587.62
4.1.2 | Armação de pilar ou viga de uma estrutura convencional de concreto armado em um edifício de múltiplos pavimentos utilizando aço ca-60 de 5,0 mm - montagem. | KG | 2130.7 | 111.63 | 111.63 | 296.95 | 1833.75 | 20 | 25.352 | 2830.04 | 2830.04 | 7528.27 | 42614 | 54017.51 | 46489.24
4.1.3 | Armação de pilar ou viga de uma estrutura convencional de concreto armado em um edifício de múltiplos pavimentos utilizando aço ca-50 de 6,3 mm - montagem. | KG | 3031.6 | 233.92 | 233.92 | 469.19 | 2562.41 | 19 | 24.0844 | 5633.82 | 5633.82 | 11300.15 | 57600.4 | 73014.27 | 61714.12
4.1.4 | Armação de pilar ou viga de uma estrutura convencional de concreto armado em um edifício de múltiplos pavimentos utilizando aço ca-50 de 8,0 mm - montagem. | KG | 5608.9 | 928.57 | 928.57 | 1294.41 | 4314.49 | 17.5 | 22.183 | 20598.47 | 20598.47 | 28713.89 | 98155.75 | 124422.23 | 95708.34
4.1.5 | Armação de pilar ou viga de uma estrutura convencional de concreto armado em um edifício de múltiplos pavimentos utilizando aço ca-50 de 10,0 mm - montagem. | KG | 4215.2 | 274.87 | 274.87 | 397.71 | 3817.49 | 16 | 20.2816 | 5574.8 | 5574.8 | 8066.19 | 67443.2 | 85491 | 77424.81
4.1.6 | Armação de pilar ou viga de uma estrutura convencional de concreto armado em um edifício de múltiplos pavimentos utilizando aço ca-50 de 12,5 mm - montagem. | KG | 3267 | 1762.79 | 1762.79 | 1933.33 | 1333.67 | 14.5 | 18.3802 | 32400.43 | 32400.43 | 35534.98 | 47371.5 | 60048.11 | 24513.13
4.1.7 | Armação de pilar ou viga de uma estrutura convencional de concreto armado em um edifício de múltiplos pavimentos utilizando aço ca-50 de 16,0 mm - montagem. | KG | 8421.6 | 722.09 | 722.09 | 1515.35 | 6906.25 | 14.5 | 18.3802 | 13272.15 | 13272.15 | 27852.42 | 122113.2 | 154790.7 | 126938.28
4.1.8 | Armação de pilar ou viga de uma estrutura convencional de concreto armado em um edifício de múltiplos pavimentos utilizando aço ca-50 de 20,0 mm - montagem. | KG | 7144.5 | 1204.39 | 1204.39 | 1665.53 | 5478.97 | 14 | 17.7464 | 21373.58 | 21373.58 | 29557.15 | 100023 | 126789.16 | 97232.01
4.1.9 | Armação de pilar ou viga de uma estrutura convencional de concreto armado em um edifício de múltiplos pavimentos utilizando aço ca-50 de 25,0 mm - montagem. | KG | 6531.8 | 1975.04 | 1975.04 | 2229.33 | 4302.47 | 14 | 17.7464 | 35049.85 | 35049.85 | 39562.58 | 91445.2 | 115915.94 | 76353.36
4.1.10 | ENSAIO DE RESISTENCIA A COMPRESSAO SIMPLES - CONCRETO | un | 240 | 24 | 24 | 24 | 216 | 30 | 38.028 | 912.67 | 912.67 | 912.67 | 7200 | 9126.72 | 8214.05
4.1.11 | Concreto simples usinado fck=35mpa, bombeado, lançado e adensado em superestrutura | m³ | 364.43 | 33.2 | 33.2 | 33.2 | 331.23 | 750 | 950.7001 | 31563.24 | 31563.24 | 31563.24 | 273322.5 | 346463.63 | 314900.39
4.2 | PILARES |  |  |  |  | 0 | 0 |  | 0 | 85396.62 | 85396.62 | 310635.66 | 951249.7 | 1205804.17 | 895168.51
4.2.1 | Fabricação, montagem e desmontagem de fôrma de pilares retangulares e estruturas similares, pé-direito duplo, em chapa de madeira compensada plastificada, 10 utilizações. | m² | 2299 | 184.76 | 184.76 | 551.76 | 1747.24 | 60 | 76.056 | 14052.1 | 14052.1 | 41964.65 | 137940 | 174852.75 | 132888.1
4.2.2 | Armação de pilar ou viga de uma estrutura convencional de concreto armado em um edifício de múltiplos pavimentos utilizando aço ca-60 de 5,0 mm - montagem. | KG | 347.6 | 93.93 | 93.93 | 113.3 | 234.3 | 20 | 25.352 | 2381.31 | 2381.31 | 2872.37 | 6952 | 8812.35 | 5939.98
4.2.3 | Armação de pilar ou viga de uma estrutura convencional de concreto armado em um edifício de múltiplos pavimentos utilizando aço ca-50 de 6,3 mm - montagem. | KG | 3626.7 | 287.55 | 287.55 | 950.41 | 2676.29 | 19 | 24.0844 | 6925.46 | 6925.46 | 22890.04 | 68907.3 | 87346.9 | 64456.86
4.2.4 | Armação de pilar ou viga de uma estrutura convencional de concreto armado em um edifício de múltiplos pavimentos utilizando aço ca-50 de 8,0 mm - montagem. | KG | 1762.2 | 44.1 | 44.1 | 351.89 | 1410.31 | 17.5 | 22.183 | 978.27 | 978.27 | 7805.97 | 30838.5 | 39090.88 | 31284.91
4.2.5 | Armação de pilar ou viga de uma estrutura convencional de concreto armado em um edifício de múltiplos pavimentos utilizando aço ca-50 de 10,0 mm - montagem. | KG | 542.3 | 167.63 | 167.63 | 198.23 | 344.07 | 16 | 20.2816 | 3399.8 | 3399.8 | 4020.41 | 8676.8 | 10998.71 | 6978.3
4.2.6 | Armação de pilar ou viga de uma estrutura convencional de concreto armado em um edifício de múltiplos pavimentos utilizando aço ca-50 de 12,5 mm - montagem. | KG | 3532.1 | 345.86 | 345.86 | 444.32 | 3087.78 | 14.5 | 18.3802 | 6356.97 | 6356.97 | 8166.68 | 51215.45 | 64920.71 | 56754.03
4.2.7 | Armação de pilar ou viga de uma estrutura convencional de concreto armado em um edifício de múltiplos pavimentos utilizando aço ca-50 de 16,0 mm - montagem. | KG | 7313.9 | 132.78 | 132.78 | 3225.02 | 4088.88 | 14.5 | 18.3802 | 2440.52 | 2440.52 | 59276.51 | 106051.55 | 134430.95 | 75154.44
4.2.8 | Armação de pilar ou viga de uma estrutura convencional de concreto armado em um edifício de múltiplos pavimentos utilizando aço ca-50 de 20,0 mm - montagem. | KG | 4513.3 | 576.42 | 576.42 | 2054.92 | 2458.38 | 14 | 17.7464 | 10229.38 | 10229.38 | 36467.43 | 63186.2 | 80094.83 | 43627.4
4.2.9 | Armação de pilar ou viga de uma estrutura convencional de concreto armado em um edifício de múltiplos pavimentos utilizando aço ca-50 de 25,0 mm - montagem. | KG | 14626.7 | 300.91 | 300.91 | 2464.13 | 12162.57 | 14 | 17.7464 | 5340.06 | 5340.06 | 43729.43 | 204773.8 | 259571.29 | 215841.86
4.2.10 | Cimbramento tubular metálico | m³xmês | 3177.02 | 395.48 | 395.48 | 762.48 | 2414.54 | 30 | 38.028 | 15039.31 | 15039.31 | 28995.58 | 95310.6 | 120815.72 | 91820.14
4.2.11 | ENSAIO DE RESISTENCIA A COMPRESSAO SIMPLES - CONCRETO | un | 240 | 20 | 20 | 60 | 180 | 30 | 38.028 | 760.56 | 760.56 | 2281.68 | 7200 | 9126.72 | 6845.04
4.2.12 | Concreto simples usinado fck=35mpa, bombeado, lançado e adensado em superestrutura | m³ | 226.93 | 18.4 | 18.4 | 54.87 | 172.06 | 750 | 950.7001 | 17492.88 | 17492.88 | 52164.91 | 170197.5 | 215742.36 | 163577.45
4.3 | LAJES |  |  |  |  | 0 | 0 |  | 0 | 373046.73 | 373046.73 | 373046.73 | 2218671.05 | 2812387.62 | 2439340.89
4.3.1 | FABRICAÇÃO, MONTAGEM E DESMONTAGEM DE FÔRMA DE LAJE MACIÇA, PÉ-DIREITO DUPLO, EM CHAPA DE MADEIRA COMPENSADA RESINADA, INCLUSIVE ESCORAMENTO h=3,00 à 4,50 m, 6 UTILIZAÇÕES. | m² | 770.47 | 42.87 | 42.87 | 42.87 | 727.6 | 130 | 164.788 | 7064.46 | 7064.46 | 7064.46 | 100161.1 | 126964.22 | 119899.76
4.3.2 | FABRICAÇÃO, MONTAGEM E DESMONTAGEM DE FÔRMA DE LAJE NERVURADA COM CUBETA E ASSOALHO, PÉ-DIREITO DUPLO, EM CHAPA DE MADEIRA COMPENSADA RESINADA, INCLUSIVE ESCORAMENTO h=3,00 à 4,50 m, 06 UTILIZAÇÕES. | m² | 7163.62 | 492.59 | 492.59 | 492.59 | 6671.03 | 130 | 164.788 | 81172.92 | 81172.92 | 81172.92 | 931270.6 | 1180478.71 | 1099305.79
4.3.3 | Armação de laje de uma estrutura convencional de concreto armado em um edifício de múltiplos pavimentos utilizando aço ca-50 de 6,3 mm - montagem. | KG | 2362.8 | 1969.19 | 1969.19 | 1969.19 | 393.61 | 19 | 24.0844 | 47426.76 | 47426.76 | 47426.76 | 44893.2 | 56906.62 | 9479.86
4.3.4 | Armação de laje de uma estrutura convencional de concreto armado em um edifício de múltiplos pavimentos utilizando aço ca-50 de 8,0 mm - montagem. | KG | 602.8 | 602.8 | 602.8 | 602.8 | 0 | 17.5 | 22.183 | 13371.91 | 13371.91 | 13371.91 | 10549 | 13371.91 | 0
4.3.5 | Armação de laje de uma estrutura convencional de concreto armado em um edifício de múltiplos pavimentos utilizando aço ca-50 de 10,0 mm - montagem. | KG | 3562.9 | 1145.1 | 1145.1 | 1145.1 | 2417.8 | 16 | 20.2816 | 23224.46 | 23224.46 | 23224.46 | 57006.4 | 72261.31 | 49036.85
4.3.6 | Armação de laje de uma estrutura convencional de concreto armado em um edifício de múltiplos pavimentos utilizando aço ca-50 de 12,5 mm - montagem. | KG | 8278.6 | 2041.53 | 2041.53 | 2041.53 | 6237.07 | 14.5 | 18.3802 | 37523.73 | 37523.73 | 37523.73 | 120039.7 | 152162.33 | 114638.6
4.3.7 | Armação de laje de uma estrutura convencional de concreto armado em um edifício de múltiplos pavimentos utilizando aço ca-50 de 16,0 mm - montagem. | KG | 8114.7 | 3144.29 | 3144.29 | 3144.29 | 4970.41 | 14.5 | 18.3802 | 57792.68 | 57792.68 | 57792.68 | 117663.15 | 149149.82 | 91357.14
4.3.8 | Armação de laje de uma estrutura convencional de concreto armado em um edifício de múltiplos pavimentos utilizando aço ca-50 de 20,0 mm - montagem. | KG | 11554.4 | 1326.13 | 1326.13 | 1326.13 | 10228.27 | 14 | 17.7464 | 23534.03 | 23534.03 | 23534.03 | 161761.6 | 205049.02 | 181514.99
4.3.9 | ARMAÇÃO DE LAJE DE UMA ESTRUTURA CONVENCIONAL DE CONCRETO ARMADO EM UM EDIFÍCIO DE MÚLTIPLOS PAVIMENTOS UTILIZANDO AÇO CA-50 DE 25,0 MM - MONTAGEM. | KG | 5166.7 | 839.18 | 839.18 | 839.18 | 4327.52 | 14 | 17.7464 | 14892.42 | 14892.42 | 14892.42 | 72333.8 | 91690.33 | 76797.91
4.3.10 | Concreto simples usinado fck=35mpa, bombeado, lançado e adensado em superestrutura | m³ | 803.99 | 70.52 | 70.52 | 70.52 | 733.47 | 750 | 950.7001 | 67043.36 | 67043.36 | 67043.36 | 602992.5 | 764353.35 | 697309.99
5.0 | PAREDES E PAINEIS |  |  |  |  | 0 | 0 |  | 0 | 0 | 0 | 0 | 1701680.95 | 2157050.93 | 2157050.93
5.1.1 | MURO DE ARRIMO DE ALVENARIA DE PEDRA ARGAMASSADA | m³ | 261.6 |  |  | 0 | 261.6 | 620 | 785.9121 | 0 | 0 | 0 | 162192 | 205594.59 | 205594.59
5.1.2 | FIXAÇÃO (ENCUNHAMENTO) DE ALVENARIA DE VEDAÇÃO COM TIJOLO MACIÇO. aplicada com bisnaga. | M | 3852 |  |  | 0 | 3852 | 20 | 25.352 | 0 | 0 | 0 | 77040 | 97655.91 | 97655.91
5.1.3 | ALVENARIA DE EMBASAMENTO COM BLOCO ESTRUTURAL DE CONCRETO, DE 14X19X29CM E ARGAMASSA DE ASSENTAMENTO COM PREPARO EM BETONEIRA. | M3 | 112 |  |  | 0 | 112 | 650 | 823.9401 | 0 | 0 | 0 | 72800 | 92281.28 | 92281.28
5.1.4 | ALVENARIA DE VEDAÇÃO DE BLOCOS CERÂMICOS FURADOS NA HORIZONTAL DE 9X19X19CM (ESPESSURA 9CM) DE PAREDES COM ÁREA LÍQUIDA MAIOR OU IGUAL A 6M² COM VÃOS E ARGAMASSA DE ASSENTAMENTO COM PREPARO EM BETONEIRA. | m² | 15102.2 |  |  | 0 | 15102.2 | 79.5 | 100.7742 | 0 | 0 | 0 | 1200624.9 | 1521912.25 | 1521912.25
5.1.5 | ALVENARIA DE VEDAÇÃO DE BLOCOS VAZADOS DE CONCRETO DE 19X19X39CM (ESPESSURA 19CM) DE PAREDES COM ÁREA LÍQUIDA MAIOR OU IGUAL A 6M² COM VÃOS E ARGAMASSA DE ASSENTAMENTO COM PREPARO MANUAL. | m² | 772 |  |  | 0 | 772 | 150 | 190.14 | 0 | 0 | 0 | 115800 | 146788.09 | 146788.09
5.1.6 | PAREDE COM PLACAS DE GESSO ACARTONADO (DRYWALL), PARA USO INTERNO, COM DUAS FACES SIMPLES E ESTRUTURA METÁLICA COM GUIAS DUPLAS, COM VÃOS. | m² | 210.05 |  |  | 0 | 210.05 | 165 | 209.154 | 0 | 0 | 0 | 34658.25 | 43932.8 | 43932.8
5.1.7 | VERGA PRÉ-MOLDADA PARA JANELAS COM MAIS DE 1,5 M DE VÃO. | m | 550.94 |  |  | 0 | 550.94 | 70 | 88.732 | 0 | 0 | 0 | 38565.8 | 48886.01 | 48886.01
6.0 | REVESTIMENTO |  |  |  |  | 0 | 0 |  | 0 | 0 | 0 | 0 | 2433803.8377 | 3085089.94 | 3085089.94
6.1 | REVESTIMENTO INTERNO |  |  |  |  | 0 | 0 |  | 0 | 0 | 0 | 0 | 1345103.6277 | 1705053.47 | 1705053.47
6.1.1 | CHAPISCO APLICADO EM ALVENARIAS E ESTRUTURAS DE CONCRETO INTERNAS, COM COLHER DE PEDREIRO. ARGAMASSA TRAÇO 1:3 COM PREPARO EM BETONEIRA 400L. | m² | 26012.79 |  |  | 0 | 26012.79 | 4.5 | 5.7042 | 0 | 0 | 0 | 117057.555 | 148382.16 | 148382.16
6.1.2 | Emboço, para recebimento de cerâmica, em argamassa traço 1:2:8, preparo mecânico com betoneira 400l, aplicado manualmente em faces internas de paredes, para ambiente com área maior que 10m², espessura de 20mm, com execução de taliscas. | m² | 462.83 |  |  | 0 | 462.83 | 30 | 38.028 | 0 | 0 | 0 | 13884.9 | 17600.5 | 17600.5
6.1.3 | Massa única, para recebimento de pintura, em argamassa traço 1:2:8, preparo mecânico com betoneira 400l, aplicada manualmente em faces internas de paredes, espessura de 20mm, com execução de taliscas. | m² | 25418.33 |  |  | 0 | 25418.33 | 33.65 | 42.6547 | 0 | 0 | 0 | 855326.8045 | 1084212.35 | 1084212.35
6.1.4 | REVESTIMENTO C/LAMINADO MELAMÍNICO 1MM COLADO | m² | 1328.83 |  |  | 0 | 1328.83 | 162.54 | 206.0357 | 0 | 0 | 0 | 215988.0282 | 273786.44 | 273786.44
6.1.5 | Revestimento para piso ou parede, Porcelanato Portobello Cetim Bianco 0,60 cm x 0,60 cm, aplicado com argamassa industrializada ac-iii, rejuntado, exclusive regularização de base ou emboço | m² | 392.83 |  |  | 0 | 392.83 | 148 | 187.6048 | 0 | 0 | 0 | 58138.84 | 73696.79 | 73696.79
6.1.6 | REVESTIMENTO PEDRA GRANITO EM PAREDES | m² | 70 |  |  | 0 | 70 | 740 | 938.0241 | 0 | 0 | 0 | 51800 | 65661.68 | 65661.68
6.1.7 | Revestimento para parede com barita, e= 4 cm | m² | 131.63 |  |  | 0 | 131.63 | 250 | 316.9 | 0 | 0 | 0 | 32907.5 | 41713.55 | 41713.55
6.2 | REVESTIMENTO EXTERNO |  |  |  |  | 0 | 0 |  | 0 | 0 | 0 | 0 | 1088700.21 | 1380036.47 | 1380036.47
6.2.1 | CHAPISCO APLICADO EM ALVENARIA (COM PRESENÇA DE VÃOS) E ESTRUTURAS DE CONCRETO DE FACHADA, COM COLHER DE PEDREIRO. ARGAMASSA TRAÇO 1:3 COM PREPARO EM BETONEIRA 400L. | m² | 4191.61 |  |  | 0 | 4191.61 | 12 | 15.2112 | 0 | 0 | 0 | 50299.32 | 63759.42 | 63759.42
6.2.2 | EMBOÇO OU MASSA ÚNICA EM ARGAMASSA TRAÇO 1:2:8, PREPARO MECÂNICO COM BETONEIRA 400 L, APLICADA MANUALMENTE EM SUPERFÍCIES EXTERNAS DA SACADA, ESPESSURA DE 25 MM, SEM USO DE TELA METÁLICA DE REFORÇO CONTRA FISSURAÇÃO. | m² | 4191.61 |  |  | 0 | 4191.61 | 62 | 78.5912 | 0 | 0 | 0 | 259879.82 | 329423.68 | 329423.68
6.2.3 | REVESTIMENTO Surface: Fjord 7,5 cm x 7,5 cm PORTOBELLO | m² | 120.2 |  |  | 0 | 120.2 | 178 | 225.6328 | 0 | 0 | 0 | 21395.6 | 27121.06 | 27121.06
6.2.4 | REVESTIMENTO All Bricks formato 7 x 26 cm, Georgian red PORTOBELLO | m² | 52.6 |  |  | 0 | 52.6 | 182 | 230.7032 | 0 | 0 | 0 | 9573.2 | 12134.98 | 12134.98
6.2.5 | REVESTIMENTO Surface: off White 7,5 cm x 7,5 cm PORTOBELLO | m² | 2811.38 |  |  | 0 | 2811.38 | 177 | 224.3652 | 0 | 0 | 0 | 497614.26 | 630775.89 | 630775.89
6.2.6 | REVESTIMENTO All Bricks formato 7 x 26 cm, Bricks gold PORTOBELLO | m² | 1207.43 |  |  | 0 | 1207.43 | 207 | 262.3932 | 0 | 0 | 0 | 249938.01 | 316821.44 | 316821.44
7.0 | PAVIMENTAÇÃO |  |  |  |  | 0 | 0 |  | 0 | 0 | 0 | 0 | 800757.83 | 1015040.66 | 1015040.66
7.1 | PAVIMENTAÇÃO INTERNA |  |  |  |  | 0 | 0 |  | 0 | 0 | 0 | 0 | 737633.33 | 935024.05 | 935024.05
7.1.1 | CONTRAPISO EM ARGAMASSA TRAÇO 1:4 (CIMENTO E AREIA), PREPARO MECÂNICO COM BETONEIRA 400 L, APLICADO EM ÁREAS SECAS SOBRE LAJE, NÃO ADERIDO, ACABAMENTO NÃO REFORÇADO, ESPESSURA 5CM. AF_07/2021 | m² | 7166.75 |  |  | 0 | 7166.75 | 42.2 | 53.4927 | 0 | 0 | 0 | 302436.85 | 383368.98 | 383368.98
7.1.2 | PISO CIMENTADO OU CAMADA REGULARIZADORA, TRAÇO 1:3 (CIMENTO E AREIA), ACABAMENTO LISO, ESPESSURA 2,0 CM, PREPARO MECÂNICO DA ARGAMASSA. | m² | 520.1 |  |  | 0 | 520.1 | 35.2 | 44.6195 | 0 | 0 | 0 | 18307.52 | 23206.61 | 23206.61
7.1.3 | Piso alta resistência ou industrial de 6cm, comum, cor cinza, juntas, sem polimento, inclusive argamassa de regularização, aplicado | m² | 1225.1 |  |  | 0 | 1225.1 | 60 | 76.056 | 0 | 0 | 0 | 73506 | 93176.21 | 93176.21
7.1.4 | Revestimento para piso ou parede, Porcelanato Portobello Cetim Bianco 0,60 cm x 0,60 cm, aplicado com argamassa industrializada ac-iii, rejuntado, exclusive regularização de base ou emboço | m² | 937 |  |  | 0 | 937 | 158 | 200.2808 | 0 | 0 | 0 | 148046 | 187663.12 | 187663.12
7.1.5 | Revestimento para piso ou parede, Porcelanato Portobello Malibu Fog 20 cm x 20 cm, aplicado com argamassa industrializada ac-iii, rejuntado, exclusive regularização de base ou emboço | m² | 720.69 |  |  | 0 | 720.69 | 185 | 234.506 | 0 | 0 | 0 | 133327.65 | 169006.14 | 169006.14
7.1.6 | PISO EM GRANITO APLICADO EM AMBIENTES INTERNOS. | m² | 50.69 |  |  | 0 | 50.69 | 765 | 969.7141 | 0 | 0 | 0 | 38777.85 | 49154.8 | 49154.8
7.1.7 | SOLEIRA EM GRANITO, LARGURA 15 CM, ESPESSURA 2,0 CM. | m | 36 |  |  | 0 | 36 | 134 | 169.8584 | 0 | 0 | 0 | 4824 | 6114.9 | 6114.9
7.1.8 | Peitoril granito preto 20 x 2cm | m | 123.54 |  |  | 0 | 123.54 | 149 | 188.8724 | 0 | 0 | 0 | 18407.46 | 23333.29 | 23333.29
7.2 | PAVIMENTAÇÃO EXTERNA |  |  |  |  | 0 | 0 |  | 0 | 0 | 0 | 0 | 63124.5 | 80016.61 | 80016.61
7.2.1 | Piso alta resistência ou industrial de 12 cm, comum, cor cinza, juntas, sem polimento, inclusive argamassa de regularização, aplicado | m² | 290.9 |  |  | 0 | 290.9 | 105 | 133.098 | 0 | 0 | 0 | 30544.5 | 38718.21 | 38718.21
7.2.2 | Execução de passeio em piso intertravado, com bloco retangular 20 x 10 cm, espessura 6 cm, inc colchão de areia. | m² | 230 |  |  | 0 | 230 | 90 | 114.084 | 0 | 0 | 0 | 20700 | 26239.32 | 26239.32
7.2.3 | PISO PODOTÁTIL, DIRECIONAL OU ALERTA, ASSENTADO SOBRE ARGAMASSA. | M | 72 |  |  | 0 | 72 | 120 | 152.112 | 0 | 0 | 0 | 8640 | 10952.06 | 10952.06
7.2.4 | GUIA (MEIO-FIO) CONCRETO, MOLDADA IN LOCO EM TRECHO CURVO COM EXTRUSORA, 15 CM BASE X 30 CM ALTURA. | M | 72 |  |  | 0 | 72 | 45 | 57.042 | 0 | 0 | 0 | 3240 | 4107.02 | 4107.02
8.0 | TETOS E FORROS |  |  |  |  | 0 | 0 |  | 0 | 0 | 0 | 0 | 584904.2 | 741424.62 | 741424.62
8.1.1 | Forro em drywall com placa / chapa de gesso acartonado, standard (st), cor branca, e = 12,5 mm, 1200 x 2400 mm, para ambientes comerciais, inclusive estrutura de fixação, conforme projeto | m² | 3789.02 |  |  | 0 | 3789.02 | 70 | 88.732 | 0 | 0 | 0 | 265231.4 | 336207.35 | 336207.35
8.1.2 | Forro e revestimento em ACM na cor branca inclusive fixação, instalado em marquises ou laje | m² | 184.68 |  |  | 0 | 184.68 | 735 | 931.6861 | 0 | 0 | 0 | 135739.8 | 172063.78 | 172063.78
8.1.3 | Assentamento de forro de gesso acartonado removível, cor branco, placa 1243 x 618mm, gessolyne gypsum ou similar, instalado sobre perfís metálicos | m² | 798.6 |  |  | 0 | 798.6 | 125 | 158.45 | 0 | 0 | 0 | 99825 | 126538.18 | 126538.18
8.1.4 | Forro acústico em placas de fibra mineral dim.1200x600x16mm, absorção sonora NRC = 0,55, reflexão luz = 0,79, marca Armstrong, ref. Clean Room, ou similar, resist. fogo: classe A, instalado sobre perfís metálicos | m² | 489 |  |  | 0 | 489 | 172 | 218.0272 | 0 | 0 | 0 | 84108 | 106615.31 | 106615.31
9.0 | IMPERMEABILIZAÇÃO |  |  |  |  | 0 | 0 |  | 0 | 0 | 0 | 0 | 260085 | 329683.77 | 329683.77
9.1.1 | Impermeabilização de superfície com manta asfáltica, uma camada, inclusive aplicação de primer asfáltico, e=4mm. | m² | 1785 |  |  | 0 | 1785 | 125 | 158.45 | 0 | 0 | 0 | 223125 | 282833.27 | 282833.27
9.1.2 | IMPERMEABILIZAÇÃO DE SUPERFÍCIE ENTERRADA COM EMULSÃO ASFÁLTICA, 2 DEMÃOS | m² | 880 |  |  | 0 | 880 | 42 | 53.2392 | 0 | 0 | 0 | 36960 | 46850.5 | 46850.5
10.0 | ESQUADRIAS |  |  |  |  | 0 | 0 |  | 0 | 0 | 0 | 0 | 3144051.95 | 3985400.45 | 3985400.45
10.1 | PORTAS, JANELAS E ESTRUTURAS FIXAS |  |  |  |  | 0 | 0 |  | 0 | 0 | 0 | 0 | 2156515.4 | 2733599.05 | 2733599.05
10.1.1 | KIT DE PORTA-PRONTA DE MADEIRA (PG1 e PG1ac), 90X210CM, 1 FOLHA, TIPO GIRO, BORDA TOTAL EM ABS RESISTENTE AO IMPACTO, REVESTIDA EM ACABAMENTO MELAMÍNICO BRANCO LAQUEADO, HPL, CAIXA DE PORTA E ALIZARES EM MADEIRA LAQUEADA DA MESMA COR, FERRAGENS EM AÇO INOX AISI 304, MAÇANETA TIPO ALAVANCA, INC. DE ACORDO COM PROJETO DE ACESSIBILIDADE, MARCA MULTIDOOR - FORNECIMENTO E INSTALAÇÃO | un | 56 |  |  | 0 | 56 | 3125 | 3961.2503 | 0 | 0 | 0 | 175000 | 221830.01 | 221830.01
10.1.2 | KIT DE PORTA-PRONTA DE MADEIRA (PG2), 1,00X210CM, 1 FOLHA, TIPO GIRO, BORDA TOTAL EM ABS RESISTENTE AO IMPACTO, REVESTIDA EM ACABAMENTO MELAMÍNICO BRANCO LAQUEADO, HPL, CAIXA DE PORTA E ALIZARES EM MADEIRA LAQUEADA DA MESMA COR, FERRAGENS EM AÇO INOX AISI 304, MAÇANETA TIPO ALAVANCA, MARCA MULTIDOOR - FORNECIMENTO E INSTALAÇÃO | un | 51 |  |  | 0 | 51 | 3580 | 4538.0084 | 0 | 0 | 0 | 182580 | 231438.42 | 231438.42
10.1.3 | KIT DE PORTA-PRONTA DE MADEIRA (PG5), 1100X210CM, 1 FOLHA, TIPO GIRO, BORDA TOTAL EM ABS RESISTENTE AO IMPACTO, REVESTIDA EM ACABAMENTO MELAMÍNICO BRANCO, HPL, PROTEÇÃO CONTRA IMPACTO EM PVC NAS DUAS FACES ATÉ A ALTURA DE 90CM, CAIXA DE PORTA E ALIZARES EM MADEIRA LAQUEADA DA MESMA COR, FERRAGENS EM AÇO INOX AISI 304, MARCA MULTIDOOR - FORNECIMENTO E INSTALAÇÃO | un | 11 |  |  | 0 | 11 | 3995 | 5064.0624 | 0 | 0 | 0 | 43945 | 55704.68 | 55704.68
10.1.4 | PORTA LAMINADA (PG6), 1,60X2,10CM, 2 FOLHAS, COM REQUADRO EM MADEIRA MACIÇA, REVESTIDA EM LAMINADO TEXTURIZADO BRANCO, TIPO GIRO, CAIXA DE PORTA E ALIZARES EM MADEIRA MACIÇA, FERRAGENS EM AÇO INOX AISI 304 - FORNECIMENTO E INSTALAÇÃO | un | 2 |  |  | 0 | 2 | 4100 | 5197.1605 | 0 | 0 | 0 | 8200 | 10394.32 | 10394.32
10.1.5 | KIT DE PORTA-PRONTA DE MADEIRA (PG3v), 1,00X2,10CM, 1 FOLHA, TIPO GIRO, BORDA TOTAL EM ABS RESISTENTE AO IMPACTO, REVESTIDA EM ACABAMENTO MELAMÍNICO BRANCO, HPL, PROTEÇÃO CONTRA IMPACTO EM PVC NAS DUAS FACES ATÉ A ALTURA DE 90CM, CAIXA DE PORTA E ALIZARES EM MADEIRA LAQUEADA DA MESMA COR, FERRAGENS EM AÇO INOX AISI 304, MAÇANETA TIPO ALAVANCA, COM VISOR EM VIDRO, MARCA MULTIDOOR - FORNECIMENTO E INSTALAÇÃO | un | 24 |  |  | 0 | 24 | 4425 | 5609.1305 | 0 | 0 | 0 | 106200 | 134619.13 | 134619.13
10.1.6 | KIT DE PORTA-PRONTA DE MADEIRA (PC1 e PC1ac), 1,00X2,10CM, 1 FOLHA, TIPO CORRER, BORDA TOTAL EM ABS RESISTENTE AO IMPACTO, REVESTIDA EM ACABAMENTO MELAMÍNICO BRANCO, HPL, CAIXA DE PORTA E ALIZARES EM MADEIRA LAQUEADA DA MESMA COR, TRILHOS SUSPENSOS, FERRAGENS EM AÇO INOX AISI 304, MAÇANETA TIPO ALÇA, INC. DE ACORDO COM PROJETO DE ACESSIBILIDADE, MARCA MULTIDOOR - FORNECIMENTO E INSTALAÇÃO | un | 8 |  |  | 0 | 8 | 4495 | 5697.8625 | 0 | 0 | 0 | 35960 | 45582.89 | 45582.89
10.1.7 | Kit porta pronta (PGC1), 1,00X210CM, tipo giro, 1 folha, proteção interna em chumbo. Revestimento laminado melamínico, HPL, na cor branca, caixa de porta e alizares em aço com pintura eletrostática branca - FORNECIMENTO E INSTALAÇÃO. | un | 3 |  |  | 0 | 3 | 8550 | 10837.9809 | 0 | 0 | 0 | 25650 | 32513.94 | 32513.94
10.1.8 | PORTA DE MADEIRA (PG4v), 1,60X2,10CM, 2 FOLHA ASSIMÉTRICAS, SENDO UMA DE 90CM E OUTRA DE 70CM, TIPO GIRO, BORDA TOTAL EM ABS RESISTENTE AO IMPACTO, REVESTIDA EM ACABAMENTO MELAMÍNICO BRANCO, HPL, PROTEÇÃO CONTRA IMPACTO EM PVC NAS DUAS FACES ATÉ A ALTURA DE 90CM, CAIXA DE PORTA E ALIZARES EM MADEIRA LAQUEADA DA MESMA COR, FERRAGENS EM AÇO INOX AISI 304, COM VISOR EM VIDRO NAS DUAS FOLHAS, MARCA MULTIDOOR - FORNECIMENTO E INSTALAÇÃO | un | 2 |  |  | 0 | 2 | 6750 | 8556.3007 | 0 | 0 | 0 | 13500 | 17112.6 | 17112.6
10.1.9 | Porta corta fogo (PCF1), 1,00 x 2,10, de abrir, 01 folha, pintura laqueada na cor branca, isolante em manta cerâmica incombustível e=5cm, dobradiças de mola fechamento automático | un | 18 |  |  | 0 | 18 | 2490 | 3156.3243 | 0 | 0 | 0 | 44820 | 56813.83 | 56813.83
10.1.10 | Porta corta fogo (PCF2), 1,50 x 2,10, de abrir, 02 folhas, assimétricas, sendo uma folha de 90cm e outra de 60cm, pintura laqueada na cor branca, isolante em manta cerâmica incombustível e=5cm, dobradiças de mola fechamento automático | un | 1 |  |  | 0 | 1 | 5950 | 7542.2207 | 0 | 0 | 0 | 5950 | 7542.22 | 7542.22
10.1.11 | Porta corta fogo (PCF3), 2,00 x 2,10, de abrir, 02 folhas, medindo 1,00 cada, pintura laqueada na cor branca, isolante em manta cerâmica incombustível e=5cm, barra antipânico e barra magnética para fechamento automático. | un | 1 |  |  | 0 | 1 | 5950 | 7542.2207 | 0 | 0 | 0 | 5950 | 7542.22 | 7542.22
10.1.12 | Fornecimento e instalação de painel em alumínio fixa com abertura de janela, tipo maxim-ar, linha gold (PAV13, PAV16, PAV17, PAV18, PAV27, PAV28, PAV31 e PAV35), em vidro laminado 3+3 refletivo e estrutura em alumínio branco. | m² | 184.04 |  |  | 0 | 184.04 | 1265 | 1603.5141 | 0 | 0 | 0 | 232810.6 | 295110.74 | 295110.74
10.1.13 | Fornecimento e instalação de painel em alumínio fixa, linha gold (PAV6, PAV34, PAV47, PAV48, PAV49, PAV56 e PAV60), em vidro laminado 3+3 refletivo e estrutura em alumínio branco. | m² | 53.96 |  |  | 0 | 53.96 | 1080 | 1369.0081 | 0 | 0 | 0 | 58276.8 | 73871.67 | 73871.67
10.1.14 | Fornecimento e instalação de estrutura em alumínio fixa com porta, tipo giro, linha gold (PAV14, PAV41, PAV42, PAV45, PAV46, PAV50, PAV52, PAV53, PAV54 e PAV55), em vidro laminado 3+3 refletivo e estrutura em alumínio branco. | m² | 130.29 |  |  | 0 | 130.29 | 1220 | 1546.4721 | 0 | 0 | 0 | 158953.8 | 201489.85 | 201489.85
10.1.15 | Fornecimento e instalação de estrutura em alumínio fixa com porta, tipo correr, com abertura por sensor de presença, aberturas de janelas, tipo correr, linha gold (PAV5), em vidro laminado 3+3 refletivo e estrutura em alumínio branco. | m² | 27.88 |  |  | 0 | 27.88 | 2180 | 2763.3682 | 0 | 0 | 0 | 60778.4 | 77042.7 | 77042.7
10.1.16 | Fornecimento e instalação de estrutura em alumínio fixa com porta, tipo giro, com mola aérea, linha gold (PAV59), em vidro laminado 3+3 refletivo e estrutura em alumínio branco. | m² | 24.23 |  |  | 0 | 24.23 | 1170 | 1483.0921 | 0 | 0 | 0 | 28349.1 | 35935.32 | 35935.32
10.1.17 | Fornecimento e instalação de estrutura em alumínio fixa com porta, tipo correr, linha gold (PAV3, PAV43, PAV51A, PAV51B, PAV57 e PAV58), em vidro laminado 3+3 refletivo e estrutura em alumínio branco. | m² | 93.13 |  |  | 0 | 93.13 | 1190 | 1508.4441 | 0 | 0 | 0 | 110824.7 | 140481.4 | 140481.4
10.1.18 | Fornecimento e instalação de painel em alumínio fixa com abertura de janela, tipo correr, linha gold (PAV0, PAV00, PAV1, PAV2, PAV4, PAV7, PAV8, PAV9, PAV10, PAV11, PAV12, PAV15, PAV19, PAV20, PAV21, PAV22, PAV23, PAV24, PAV25, PAV26, PAV30, PAV32, PAV33, PAV36, PAV37, PAV38, PAV39 e PAV40), em vidro laminado 3+3 refletivo e estrutura em alumínio branco. | m² | 570.2 |  |  | 0 | 570.2 | 1190 | 1508.4441 | 0 | 0 | 0 | 678538 | 860114.84 | 860114.84
10.1.19 | Fornecimento e instalação de janela tipo ghilhotina, em alumínio branco, medindo 0,90 X 1,50m. | und | 4 |  |  | 0 | 4 | 1780 | 2256.3282 | 0 | 0 | 0 | 7120 | 9025.31 | 9025.31
10.1.20 | Fornecimento e instalação de janela tipo ghilhotina, em alumínio branco, medindo 0,40 X 1,50m. | und | 1 |  |  | 0 | 1 | 840 | 1064.7841 | 0 | 0 | 0 | 840 | 1064.78 | 1064.78
10.1.21 | Porta em réguas de alumínio anodizado na cor branco (PA1), medindo 1,00 X 2,10, tipo giro. | und | 6 |  |  | 0 | 6 | 2190 | 2776.0442 | 0 | 0 | 0 | 13140 | 16656.26 | 16656.26
10.1.22 | Porta para divisória sanitária (PDS1), medindo 0,80 X 1,90, em painel laminado melamínico estrutural com perfis em alumínio, inclusive ferragem completa para vão de porta | und | 24 |  |  | 0 | 24 | 1950 | 2471.8202 | 0 | 0 | 0 | 46800 | 59323.68 | 59323.68
10.1.23 | Fornecimento e instalação de porta de enrolar (PR1) em alumínio branco, modelo em tira de meia cana e sistema de elevação manual. | m² | 17.82 |  |  | 0 | 17.82 | 950 | 1204.2201 | 0 | 0 | 0 | 16929 | 21459.2 | 21459.2
10.1.24 | Porta para shaft, tipo giro (PSH1) em madeira dim: 1,20x2,10m, em MDF, revestida em laminado melamínico, incluso batente e ferragens - fornecimento e instalaç,ão. | un | 18 |  |  | 0 | 18 | 2480 | 3143.6483 | 0 | 0 | 0 | 44640 | 56585.66 | 56585.66
10.1.25 | Fornecimento e instalação de janela em alumínio linha gold (J01), em vidro refletivo e estrutura em alumínio branco, medindo 0,90 X 0,90m, sendo 01 folha tipo maximar e 1 folha fixa. | un | 47 |  |  | 0 | 47 | 1080 | 1369.0081 | 0 | 0 | 0 | 50760 | 64343.38 | 64343.38
10.2 | OUTROS |  |  |  |  | 0 | 0 |  | 0 | 0 | 0 | 0 | 987536.55 | 1251801.4 | 1251801.4
10.2.1 | Guarda-corpo com corrimão duplo em tubo de aço inox, com montantes flangeado em tubo inox com conexão curva nas extremidades, com acabamento polido, h1,10 fixado | m | 158.59 |  |  | 0 | 158.59 | 415 | 526.054 | 0 | 0 | 0 | 65814.85 | 83426.91 | 83426.91
10.2.2 | Corrimão em aço inox polido, duplo | m | 198.52 |  |  | 0 | 198.52 | 455 | 576.7581 | 0 | 0 | 0 | 90326.6 | 114498 | 114498
10.2.3 | Guarda-corpo em alumínio anodizado e vidro laminado, h=0,70 | m | 129.65 |  |  | 0 | 129.65 | 745 | 944.3621 | 0 | 0 | 0 | 96589.25 | 122436.54 | 122436.54
10.2.4 | Guarda-corpo em alumínio anodizado e vidro laminado, h=0,90 | m | 98.74 |  |  | 0 | 98.74 | 855 | 1083.7981 | 0 | 0 | 0 | 84422.7 | 107014.22 | 107014.22
10.2.5 | Escada marinheiro com guarda corpo, L=45cm, executada em barras chata galvanizada 1 1/4” x 5/16”, e guarda corpo d=65cm em barra chata galv.d=1”x1/8”, sendo degraus em barra red. d=5/8”, espaçados de 30cm, inclusive lixamento e pintura, fornec e inst | M | 12 |  |  | 0 | 12 | 1650 | 2091.5402 | 0 | 0 | 0 | 19800 | 25098.48 | 25098.48
10.2.6 | Pergolado/caramanchão em madeira | m² | 72.65 |  |  | 0 | 72.65 | 485 | 614.7861 | 0 | 0 | 0 | 35235.25 | 44664.2 | 44664.2
10.2.7 | Fornecimento e instalação de Brise metálico Quadrobrise 32 x 32, Hunter Douglas. | m² | 51.22 |  |  | 0 | 51.22 | 1350 | 1711.2601 | 0 | 0 | 0 | 69147 | 87650.74 | 87650.74
10.2.8 | ESTRUTURA DE ALUMINIO P/ MARQUISE METALICA DE COBERTURA, INCLUSO TELHA BRANCA PARA COVERTURA EXC. REVESTIMENTO EM ACM. | m² | 98 |  |  | 0 | 98 | 498 | 631.2649 | 0 | 0 | 0 | 48804 | 61863.95 | 61863.95
10.2.9 | Fornecimento e instalação de Brise metálico curvo/móvel termoacústico, Cortasol FINS 25, Hunter Douglas ou Quadrobrise 32x32 Hunter Douglas. | m² | 342.22 |  |  | 0 | 342.22 | 1395 | 1768.3022 | 0 | 0 | 0 | 477396.9 | 605148.36 | 605148.36
11.0 | PINTURA |  |  |  |  | 0 | 0 |  | 0 | 0 | 0 | 0 | 1326910.81 | 1681992.27 | 1681992.27
11.1.1 | Aplicação e lixamento de massa látex em paredes, duas demãos. | m² | 25549.96 |  |  | 0 | 25549.96 | 16 | 20.2816 | 0 | 0 | 0 | 408799.36 | 518194.11 | 518194.11
11.1.2 | APLICAÇÃO E LIXAMENTO DE MASSA LÁTEX EM TETO, DUAS DEMÃOS. | m² | 3789.02 |  |  | 0 | 3789.02 | 25 | 31.69 | 0 | 0 | 0 | 94725.5 | 120074.05 | 120074.05
11.1.3 | Aplicação de fundo selador acrílico em paredes, uma demão. | m² | 25549.96 |  |  | 0 | 25549.96 | 4.5 | 5.7042 | 0 | 0 | 0 | 114974.82 | 145742.09 | 145742.09
11.1.4 | Aplicação de fundo selador látex pva em teto, uma demão. | m² | 3789.02 |  |  | 0 | 3789.02 | 5 | 6.338 | 0 | 0 | 0 | 18945.1 | 24014.81 | 24014.81
11.1.5 | Pintura acrilica semi brilho em paredes marca Sherwin Williams - duas demãos | m² | 25549.96 |  |  | 0 | 25549.96 | 23.5 | 29.7886 | 0 | 0 | 0 | 600424.06 | 761097.6 | 761097.6
11.1.6 | Pintura acrilica semi brilho em paredes marca Sherwin Williams em tetos - duas demãos | m² | 3789.02 |  |  | 0 | 3789.02 | 23.5 | 29.7886 | 0 | 0 | 0 | 89041.97 | 112869.61 | 112869.61
12.0 | COBERTURA |  |  |  |  | 0 | 0 |  | 0 | 0 | 0 | 0 | 13739.5 | 17416.18 | 17416.18
12.1.1 | Chapim de concreto pré-moldado | m | 199.3 |  |  | 0 | 199.3 | 25 | 31.69 | 0 | 0 | 0 | 4982.5 | 6315.81 | 6315.81
12.1.2 | Linha de vida com tubo de aço galvanizado e cabo de aço | m | 250.2 |  |  | 0 | 250.2 | 35 | 44.366 | 0 | 0 | 0 | 8757 | 11100.37 | 11100.37
13.0 | INSTALAÇÕES ELÉTRICAS E DE LÓGICA |  |  |  |  | 0 | 0 |  | 0 | 0 | 0 | 0 | 679789.943 | 861701.46 | 861701.46
13.1 | ELETRODUTOS, ELETROCALHAS, DUTOS E CAIXAS DE PASSAGEM |  |  |  |  | 0 | 0 |  | 0 | 0 | 0 | 0 | 135121.34 | 171279.76 | 171279.76
13.1.1 | Fornecimento e instalação de eletrocalha perfurada 200 x 50 x 3000 mm | M | 787.32 |  |  | 0 | 787.32 | 70 | 88.732 | 0 | 0 | 0 | 55112.4 | 69860.48 | 69860.48
13.1.2 | Curva Horizontal 45 PARA ELETROCALHA 200x50 mm | UND | 30 |  |  | 0 | 30 | 49.5 | 62.7462 | 0 | 0 | 0 | 1485 | 1882.38 | 1882.38
13.1.3 | Curva horizontal 90° para eletrocalha metálica, 200x50mm | UND | 38 |  |  | 0 | 38 | 43.8 | 55.5209 | 0 | 0 | 0 | 1664.4 | 2109.79 | 2109.79
13.1.4 | Curva vertical para eletrocalha metálica, com ângulo 45° 200x50 mm | UND | 24 |  |  | 0 | 24 | 40 | 50.704 | 0 | 0 | 0 | 960 | 1216.89 | 1216.89
13.1.5 | Tê horizontal 90° 200 x 50 mm com base lisa perfurada para eletrocalha metálica | UND | 30 |  |  | 0 | 30 | 50 | 63.38 | 0 | 0 | 0 | 1500 | 1901.4 | 1901.4
13.1.6 | Emenda interna 200 x 50 mm com base lisa perfurada para eletrocalha metálica | UND | 400 |  |  | 0 | 400 | 9.71 | 12.3084 | 0 | 0 | 0 | 3884 | 4923.35 | 4923.35
13.1.7 | Duto corrugado flexível em PEAD Ø = 6", tipo Kanalex ou similar, lançado diretamente no solo, exclusive escavação e reaterro | M | 53.61 |  |  | 0 | 53.61 | 95 | 120.422 | 0 | 0 | 0 | 5092.95 | 6455.82 | 6455.82
13.1.8 | ELETRODUTO FLEXÍVEL CORRUGADO, PVC, DN 20 MM (1/2”), PARA CIRCUITOS TERMINAIS, INSTALADO EM PAREDE OU TETO - FORNECIMENTO E INSTALAÇÃO. Marca Tigre | M | 91.42 |  |  | 0 | 91.42 | 15 | 19.014 | 0 | 0 | 0 | 1371.3 | 1738.26 | 1738.26
13.1.9 | ELETRODUTO FLEXÍVEL CORRUGADO, PVC, DN 25 MM (3/4”), PARA CIRCUITOS TERMINAIS, INSTALADO EM PAREDE OU TETO - FORNECIMENTO E INSTALAÇÃO. Marca Tigre | M | 8549.79 |  |  | 0 | 8549.79 | 6 | 7.6056 | 0 | 0 | 0 | 51298.74 | 65026.28 | 65026.28
13.1.10 | ELETRODUTO FLEXÍVEL CORRUGADO, PVC, DN 32 MM (1”), PARA CIRCUITOS TERMINAIS, INSTALADO EM PAREDE OU TETO - FORNECIMENTO E INSTALAÇÃO. Marca Tigre | M | 98.51 |  |  | 0 | 98.51 | 20 | 25.352 | 0 | 0 | 0 | 1970.2 | 2497.42 | 2497.42
13.1.11 | CAIXA OCTOGONAL 4” X 4”, PVC, INSTALADA EM LAJE - FORNECIMENTO E INSTALAÇÃO. | UND | 836 |  |  | 0 | 836 | 8 | 10.1408 | 0 | 0 | 0 | 6688 | 8477.7 | 8477.7
13.1.12 | CAIXA RETANGULAR 4” X 2” MÉDIA (1,30 M DO PISO), PVC, INSTALADA EM PAREDE - FORNECIMENTO E INSTALAÇÃO. Marca Tigre. | UND | 1359 |  |  | 0 | 1359 | 3 | 3.8028 | 0 | 0 | 0 | 4077 | 5168 | 5168
13.1.13 | CAIXA RETANGULAR 4” X 4” MÉDIA (1,30 M DO PISO), PVC, INSTALADA EM PAREDE - FORNECIMENTO E INSTALAÇÃO. Marca Tigre. | UND | 5 |  |  | 0 | 5 | 3.47 | 4.3986 | 0 | 0 | 0 | 17.35 | 21.99 | 21.99
13.2 | CABOS ELÉTRICOS E LÓGICA |  |  |  |  | 0 | 0 |  | 0 | 0 | 0 | 0 | 310727.753 | 393878.47 | 393878.47
13.2.1 | Cabo blindado para alarme e detecção de incêncio 3 x 1,5mm2 | M | 1000 |  |  | 0 | 1000 | 15 | 19.014 | 0 | 0 | 0 | 15000 | 19014 | 19014
13.2.2 | Cabo de cobre flexível isolado, 1,5 mm², anti-chama 450/750 v, para circuitos terminais - fornecimento e instalação. MARCA COBRECOM, PRYSMIAN, SIL, CORFIO, INDUSCABOS OU NAMBEI | m | 9216.66 |  |  | 0 | 9216.66 | 3.5 | 4.4366 | 0 | 0 | 0 | 32258.31 | 40890.63 | 40890.63
13.2.3 | CABO DE COBRE FLEXÍVEL ISOLADO, 2,5 MM², ANTI-CHAMA 450/750 V, PARA CIRCUITOS TERMINAIS - FORNECIMENTO E INSTALAÇÃO. MARCA COBRECOM, PRYSMIAN, SIL, CORFIO, INDUSCABOS OU NAMBEI | M | 16088.53 |  |  | 0 | 16088.53 | 4.5 | 5.7042 | 0 | 0 | 0 | 72398.385 | 91772.2 | 91772.2
13.2.4 | Cabo de cobre flexível isolado, 4 mm², anti-chama 450/750 v, para circuitos terminais - fornecimento e instalação. af_03/2023 | M | 1366.87 |  |  | 0 | 1366.87 | 7 | 8.8732 | 0 | 0 | 0 | 9568.09 | 12128.51 | 12128.51
13.2.5 | CABO DE COBRE FLEXÍVEL ISOLADO, 6 MM², ANTI-CHAMA 450/750 V, PARA CIRCUITOS TERMINAIS - FORNECIMENTO E INSTALAÇÃO. MARCA COBRECOM, PRYSMIAN, SIL, CORFIO, INDUSCABOS OU NAMBEI | M | 337.73 |  |  | 0 | 337.73 | 10 | 12.676 | 0 | 0 | 0 | 3377.3 | 4281.06 | 4281.06
13.2.6 | Cabo de cobre flexível isolado, 10 mm², anti-chama 0,6/1,0 kv, para circuitos terminais - fornecimento e instalação. af_03/2023 | M | 584.41 |  |  | 0 | 584.41 | 11 | 13.9436 | 0 | 0 | 0 | 6428.51 | 8148.77 | 8148.77
13.2.7 | Cabo de cobre flexível isolado, 16 mm², anti-chama 0,6/1,0 kv, para circuitos terminais - fornecimento e instalação. af_03/2023 | M | 746.42 |  |  | 0 | 746.42 | 18 | 22.8168 | 0 | 0 | 0 | 13435.56 | 17030.91 | 17030.91
13.2.8 | Cabo de cobre flexível isolado, 25 mm², 0,6/1,0 kv, para rede aérea de distribuição de energia elétrica de baixa tensão - fornecimento e instalação. af_07/2020 | M | 396.45 |  |  | 0 | 396.45 | 25 | 31.69 | 0 | 0 | 0 | 9911.25 | 12563.5 | 12563.5
13.2.9 | CABO DE COBRE FLEXÍVEL ISOLADO, 50 MM², ANTI-CHAMA 0,6/1,0 KV, PARA DISTRIBUIÇÃO - FORNECIMENTO E INSTALAÇÃO. MARCA COBRECOM, PRYSMIAN, SIL, CORFIO, INDUSCABOS OU NAMBEI | M | 326.43 |  |  | 0 | 326.43 | 40 | 50.704 | 0 | 0 | 0 | 13057.2 | 16551.3 | 16551.3
13.2.10 | Cabo de cobre flexível isolado, 185 mm², anti-chama 0,6/1,0 kv, para rede enterrada de distribuição de energia elétrica - fornecimento e instalação. af_12/2021 | M | 49.87 |  |  | 0 | 49.87 | 125 | 158.45 | 0 | 0 | 0 | 6233.75 | 7901.9 | 7901.9
13.2.11 | Cabo de cobre flexível isolado, 240 mm², anti-chama 0,6/1,0 kv, para rede enterrada de distribuição de energia elétrica - fornecimento e instalação. af_12/2021 | M | 49.87 |  |  | 0 | 49.87 | 170 | 215.492 | 0 | 0 | 0 | 8477.9 | 10746.58 | 10746.58
13.2.12 | Cabo de cobre, flexivel, classe 4 ou 5, isolacao em pvc/a, antichama bwf-b, cobertura pvc-st1, antichama bwf-b, 1 condutor, 0,6/1 kv, secao nominal 400 mm2 | M | 149.6 |  |  | 0 | 149.6 | 290 | 367.604 | 0 | 0 | 0 | 43384 | 54993.56 | 54993.56
13.2.13 | Fornecimento e lançamento de cabo utp 4 pares cat 5e Marca SohoPlus ou Legrand | M | 4482.08 |  |  | 0 | 4482.08 | 9 | 11.4084 | 0 | 0 | 0 | 40338.72 | 51133.36 | 51133.36
13.2.14 | Fornecimento e lançamento de cabo utp 4 pares cat 6 Marca SohoPlus ou Legrand | M | 3350.798 |  |  | 0 | 3350.798 | 11 | 13.9436 | 0 | 0 | 0 | 36858.778 | 46722.19 | 46722.19
13.3 | CENTRAIS ELÉTRICAS |  |  |  |  | 0 | 0 |  | 0 | 0 | 0 | 0 | 65111 | 82534.59 | 82534.59
13.3.1 | Quadro de distribuição de energia em chapa de aço galvanizado, de sobrepor, com barramento trifásico, para 18 disjuntores 150a, exc. disjuntores - fornecimento e instalação. | UN | 3 |  |  | 0 | 3 | 1080 | 1369.0081 | 0 | 0 | 0 | 3240 | 4107.02 | 4107.02
13.3.2 | Quadro de distribuição de energia em chapa de aço galvanizado, de sobrepor, com barramento trifásico, para 30 disjuntores 150a, exc. disjuntores- fornecimento e instalação. | UN | 1 |  |  | 0 | 1 | 1200 | 1521.1201 | 0 | 0 | 0 | 1200 | 1521.12 | 1521.12
13.3.3 | Quadro de distribuição de energia em chapa de aço galvanizado, de sobrepor, com barramento bifásico, para 44 disjuntores 150a, exc. disjuntores- fornecimento e instalação. | UN | 4 |  |  | 0 | 4 | 1890 | 2395.7642 | 0 | 0 | 0 | 7560 | 9583.05 | 9583.05
13.3.4 | Quadro de distribuição de sobrepor, em resina termoplástica, para até 24 disjuntores, com barramento, padrão DIN, exclusive disjuntores | UN | 19 |  |  | 0 | 19 | 1000 | 1267.6001 | 0 | 0 | 0 | 19000 | 24084.4 | 24084.4
13.3.5 | Quadro de distribuição de sobrepor, em resina termoplástica, para até 36 disjuntores, com barramento, padrão DIN, exclusive disjuntores | UN | 2 |  |  | 0 | 2 | 1400 | 1774.6402 | 0 | 0 | 0 | 2800 | 3549.28 | 3549.28
13.3.6 | Disjuntor termomagnético tripolar 100 A com caixa moldada 10 kA | UN | 2 |  |  | 0 | 2 | 800 | 1014.0801 | 0 | 0 | 0 | 1600 | 2028.16 | 2028.16
13.3.7 | Disjuntor termomagnético tripolar 125 A com caixa moldada 10 kA | UN | 1 |  |  | 0 | 1 | 1200 | 1521.1201 | 0 | 0 | 0 | 1200 | 1521.12 | 1521.12
13.3.8 | Disjuntor termomagnético tripolar 200 A com caixa moldada 10 kA | UN | 2 |  |  | 0 | 2 | 2100 | 2661.9602 | 0 | 0 | 0 | 4200 | 5323.92 | 5323.92
13.3.9 | DISPOSITIVO DPS CLASSE II, 1 POLO, TENSAO MAXIMA DE 275 V, CORRENTE MAXIMA DE *45* KA (TIPO AC). marca Schneider | UN | 16 |  |  | 0 | 16 | 180 | 228.168 | 0 | 0 | 0 | 2880 | 3650.68 | 3650.68
13.3.10 | DISPOSITIVO DPS CLASSE II, 1 POLO, TENSAO MAXIMA DE 385 V, CORRENTE MAXIMA DE *90* KA (TIPO AC). marca Schneider | UN | 8 |  |  | 0 | 8 | 260 | 329.576 | 0 | 0 | 0 | 2080 | 2636.6 | 2636.6
13.3.11 | Disjuntor bipolar DR 25 A - Dispositivo residual diferencial, tipo AC, 30MA. marca Schneider | UN | 1 |  |  | 0 | 1 | 180 | 228.168 | 0 | 0 | 0 | 180 | 228.16 | 228.16
13.3.12 | Disjuntor bipolar DR 40 A - Dispositivo residual diferencial, tipo AC, 30MA. marca Schneider | UN | 4 |  |  | 0 | 4 | 180 | 228.168 | 0 | 0 | 0 | 720 | 912.67 | 912.67
13.3.13 | Disjuntor bipolar DR 63 A - Dispositivo residual diferencial, tipo AC, 30MA | UN | 11 |  |  | 0 | 11 | 280 | 354.928 | 0 | 0 | 0 | 3080 | 3904.2 | 3904.2
13.3.14 | Disjuntor bipolar DR 80 A - Dispositivo residual diferencial, tipo AC, 30MA | UN | 4 |  |  | 0 | 4 | 380 | 481.688 | 0 | 0 | 0 | 1520 | 1926.75 | 1926.75
13.3.15 | Disjuntor bipolar DR 100 A - Dispositivo residual diferencial, tipo AC, 30MA | UN | 1 |  |  | 0 | 1 | 600 | 760.5601 | 0 | 0 | 0 | 600 | 760.56 | 760.56
13.3.16 | Dispositivo DR tetrapolar 80 A, tipo AC, 30MA | UN | 1 |  |  | 0 | 1 | 350 | 443.66 | 0 | 0 | 0 | 350 | 443.66 | 443.66
13.3.17 | Dispositivo DR tetrapolar 100 A, tipo AC, 30MA | UN | 6 |  |  | 0 | 6 | 450 | 570.42 | 0 | 0 | 0 | 2700 | 3422.52 | 3422.52
13.3.18 | Disjuntor tetrapolar DR 125 A - Dispositivo residual diferencial, tipo AC, 30MA. marca Schneider | UN | 1 |  |  | 0 | 1 | 750 | 950.7001 | 0 | 0 | 0 | 750 | 950.7 | 950.7
13.3.19 | Disjuntor termomagnetico monopolar 10 A, padrão DIN (linha branca) curva de disparo C, corrente de interrupção 5KA, marca Schneider | UN | 7 |  |  | 0 | 7 | 20 | 25.352 | 0 | 0 | 0 | 140 | 177.46 | 177.46
13.3.20 | Disjuntor termomagnetico monopolar 16 A, padrão DIN (linha branca) curva de disparo C, corrente de interrupção 5KA, marca Schneider | UN | 17 |  |  | 0 | 17 | 20 | 25.352 | 0 | 0 | 0 | 340 | 430.98 | 430.98
13.3.21 | Disjuntor termomagnetico monopolar 20 A, padrão DIN (Europeu - linha branca), curva B, corrente 5KA marca Schneider | UN | 71 |  |  | 0 | 71 | 20 | 25.352 | 0 | 0 | 0 | 1420 | 1799.99 | 1799.99
13.3.22 | Disjuntor termomagnetico monopolar 20 A, padrão DIN (Europeu - linha branca), curva C, corrente 5KA marca Schneider | UN | 179 |  |  | 0 | 179 | 20 | 25.352 | 0 | 0 | 0 | 3580 | 4538 | 4538
13.3.23 | Disjuntor termomagnético monopolar 25 A, padrão DIN (linha branca), curva de disparo C, corrente de interrupção 5KA, marca Schneider | UN | 1 |  |  | 0 | 1 | 25 | 31.69 | 0 | 0 | 0 | 25 | 31.69 | 31.69
13.3.24 | Disjuntor termomagnético monopolar 40 A, padrão DIN (linha branca), curva de disparo C, corrente de interrupção 5KA, marca Schneider | UN | 8 |  |  | 0 | 8 | 25 | 31.69 | 0 | 0 | 0 | 200 | 253.52 | 253.52
13.3.25 | Disjuntor termomagnético monopolar 50 A, padrão DIN (linha branca), curva de disparo C, corrente de interrupção 5KA, marca Schneider | UN | 14 |  |  | 0 | 14 | 25 | 31.69 | 0 | 0 | 0 | 350 | 443.66 | 443.66
13.3.26 | Disjuntor termomagnético monopolar 63 A, padrão DIN (linha branca), curva de disparo C, corrente de interrupção 5KA, marca Schneider | UN | 5 |  |  | 0 | 5 | 30 | 38.028 | 0 | 0 | 0 | 150 | 190.14 | 190.14
13.3.27 | Disjuntor termomagnético monopolar 70 A, padrão DIN (linha branca), curva de disparo C, corrente de interrupção 5KA, marca Schneider | UN | 4 |  |  | 0 | 4 | 40 | 50.704 | 0 | 0 | 0 | 160 | 202.81 | 202.81
13.3.28 | Disjuntor termomagnético monopolar 80 A, padrão DIN (linha branca), curva de disparo C, corrente de interrupção 5KA, marca Schneider | UN | 4 |  |  | 0 | 4 | 50 | 63.38 | 0 | 0 | 0 | 200 | 253.52 | 253.52
13.3.29 | Disjuntor termomagnético monopolar 100 A, padrão DIN (linha branca), curva de disparo C, corrente de interrupção 5KA, marca Schneider | UN | 1 |  |  | 0 | 1 | 80 | 101.408 | 0 | 0 | 0 | 80 | 101.4 | 101.4
13.3.30 | Disjuntor termomagnetico tripolar 20 A, padrão DIN (Europeu - linha branca), curva C, corrente 5KA marca Schneider | UN | 9 |  |  | 0 | 9 | 89 | 112.8164 | 0 | 0 | 0 | 801 | 1015.34 | 1015.34
13.3.31 | Disjuntor termomagnetico tripolar 25 A, padrão DIN (Europeu - linha branca), curva C, corrente 5KA marca Schneider | UN | 4 |  |  | 0 | 4 | 89 | 112.8164 | 0 | 0 | 0 | 356 | 451.26 | 451.26
13.3.32 | Disjuntor termomagnetico tripolar 32 A, padrão DIN (Europeu - linha branca), curva C, corrente 5KA marca Schneider | UN | 12 |  |  | 0 | 12 | 89 | 112.8164 | 0 | 0 | 0 | 1068 | 1353.79 | 1353.79
13.3.33 | Disjuntor termomagnetico tripolar 40 A, padrão DIN (Europeu - linha branca), curva C, corrente 5KA marca Schneider | UN | 4 |  |  | 0 | 4 | 89 | 112.8164 | 0 | 0 | 0 | 356 | 451.26 | 451.26
13.3.34 | Disjuntor termomagnetico tripolar 70 A, padrão DIN (Europeu - linha branca), curva C, corrente 5KA marca Schneider | UN | 1 |  |  | 0 | 1 | 110 | 139.436 | 0 | 0 | 0 | 110 | 139.43 | 139.43
13.3.35 | Disjuntor termomagnetico tripolar 80 A, padrão DIN (Europeu - linha branca), curva C, corrente 5KA marca Schneider | UN | 1 |  |  | 0 | 1 | 115 | 145.774 | 0 | 0 | 0 | 115 | 145.77 | 145.77
13.4 | LUMINÁRIAS |  |  |  |  | 0 | 0 |  | 0 | 0 | 0 | 0 | 100820.55 | 127800.12 | 127800.12
13.4.1 | Luminária de emergência, de sobrepor, tipo bloco autônomo, com autonomia de 1h, modelo LLE-LLEDDF, (Rede independente - Incêndio) | UN | 55 |  |  | 0 | 55 | 164.81 | 208.9132 | 0 | 0 | 0 | 9064.55 | 11490.22 | 11490.22
13.4.2 | Luminária Painel de LED de Embutir 24W Luz Branca 29,5x29,5cm - 4000K | UN | 887 |  |  | 0 | 887 | 98 | 124.2248 | 0 | 0 | 0 | 86926 | 110187.4 | 110187.4
13.4.3 | Luminária Painel de LED de Embutir 24W dimerizável Luz Branca 29,5x29,5cm -4000K | UN | 15 |  |  | 0 | 15 | 130 | 164.788 | 0 | 0 | 0 | 1950 | 2471.82 | 2471.82
13.4.4 | Arandela de uso interno, em alumínio, com difusor em vidro fosco, branca | UN | 32 |  |  | 0 | 32 | 90 | 114.084 | 0 | 0 | 0 | 2880 | 3650.68 | 3650.68
13.5 | INTERRUPTORES |  |  |  |  | 0 | 0 |  | 0 | 0 | 0 | 0 | 16787.3 | 21279.56 | 21279.56
13.5.1 | INTERRUPTOR SIMPLES (1 MÓDULO), 10A/250V, INCLUINDO SUPORTE E PLACA - FORNECIMENTO E INSTALAÇÃO MARCA/MODELO PIAL PLUS. | UN | 79 |  |  | 0 | 79 | 32 | 40.5632 | 0 | 0 | 0 | 2528 | 3204.49 | 3204.49
13.5.2 | INTERRUPTOR SIMPLES (2 MÓDULOS), 10A/250V, INCLUINDO SUPORTE E PLACA - FORNECIMENTO E INSTALAÇÃO. MARCA/MODELO PIAL PLUS. | UN | 73 |  |  | 0 | 73 | 38 | 48.1688 | 0 | 0 | 0 | 2774 | 3516.32 | 3516.32
13.5.3 | INTERRUPTOR SIMPLES (3 MÓDULOS), 10A/250V, INCLUINDO SUPORTE E PLACA - FORNECIMENTO E INSTALAÇÃO. MARCA/MODELO PIAL PLUS. | UN | 34 |  |  | 0 | 34 | 58.95 | 74.725 | 0 | 0 | 0 | 2004.3 | 2540.65 | 2540.65
13.5.4 | INTERRUPTOR SIMPLES (1 MÓDULO) COM 1 TOMADA DE EMBUTIR 2P+T 10 A, INCLUINDO SUPORTE E PLACA - FORNECIMENTO E INSTALAÇÃO. MARCA/MODELO PIAL PLUS. | UN | 55 |  |  | 0 | 55 | 50 | 63.38 | 0 | 0 | 0 | 2750 | 3485.9 | 3485.9
13.5.5 | INTERRUPTOR PARALELO (1 MÓDULO), 10A/250V, INCLUINDO SUPORTE E PLACA - FORNECIMENTO E INSTALAÇÃO. MARCA/MODELO PIAL PLUS. | UN | 41 |  |  | 0 | 41 | 52 | 65.9152 | 0 | 0 | 0 | 2132 | 2702.52 | 2702.52
13.5.6 | Interruptor simples (1 módulo) com interruptor paralelo (1 módulo), 10a/250v, com suporte e com placa - fornecimento e instalação. af_03/2023 | UN | 3 |  |  | 0 | 3 | 51 | 64.6476 | 0 | 0 | 0 | 153 | 193.94 | 193.94
13.5.7 | Interruptor simples (1 módulo) com interruptor paralelo (2 módulos), 10a/250v, incluindo suporte e placa - fornecimento e instalação. af_03/2023 | UN | 1 |  |  | 0 | 1 | 60 | 76.056 | 0 | 0 | 0 | 60 | 76.05 | 76.05
13.5.8 | Dimmer rotativo (1 módulo), 220v/600w, incluindo suporte e placa - fornecimento e instalação. af_03/2023 | UN | 15 |  |  | 0 | 15 | 230 | 291.548 | 0 | 0 | 0 | 3450 | 4373.22 | 4373.22
13.5.9 | Interruptor simples (6 módulos), 10a/250v, comksuporte e com placa - fornecimento e instalação. af_03/2023 | UN | 5 |  |  | 0 | 5 | 140 | 177.464 | 0 | 0 | 0 | 700 | 887.32 | 887.32
13.5.10 | INTERRUPTOR PARALELO (2 MÓDULOS), 10A/250V, INCLUINDO SUPORTE E PLACA - FORNECIMENTO E INSTALAÇÃO. MARCA/MODELO PIAL PLUS. | UN | 4 |  |  | 0 | 4 | 59 | 74.7884 | 0 | 0 | 0 | 236 | 299.15 | 299.15
13.6 | TOMADAS |  |  |  |  | 0 | 0 |  | 0 | 0 | 0 | 0 | 50562 | 64092.35 | 64092.35
13.6.1 | TOMADA DE EMBUTIR (1 MÓDULO), 2P+T 20 A, INCLUINDO SUPORTE E PLACA - FORNECIMENTO E INSTALAÇÃO. MARCA/MODELO PIAL PLUS. | UN | 202 |  |  | 0 | 202 | 38 | 48.1688 | 0 | 0 | 0 | 7676 | 9730.09 | 9730.09
13.6.2 | TOMADA DE EMBUTIR (2 MÓDULOS), 2P+T 10 A, INCLUINDO SUPORTE E PLACA - FORNECIMENTO E INSTALAÇÃO. MARCA/MODELO PIAL PLUS. | UN | 508 |  |  | 0 | 508 | 40 | 50.704 | 0 | 0 | 0 | 20320 | 25757.63 | 25757.63
13.6.3 | Tomada baixa de embutir (3 módulos), 2p+t 10 a, incluindo suporte e placa - fornecimento e instalação. af_03/2023 | UN | 52 |  |  | 0 | 52 | 65 | 82.394 | 0 | 0 | 0 | 3380 | 4284.48 | 4284.48
13.6.4 | TOMADA DE EMBUTIR (1 MÓDULO), 2P+T 20 A, INCLUINDO SUPORTE E PLACA - FORNECIMENTO E INSTALAÇÃO. MARCA/MODELO PIAL PLUS. | UN | 2 |  |  | 0 | 2 | 38 | 48.1688 | 0 | 0 | 0 | 76 | 96.33 | 96.33
13.6.5 | Conjunto montado de 1 Placa para Saída de Fio Ø11mm, 4''x2'' | UN | 201 |  |  | 0 | 201 | 30 | 38.028 | 0 | 0 | 0 | 6030 | 7643.62 | 7643.62
13.6.6 | Tomada dupla para lógica, TV ou Telefone RJ45, 4”x4”, embutir, completa marca/modelo Pial Plus | UN | 12 |  |  | 0 | 12 | 40 | 50.704 | 0 | 0 | 0 | 480 | 608.44 | 608.44
13.6.7 | Tomada dupla para lógica RJ45, 4”x4”, embutir, completa marca/modelo Pial Plus | UN | 180 |  |  | 0 | 180 | 70 | 88.732 | 0 | 0 | 0 | 12600 | 15971.76 | 15971.76
13.7 | DIVERSOS |  |  |  |  | 0 | 0 |  | 0 | 0 | 0 | 0 | 660 | 836.61 | 836.61
13.7.1 | Bóia automática p/caixa d'agua - 15 amperes | UN | 3 |  |  | 0 | 3 | 220 | 278.872 | 0 | 0 | 0 | 660 | 836.61 | 836.61
14.0 | SPDA |  |  |  |  | 0 | 0 |  | 0 | 0 | 0 | 0 | 37271.68 | 47245.57 | 47245.57
14.1.1 | Cabo de cobre nú 50 mm² - fornecimento e assentamento (2,27m/kg) | M | 170 |  |  | 0 | 170 | 100 | 126.76 | 0 | 0 | 0 | 17000 | 21549.2 | 21549.2
14.1.2 | Caixa de equipotencialização 40x40x15, com barramento para neutro - Fornecimento e Instalação | UN | 1 |  |  | 0 | 1 | 1300 | 1647.8801 | 0 | 0 | 0 | 1300 | 1647.88 | 1647.88
14.1.3 | Barra condutora chata em alumínio de 7/8´ x 1/8´, inclusive acessórios de fixação | M | 250 |  |  | 0 | 250 | 38 | 48.1688 | 0 | 0 | 0 | 9500 | 12042.2 | 12042.2
14.1.4 | Captor tipo terminal aéreo, h= 300 mm em alumínio | UND | 20 |  |  | 0 | 20 | 42 | 53.2392 | 0 | 0 | 0 | 840 | 1064.78 | 1064.78
14.1.5 | Conector split - bolt para cabo de cobre nu #50 mm2 - fornecimento e instalação | UND | 30 |  |  | 0 | 30 | 25 | 31.69 | 0 | 0 | 0 | 750 | 950.7 | 950.7
14.1.6 | Pára-raio tipo Franklin 350mm, latão cromado, para descida 1 cabos, c/suporte e conectores p/cabo terra, inclusive mastro aço galv 3mx1.1/2" e 3mx2" e base e sinalizador duplo | UND | 2 |  |  | 0 | 2 | 1800 | 2281.6802 | 0 | 0 | 0 | 3600 | 4563.36 | 4563.36
14.1.7 | CAIXA PASSAGEM CONCR.PREMOLDADO ATERRAMENTO 40x40x50cm | UND | 17 |  |  | 0 | 17 | 160 | 202.816 | 0 | 0 | 0 | 2720 | 3447.87 | 3447.87
14.1.8 | Abraçadeira metálica tipo ”D” de 3/4” | UND | 100 |  |  | 0 | 100 | 5.27 | 6.6803 | 0 | 0 | 0 | 527 | 668.02 | 668.02
14.1.9 | Eletroduto rígido roscável, pvc, dn 32 mm (1"), para circuitos terminais, instalado em parede - fornecimento e instalação. af_03/2023 | m | 12 |  |  | 0 | 12 | 15.39 | 19.5084 | 0 | 0 | 0 | 184.68 | 234.1 | 234.1
14.1.10 | Haste cobreada copperweld p/aterramento d= 5/8” x 2,40m | UND | 17 |  |  | 0 | 17 | 50 | 63.38 | 0 | 0 | 0 | 850 | 1077.46 | 1077.46
15.0 | INSTALAÇÕES HIDRÁULICAS E SANITÁRIAS |  |  |  |  | 0 | 0 |  | 0 | 0 | 0 | 0 | 482517.4301 | 611638.38 | 611638.38
15.1 | TUBULAÇÃO ÁGUA FRIA |  |  |  |  | 0 | 0 |  | 0 | 0 | 0 | 0 | 39545.715 | 50128.12 | 50128.12
15.1.1 | Tubo pvc rígido soldável marrom p/ água, d = 20 mm (1/2") | M | 9.38 |  |  | 0 | 9.38 | 6.5 | 8.2394 | 0 | 0 | 0 | 60.97 | 77.28 | 77.28
15.1.2 | Tubo pvc rígido soldável marrom p/ água, d = 25 mm (3/4") marca Tigre. | M | 1074.94 |  |  | 0 | 1074.94 | 8 | 10.1408 | 0 | 0 | 0 | 8599.52 | 10900.75 | 10900.75
15.1.3 | Tubo pvc rígido soldável marrom p/ água, d = 32 mm (1") marca Tigre. | M | 17.41 |  |  | 0 | 17.41 | 17.5 | 22.183 | 0 | 0 | 0 | 304.675 | 386.2 | 386.2
15.1.4 | Tubo pvc rígido soldável marrom p/ água, d = 40 mm (1 1/4") marca Tigre. | M | 471.41 |  |  | 0 | 471.41 | 23.5 | 29.7886 | 0 | 0 | 0 | 11078.135 | 14042.64 | 14042.64
15.1.5 | Tubo pvc rígido soldável marrom p/ água, d = 50 mm (1 1/2") marca Tigre. | M | 25.81 |  |  | 0 | 25.81 | 27.5 | 34.859 | 0 | 0 | 0 | 709.775 | 899.71 | 899.71
15.1.6 | Tubo pvc rígido soldável marrom p/ água, d = 60 mm (2") marca Tigre. | m | 165.66 |  |  | 0 | 165.66 | 41 | 51.9716 | 0 | 0 | 0 | 6792.06 | 8609.61 | 8609.61
15.1.7 | Tubo pvc rígido soldável marrom p/ água, d = 75 mm (2 1/2") | m | 162.17 |  |  | 0 | 162.17 | 74 | 93.8024 | 0 | 0 | 0 | 12000.58 | 15211.93 | 15211.93
15.2 | VÁLVULAS, ACESSÓRIOS E CONEXÕES ÁGUA FRIA |  |  |  |  | 0 | 0 |  | 0 | 0 | 0 | 0 | 49585.86 | 62854.75 | 62854.75
15.2.1 | REGISTRO EM ESFERA VS COMPACTO SOLDAVEL, EM PVC,COM DIAMETRO DE 50MM.FORN ECIMENTO E COLOCACAO. marca Tigre. | UN | 2 |  |  | 0 | 2 | 119 | 150.8444 | 0 | 0 | 0 | 238 | 301.68 | 301.68
15.2.2 | REGISTRO EM ESFERA VS COMPACTO SOLDAVEL, EM PVC,COM DIAMETRO DE 60MM.FORN ECIMENTO E COLOCACAO. marca Tigre. | UN | 12 |  |  | 0 | 12 | 215 | 272.534 | 0 | 0 | 0 | 2580 | 3270.4 | 3270.4
15.2.3 | Registro de esfera, pvc, soldável, com volante, dn 40 mm - fornecimento e instalação. af_08/2021 | UN | 15 |  |  | 0 | 15 | 98 | 124.2248 | 0 | 0 | 0 | 1470 | 1863.37 | 1863.37
15.2.4 | REGISTRO EM ESFERA VS SOLDAVEL, EM PVC,COM DIAMETRO DE 25MM.FORN ECIMENTO E COLOCACAO. marca Tigre. | UN | 5 |  |  | 0 | 5 | 52 | 65.9152 | 0 | 0 | 0 | 260 | 329.57 | 329.57
15.2.5 | Registro de gaveta bruto, latão, roscável, 3/4", com acabamento e canopla cromados - fornecimento e instalação. Marca Deca | UN | 160 |  |  | 0 | 160 | 105.95 | 134.3022 | 0 | 0 | 0 | 16952 | 21488.35 | 21488.35
15.2.6 | Registro gaveta c/ canopla cromada, d=65mm (2 1/2") - Deca | UN | 11 |  |  | 0 | 11 | 485 | 614.7861 | 0 | 0 | 0 | 5335 | 6762.64 | 6762.64
15.2.7 | VÁLVULA DE RETENÇÃO, DE BRONZE, PÉ COM CRIVOS, ROSCÁVEL, 2” - FORNECIMENTO E INSTALAÇÃO.. Marca Deca | UN | 3 |  |  | 0 | 3 | 165 | 209.154 | 0 | 0 | 0 | 495 | 627.46 | 627.46
15.2.8 | Válvula de retenção horizontal, de bronze, roscável, 1 1/2" - fornecimento e instalação. af_08/2021 | UN | 1 |  |  | 0 | 1 | 169 | 214.2244 | 0 | 0 | 0 | 169 | 214.22 | 214.22
15.2.9 | Válvula de retenção horizontal, de bronze, roscável, 1 1/4" - fornecimento e instalação. af_08/2021 | UN | 1 |  |  | 0 | 1 | 99 | 125.4924 | 0 | 0 | 0 | 99 | 125.49 | 125.49
15.2.10 | Válvula de retenção horizontal, de bronze, roscável, 2 1/2" - fornecimento e instalação. af_08/2021 | UN | 1 |  |  | 0 | 1 | 265 | 335.914 | 0 | 0 | 0 | 265 | 335.91 | 335.91
15.2.11 | Adaptador com flange e anel de vedação, pvc, soldável, dn 20 mm x 1/2 , instalado em reservação de água de edificação que possua reservatório de fibra/fibrocimento fornecimento e instalação. af_06/2016 | UN | 16 |  |  | 0 | 16 | 9.8 | 12.4225 | 0 | 0 | 0 | 156.8 | 198.75 | 198.75
15.2.12 | Adaptador com flange e anel de vedação, pvc, soldável, dn 25 mm x 3/4 , instalado em reservação de água de edificação que possua reservatório de fibra/fibrocimento fornecimento e instalação. af_06/2016 | UN | 4 |  |  | 0 | 4 | 12.5 | 15.845 | 0 | 0 | 0 | 50 | 63.38 | 63.38
15.2.13 | Adaptador com flange e anel de vedação, pvc, soldável, dn 40 mm x 1 1/4 , instalado em reservação de água de edificação que possua reservatório de fibra/fibrocimento fornecimento e instalação. af_06/2016 | UN | 2 |  |  | 0 | 2 | 28 | 35.4928 | 0 | 0 | 0 | 56 | 70.98 | 70.98
15.2.14 | Adaptador com flange e anel de vedação, pvc, soldável, dn 60 mm x 2 , instalado em reservação de água de edificação que possua reservatório de fibra/fibrocimento fornecimento e instalação. af_06/2016 | UN | 30 |  |  | 0 | 30 | 38 | 48.1688 | 0 | 0 | 0 | 1140 | 1445.06 | 1445.06
15.2.15 | Adaptador curto com bolsa e rosca para registro, pvc, soldável, dn 25mm x 3/4?, instalado em prumada de água - fornecimento e instalação. Marca Tigre | UN | 320 |  |  | 0 | 320 | 5.33 | 6.7563 | 0 | 0 | 0 | 1705.6 | 2162.01 | 2162.01
15.2.16 | Bucha de redução curta de pvc rígido soldável, marrom, diâm = 25 x 20mm | UN | 12 |  |  | 0 | 12 | 4.92 | 6.2366 | 0 | 0 | 0 | 59.04 | 74.83 | 74.83
15.2.17 | Bucha de redução curta de pvc rígido soldável, marrom, diâm = 32 x 25mm Marca Tigre | UN | 1 |  |  | 0 | 1 | 5.49 | 6.9591 | 0 | 0 | 0 | 5.49 | 6.95 | 6.95
15.2.18 | Bucha de redução curta de pvc rígido soldável, marrom, diâm = 40 x 32mm Marca Tigre | UN | 1 |  |  | 0 | 1 | 8.5 | 10.7746 | 0 | 0 | 0 | 8.5 | 10.77 | 10.77
15.2.19 | Bucha de redução curta de pvc rígido soldável, marrom, diâm = 60 x 50mm Marca Tigre | UN | 1 |  |  | 0 | 1 | 14.47 | 18.3422 | 0 | 0 | 0 | 14.47 | 18.34 | 18.34
15.2.20 | Bucha de redução curta de pvc rígido soldável, marrom, diâm = 75 x 60mm Rev. 01 - 10/2022 | UN | 4 |  |  | 0 | 4 | 31.9 | 40.4364 | 0 | 0 | 0 | 127.6 | 161.74 | 161.74
15.2.21 | Bucha de redução curta de pvc rígido soldável, marrom, diâm = 50 x 40mm | UN | 1 |  |  | 0 | 1 | 11.22 | 14.2225 | 0 | 0 | 0 | 11.22 | 14.22 | 14.22
15.2.22 | Bucha de redução longa de pvc rígido soldável, marrom, diâm = 40 x 25mm | UN | 57 |  |  | 0 | 57 | 14.54 | 18.4309 | 0 | 0 | 0 | 828.78 | 1050.56 | 1050.56
15.2.23 | Bucha de redução longa de pvc rígido soldável, marrom, diâm = 50 x 25mm | UN | 1 |  |  | 0 | 1 | 16.8 | 21.2957 | 0 | 0 | 0 | 16.8 | 21.29 | 21.29
15.2.24 | CURVA DE TRANSPOSIÇÃO, CPVC, SOLDÁVEL, DN 25MM, INSTALADO EM RAMAL DE DISTRIBUIÇÃO DE ÁGUA FORNECIMENTO E INSTALAÇÃO. | UN | 1 |  |  | 0 | 1 | 25 | 31.69 | 0 | 0 | 0 | 25 | 31.69 | 31.69
15.2.25 | Joelho 45 graus, pvc, soldável, dn 25mm, instalado em prumada de água - fornecimento e instalação. Marca Tigre | UN | 24 |  |  | 0 | 24 | 5.37 | 6.807 | 0 | 0 | 0 | 128.88 | 163.36 | 163.36
15.2.26 | Joelho 45 graus, pvc, soldável, dn 32mm, instalado em prumada de água - fornecimento e instalação. Marca Tigre | UN | 2 |  |  | 0 | 2 | 8.76 | 11.1042 | 0 | 0 | 0 | 17.52 | 22.2 | 22.2
15.2.27 | Joelho 45 graus, pvc, soldável, dn 40mm, instalado em prumada de água - fornecimento e instalação. Marca Tigre | UN | 4 |  |  | 0 | 4 | 11.55 | 14.6408 | 0 | 0 | 0 | 46.2 | 58.56 | 58.56
15.2.28 | JOELHO 45 GRAUS, PVC, SOLDÁVEL, DN 60MM, INSTALADO EM PRUMADA DE ÁGUA - FORNECIMENTO E INSTALAÇÃO. AF_06/2022 | UN | 2 |  |  | 0 | 2 | 34.32 | 43.504 | 0 | 0 | 0 | 68.64 | 87 | 87
15.2.29 | Joelho 45 graus, pvc, soldável, dn 75mm, instalado em prumada de água - fornecimento e instalação. af_06/2022 | UN | 3 |  |  | 0 | 3 | 71.75 | 90.9503 | 0 | 0 | 0 | 215.25 | 272.85 | 272.85
15.2.30 | JOELHO 90 GRAUS COM BUCHA DE LATÃO, PVC, SOLDÁVEL, DN 25MM, X 3/4 INSTALADO EM RAMAL OU SUB-RAMAL DE ÁGUA - FORNECIMENTO E INSTALAÇÃO. Marca Tigre | UN | 1 |  |  | 0 | 1 | 14.38 | 18.2281 | 0 | 0 | 0 | 14.38 | 18.22 | 18.22
15.2.31 | Joelho 90º pvc rígido soldável c/bucha de latão, d= 20mm x 1/2" | UN | 22 |  |  | 0 | 22 | 14.99 | 19.0013 | 0 | 0 | 0 | 329.78 | 418.02 | 418.02
15.2.32 | Joelho 90º red. pvc rígido soldável c/bucha de latão, diâm= 25mmx1/2" | UN | 289 |  |  | 0 | 289 | 13.04 | 16.5295 | 0 | 0 | 0 | 3768.56 | 4777.02 | 4777.02
15.2.33 | Joelho 90 graus, pvc, soldável, dn 20mm, instalado em ramal ou sub-ramal de água - fornecimento e instalação. af_06/2022 | UN | 7 |  |  | 0 | 7 | 3.95 | 5.007 | 0 | 0 | 0 | 27.65 | 35.04 | 35.04
15.2.34 | Joelho 90 graus, pvc, soldável, dn 25mm, instalado em prumada de água - fornecimento e instalação. Marca Tigre | UN | 270 |  |  | 0 | 270 | 4.67 | 5.9197 | 0 | 0 | 0 | 1260.9 | 1598.31 | 1598.31
15.2.35 | Joelho 90 graus, pvc, soldável, dn 32mm, instalado em prumada de água - fornecimento e instalação. Marca Tigre | UN | 3 |  |  | 0 | 3 | 7.2 | 9.1267 | 0 | 0 | 0 | 21.6 | 27.38 | 27.38
15.2.36 | Joelho 90 graus, pvc, soldável, dn 40mm, instalado em prumada de água - fornecimento e instalação. Marca Tigre | UN | 128 |  |  | 0 | 128 | 11.5 | 14.5774 | 0 | 0 | 0 | 1472 | 1865.9 | 1865.9
15.2.37 | Joelho 90 graus, pvc, soldável, dn 50mm, instalado em prumada de água - fornecimento e instalação. Marca Tigre | UN | 4 |  |  | 0 | 4 | 12.42 | 15.7436 | 0 | 0 | 0 | 49.68 | 62.97 | 62.97
15.2.38 | Joelho 90 graus, pvc, soldável, dn 60mm, instalado em prumada de água - fornecimento e instalação. Marca Tigre | UN | 31 |  |  | 0 | 31 | 35.91 | 45.5195 | 0 | 0 | 0 | 1113.21 | 1411.1 | 1411.1
15.2.39 | Joelho 90 graus, pvc, soldável, dn 75 mm instalado em reservação de água de edificação que possua reservatório de fibra/fibrocimento fornecimento e instalação. af_06/2016 | UN | 20 |  |  | 0 | 20 | 90 | 114.084 | 0 | 0 | 0 | 1800 | 2281.68 | 2281.68
15.2.40 | Luva de pvc rígido soldável, marrom, diâm = 25mm | UN | 20 |  |  | 0 | 20 | 5.14 | 6.5155 | 0 | 0 | 0 | 102.8 | 130.3 | 130.3
15.2.41 | Luva de pvc rígido soldável, marrom, diâm = 40mm | UN | 17 |  |  | 0 | 17 | 11.25 | 14.2605 | 0 | 0 | 0 | 191.25 | 242.42 | 242.42
15.2.42 | Luva de pvc rígido soldável, marrom, diâm = 50mm | UN | 1 |  |  | 0 | 1 | 12.27 | 15.5535 | 0 | 0 | 0 | 12.27 | 15.55 | 15.55
15.2.43 | Luva de pvc rígido soldável, marrom, diâm = 60mm | UN | 12 |  |  | 0 | 12 | 22.03 | 27.9252 | 0 | 0 | 0 | 264.36 | 335.1 | 335.1
15.2.44 | Luva de pvc rígido soldável, marrom, diâm = 75mm | UN | 16 |  |  | 0 | 16 | 32.38 | 41.0449 | 0 | 0 | 0 | 518.08 | 656.71 | 656.71
15.2.45 | Tê de redução 90º de pvc rígido soldável, marrom diâm = 25 x 20mm | UN | 16 |  |  | 0 | 16 | 12.35 | 15.6549 | 0 | 0 | 0 | 197.6 | 250.47 | 250.47
15.2.46 | Tê de redução, pvc, soldável, dn 32mm x 25mm, instalado em prumada de água - fornecimento e instalação. Marca Tigre | UN | 3 |  |  | 0 | 3 | 12.27 | 15.5535 | 0 | 0 | 0 | 36.81 | 46.66 | 46.66
15.2.47 | Tê de redução 90º de pvc rígido soldável, marrom diâm = 40 x 25mm Marca Tigre | UN | 34 |  |  | 0 | 34 | 18.5 | 23.4506 | 0 | 0 | 0 | 629 | 797.32 | 797.32
15.2.48 | Tê de redução 90º de pvc rígido soldável, marrom diâm = 50 x 25mm | UN | 2 |  |  | 0 | 2 | 24.61 | 31.1956 | 0 | 0 | 0 | 49.22 | 62.39 | 62.39
15.2.49 | Tê de redução, pvc, soldável, dn 50mm x 40mm, instalado em prumada de água - fornecimento e instalação. Marca Tigre | UN | 9 |  |  | 0 | 9 | 26.08 | 33.059 | 0 | 0 | 0 | 234.72 | 297.53 | 297.53
15.2.50 | TE DE REDUCAO 90 PVC SOLDAVEL 60 x 50mm Marca Tigre | UN | 1 |  |  | 0 | 1 | 40 | 50.704 | 0 | 0 | 0 | 40 | 50.7 | 50.7
15.2.51 | Tê com bucha de latão na bolsa central, pvc, soldável, dn 25mm x 1/2 , instalado em ramal ou sub-ramal de água - fornecimento e instalação. af_06/2022 | UN | 29 |  |  | 0 | 29 | 17.22 | 21.8281 | 0 | 0 | 0 | 499.38 | 633.01 | 633.01
15.2.52 | Te, pvc, soldável, dn 25mm, instalado em prumada de água - fornecimento e instalação. Marca Tigre | UN | 207 |  |  | 0 | 207 | 6.59 | 8.3535 | 0 | 0 | 0 | 1364.13 | 1729.17 | 1729.17
15.2.53 | Tê 90º de pvc rígido soldável, marrom diâm = 40mm Marca Tigre | UN | 50 |  |  | 0 | 50 | 22.07 | 27.9759 | 0 | 0 | 0 | 1103.5 | 1398.79 | 1398.79
15.2.54 | Te, pvc, soldável, dn 50mm, instalado em prumada de água - fornecimento e instalação. Marca Tigre | UN | 1 |  |  | 0 | 1 | 19.65 | 24.9083 | 0 | 0 | 0 | 19.65 | 24.9 | 24.9
15.2.55 | Te, pvc, soldável, dn 60mm, instalado em prumada de água - fornecimento e instalação. Marca Tigre | UN | 19 |  |  | 0 | 19 | 41.43 | 52.5167 | 0 | 0 | 0 | 787.17 | 997.81 | 997.81
15.2.56 | Tê, pvc, soldável, dn 75 mm instalado em reservação de água de edificação que possua reservatório de fibra/fibrocimento fornecimento e instalação. af_06/2016 | UN | 12 |  |  | 0 | 12 | 76.31 | 96.7306 | 0 | 0 | 0 | 915.72 | 1160.76 | 1160.76
15.2.57 | UNIÃO, PVC, SOLDÁVEL, DN 60MM, INSTALADO EM PRUMADA DE ÁGUA - FORNECIMENTO E INSTALAÇÃO. | UN | 3 |  |  | 0 | 3 | 72.55 | 91.9644 | 0 | 0 | 0 | 217.65 | 275.89 | 275.89
15.3 | TUBULAÇÃO ESGOTO, ÁGUAS PLUVIAIS E DRENAGEM DE AR CONDICIONADO |  |  |  |  | 0 | 0 |  | 0 | 0 | 0 | 0 | 131062.8751 | 166135.25 | 166135.25
15.3.1 | Tubo pvc, serie normal, esgoto predial, dn 40 mm, fornecido e instalado em ramal de descarga ou ramal de esgoto sanitário. Marca Tigre | M | 867.48 |  |  | 0 | 867.48 | 24.65 | 31.2463 | 0 | 0 | 0 | 21383.382 | 27105.57 | 27105.57
15.3.2 | Tubo pvc rígido soldável marrom p/ água, d = 20 mm (1/2") | M | 18.04 |  |  | 0 | 18.04 | 6.5 | 8.2394 | 0 | 0 | 0 | 117.26 | 148.63 | 148.63
15.3.3 | Tubo pvc rígido soldável marrom p/ água, d = 25 mm (3/4") marca Tigre. | M | 739.18 |  |  | 0 | 739.18 | 8 | 10.1408 | 0 | 0 | 0 | 5913.44 | 7495.87 | 7495.87
15.3.4 | Tubo pvc rígido soldável marrom p/ água, d = 40 mm (1 1/4") marca Tigre. | M | 19.51 |  |  | 0 | 19.51 | 23.5 | 29.7886 | 0 | 0 | 0 | 458.485 | 581.17 | 581.17
15.3.5 | Tubo pvc, serie normal, esgoto predial, dn 50 mm, fornecido e instalado em ramal de descarga ou ramal de esgoto sanitário. Marca Tigre | M | 609.66 |  |  | 0 | 609.66 | 27.5 | 34.859 | 0 | 0 | 0 | 16765.65 | 21252.13 | 21252.13
15.3.6 | Tubo pvc, serie normal, esgoto predial, dn 75 mm, fornecido e instalado em ramal de descarga ou ramal de esgoto sanitário. Marca Tigre | M | 307.4 |  |  | 0 | 307.4 | 74 | 93.8024 | 0 | 0 | 0 | 22747.6 | 28834.86 | 28834.86
15.3.7 | Tubo pvc, serie normal, esgoto predial, dn 100 mm, fornecido e instalado em ramal de descarga ou ramal de esgoto sanitário. Marca Tigre | M | 340.33 |  |  | 0 | 340.33 | 34.57 | 43.8209 | 0 | 0 | 0 | 11765.2081 | 14913.57 | 14913.57
15.3.8 | Tubo pvc rígido soldável ponta e bolsa p/ esgoto predial, d = 300 mm Marca Tigre | M | 52.07 |  |  | 0 | 52.07 | 165 | 209.154 | 0 | 0 | 0 | 8591.55 | 10890.64 | 10890.64
15.3.9 | Tubo pvc rígido soldável ponta e bolsa p/ esgoto predial, d = 300 mm Marca Tigre | M | 3.02 |  |  | 0 | 3.02 | 165 | 209.154 | 0 | 0 | 0 | 498.3 | 631.64 | 631.64
15.3.10 | Tubo pvc rígido soldável ponta e bolsa p/ esgoto predial, d = 150 mm Marca Tigre | M | 658.8 |  |  | 0 | 658.8 | 65 | 82.394 | 0 | 0 | 0 | 42822 | 54281.17 | 54281.17
15.4 | VÁLVULAS, ACESSÓRIOS E CONEXÕES ESGOTO, ÁGUAS PLUVIAIS E DRENAGEM DE AR CONDICIONADO |  |  |  |  | 0 | 0 |  | 0 | 0 | 0 | 0 | 84729.98 | 107403.37 | 107403.37
15.4.1 | LUVA SIMPLES, PVC, SERIE NORMAL, ESGOTO PREDIAL, DN 100 MM, FORNECIDO E INSTALADO EM RAMAL DE DESCARGA OU RAMAL DE ESGOTO SANITÁRIO. Marca Tigre | UN | 209 |  |  | 0 | 209 | 15.61 | 19.7872 | 0 | 0 | 0 | 3262.49 | 4135.53 | 4135.53
15.4.2 | LUVA SIMPLES, PVC, SERIE NORMAL, ESGOTO PREDIAL, DN 75 MM, FORNECIDO E INSTALADO EM RAMAL DE DESCARGA OU RAMAL DE ESGOTO SANITÁRIO. Marca Tigre | UN | 127 |  |  | 0 | 127 | 13.73 | 17.4041 | 0 | 0 | 0 | 1743.71 | 2210.32 | 2210.32
15.4.3 | Luva simples, pvc, série normal, esgoto predial, dn 150 mm, junta elástica, fornecido e instalado em subcoletor aéreo de esgoto sanitário. | UN | 286 |  |  | 0 | 286 | 46.17 | 58.5251 | 0 | 0 | 0 | 13204.62 | 16738.17 | 16738.17
15.4.4 | Luva simples, pvc, série normal, esgoto predial, dn 200 mm, junta elástica, fornecido e instalado em subcoletor aéreo de esgoto sanitário. | UN | 2 |  |  | 0 | 2 | 95 | 120.422 | 0 | 0 | 0 | 190 | 240.84 | 240.84
15.4.5 | Luva simples, pvc, série normal, esgoto predial, dn 300 mm, junta elástica, fornecido e instalado em subcoletor aéreo de esgoto sanitário. | UN | 4 |  |  | 0 | 4 | 240 | 304.224 | 0 | 0 | 0 | 960 | 1216.89 | 1216.89
15.4.6 | LUVA SIMPLES, PVC, SERIE NORMAL, ESGOTO PREDIAL, DN 50 MM, FORNECIDO E INSTALADO EM RAMAL DE DESCARGA OU RAMAL DE ESGOTO SANITÁRIO. Marca Tigre | UN | 412 |  |  | 0 | 412 | 8.31 | 10.5338 | 0 | 0 | 0 | 3423.72 | 4339.9 | 4339.9
15.4.7 | Cap, pvc, serie normal, água esgoto ou pluvial, dn 150 mm, junta elástica, fornecido e instalado em ramal de encaminhamento. af_06/2022 | UN | 2 |  |  | 0 | 2 | 29 | 36.7604 | 0 | 0 | 0 | 58 | 73.52 | 73.52
15.4.8 | JOELHO 45 GRAUS, PVC, SERIE NORMAL, ESGOTO PREDIAL, DN 40 MM, FORNECIDO E INSTALADO EM RAMAL DE DESCARGA OU RAMAL DE ESGOTO SANITÁRIO. Marca Tigre | UN | 115 |  |  | 0 | 115 | 9.29 | 11.776 | 0 | 0 | 0 | 1068.35 | 1354.24 | 1354.24
15.4.9 | JOELHO 45 GRAUS, PVC, SERIE NORMAL, ESGOTO PREDIAL, DN 50 MM, FORNECIDO E INSTALADO EM RAMAL DE DESCARGA OU RAMAL DE ESGOTO SANITÁRIO. Marca Tigre | UN | 158 |  |  | 0 | 158 | 14.75 | 18.6971 | 0 | 0 | 0 | 2330.5 | 2954.14 | 2954.14
15.4.10 | JOELHO 45 GRAUS, PVC, SERIE NORMAL, ESGOTO PREDIAL, DN 75 MM, FORNECIDO E INSTALADO EM RAMAL DE DESCARGA OU RAMAL DE ESGOTO SANITÁRIO. Marca Tigre | UN | 28 |  |  | 0 | 28 | 29.5 | 37.3942 | 0 | 0 | 0 | 826 | 1047.03 | 1047.03
15.4.11 | JOELHO 45 GRAUS, PVC, SERIE NORMAL, ESGOTO PREDIAL, DN 100 MM, FORNECIDO E INSTALADO EM RAMAL DE DESCARGA OU RAMAL DE ESGOTO SANITÁRIO. Marca Tigre | UN | 37 |  |  | 0 | 37 | 34.12 | 43.2505 | 0 | 0 | 0 | 1262.44 | 1600.26 | 1600.26
15.4.12 | Joelho 45 graus, pvc, serie NORMAL, água pluvial, dn 150 mm, junta elástica, fornecido e instalado em ramal de encaminhamento. af_06/2022 | UN | 77 |  |  | 0 | 77 | 42 | 53.2392 | 0 | 0 | 0 | 3234 | 4099.41 | 4099.41
15.4.13 | Joelho 45 graus, pvc, serie NORMAL, água pluvial, dn 200 mm, junta elástica, fornecido e instalado em ramal de encaminhamento. af_06/2022 | UN | 1 |  |  | 0 | 1 | 88 | 111.5488 | 0 | 0 | 0 | 88 | 111.54 | 111.54
15.4.14 | Joelho 45 graus, pvc, serie NORMAL, água pluvial, dn 300 mm, junta elástica, fornecido e instalado em ramal de encaminhamento. af_06/2022 | UN | 4 |  |  | 0 | 4 | 235 | 297.886 | 0 | 0 | 0 | 940 | 1191.54 | 1191.54
15.4.15 | JOELHO 90 GRAUS, PVC, SERIE NORMAL, ESGOTO PREDIAL, DN 40 MM, COM ANEL, FORNECIDO E INSTALADO EM RAMAL DE DESCARGA OU RAMAL DE ESGOTO SANITÁRIO. Marca Tigre | UN | 326 |  |  | 0 | 326 | 9.08 | 11.5098 | 0 | 0 | 0 | 2960.08 | 3752.19 | 3752.19
15.4.16 | Joelho 90 graus, pvc, serie normal, esgoto predial, dn 50 mm, junta elástica, fornecido e instalado em ramal de descarga ou ramal de esgoto sanitário. af_08/2022 | UN | 166 |  |  | 0 | 166 | 9.46 | 11.9915 | 0 | 0 | 0 | 1570.36 | 1990.58 | 1990.58
15.4.17 | Luva de pvc rígido soldável, marrom, diâm = 25mm | UN | 96 |  |  | 0 | 96 | 5.14 | 6.5155 | 0 | 0 | 0 | 493.44 | 625.48 | 625.48
15.4.18 | JOELHO 90 GRAUS, PVC, SERIE NORMAL, ESGOTO PREDIAL, DN 75 MM, FORNECIDO E INSTALADO EM RAMAL DE DESCARGA OU RAMAL DE ESGOTO SANITÁRIO. Marca Tigre | UN | 26 |  |  | 0 | 26 | 21.35 | 27.0633 | 0 | 0 | 0 | 555.1 | 703.64 | 703.64
15.4.19 | JOELHO 90 GRAUS, PVC, SERIE NORMAL, ESGOTO PREDIAL, DN 100 MM, FORNECIDO E INSTALADO EM RAMAL DE DESCARGA OU RAMAL DE ESGOTO SANITÁRIO. Marca Tigre | UN | 86 |  |  | 0 | 86 | 25.91 | 32.8435 | 0 | 0 | 0 | 2228.26 | 2824.54 | 2824.54
15.4.20 | Joelho 90 graus, pvc, serie normal, esgoto predial, dn 150 mm, junta elástica, fornecido e instalado em subcoletor aéreo de esgoto sanitário. af_08/2022 | UN | 19 |  |  | 0 | 19 | 100.92 | 127.9262 | 0 | 0 | 0 | 1917.48 | 2430.59 | 2430.59
15.4.21 | Joelho 90 graus, pvc, serie normal, esgoto predial, dn 200 mm, junta elástica, fornecido e instalado em subcoletor aéreo de esgoto sanitário. af_08/2022 | UN | 1 |  |  | 0 | 1 | 135 | 171.126 | 0 | 0 | 0 | 135 | 171.12 | 171.12
15.4.22 | JUNÇÃO SIMPLES, PVC, SERIE NORMAL, ESGOTO PREDIAL, DN 40 MM, FORNECIDO E INSTALADO EM RAMAL DE DESCARGA OU RAMAL DE ESGOTO SANITÁRIO. Marca Tigre | UN | 38 |  |  | 0 | 38 | 9.08 | 11.5098 | 0 | 0 | 0 | 345.04 | 437.37 | 437.37
15.4.23 | JUNÇÃO SIMPLES, PVC, SERIE NORMAL, ESGOTO PREDIAL, DN 50 X 50 MM, FORNECIDO E INSTALADO EM RAMAL DE DESCARGA OU RAMAL DE ESGOTO SANITÁRIO. Marca Tigre | UN | 38 |  |  | 0 | 38 | 25.03 | 31.728 | 0 | 0 | 0 | 951.14 | 1205.66 | 1205.66
15.4.24 | JUNÇÃO SIMPLES, PVC, SERIE NORMAL, ESGOTO PREDIAL, DN 75 X 75 MM, FORNECIDO E INSTALADO EM RAMAL DE DESCARGA OU RAMAL DE ESGOTO SANITÁRIO. Marca Tigre | UN | 9 |  |  | 0 | 9 | 38.55 | 48.866 | 0 | 0 | 0 | 346.95 | 439.79 | 439.79
15.4.25 | JUNÇÃO SIMPLES, PVC, SERIE NORMAL, ESGOTO PREDIAL, DN 100 X 100 MM, FORNECIDO E INSTALADO EM RAMAL DE DESCARGA OU RAMAL DE ESGOTO SANITÁRIO. Marca Tigre | UN | 24 |  |  | 0 | 24 | 48.29 | 61.2124 | 0 | 0 | 0 | 1158.96 | 1469.09 | 1469.09
15.4.26 | Junção simples em pvc rígido c/ anéis, para esgoto primário, diâm = 75 x 50mm Marca Tigre | UN | 64 |  |  | 0 | 64 | 28.98 | 36.7351 | 0 | 0 | 0 | 1854.72 | 2351.04 | 2351.04
15.4.27 | Junção simples em pvc rígido c/ anéis, para esgoto primário, diâm =100 x 50mm Marca Tigre | UN | 69 |  |  | 0 | 69 | 44.64 | 56.5857 | 0 | 0 | 0 | 3080.16 | 3904.41 | 3904.41
15.4.28 | Junção simples em pvc rígido c/ anéis, para esgoto primário, diâm = 100 x 75mm Marca Tigre | UN | 1 |  |  | 0 | 1 | 51.15 | 64.8377 | 0 | 0 | 0 | 51.15 | 64.83 | 64.83
15.4.29 | Junção simples em pvc rígido c/ anéis, para esgoto primário, diâm = 150 x 150mm | UN | 52 |  |  | 0 | 52 | 140 | 177.464 | 0 | 0 | 0 | 7280 | 9228.12 | 9228.12
15.4.30 | Junção simples, pvc, serie r, água pluvial, dn 150 x 100 mm, junta elástica, fornecido e instalado em ramal de encaminhamento. af_06/2022 | UN | 68 |  |  | 0 | 68 | 80 | 101.408 | 0 | 0 | 0 | 5440 | 6895.74 | 6895.74
15.4.31 | Redução excentrica em pvc rígido soldável, para esgoto primário, diâm = 75 x 50mm Marca Tigre | UN | 10 |  |  | 0 | 10 | 18.14 | 22.9943 | 0 | 0 | 0 | 181.4 | 229.94 | 229.94
15.4.32 | Redução excentrica em pvc rígido soldável, para esgoto primário, diâm = 100 x 50mm Marca Tigre | UN | 54 |  |  | 0 | 54 | 21.55 | 27.3168 | 0 | 0 | 0 | 1163.7 | 1475.1 | 1475.1
15.4.33 | Redução excentrica em pvc rígido soldável, para esgoto primário, diâm = 100 x 75mm | UN | 7 |  |  | 0 | 7 | 22.95 | 29.0914 | 0 | 0 | 0 | 160.65 | 203.63 | 203.63
15.4.34 | Redução excêntrica, pvc, serie normal, esgoto, dn 150 x 100 mm, soldável, fornecido e instalado . | UN | 48 |  |  | 0 | 48 | 49 | 62.1124 | 0 | 0 | 0 | 2352 | 2981.39 | 2981.39
15.4.35 | Redução excentrica em pvc rígido soldável, para esgoto primário, diâm = 100 x 75mm Marca Tigre | UN | 1 |  |  | 0 | 1 | 37.4 | 47.4082 | 0 | 0 | 0 | 37.4 | 47.4 | 47.4
15.4.36 | Bucha Redução excentrica em pvc rígido soldável, para esgoto, d=150x100mm | UN | 2 |  |  | 0 | 2 | 78.24 | 99.177 | 0 | 0 | 0 | 156.48 | 198.35 | 198.35
15.4.37 | Bucha Redução excentrica em pvc rígido soldável, para esgoto, d=200x150mm | UN | 1 |  |  | 0 | 1 | 155 | 196.478 | 0 | 0 | 0 | 155 | 196.47 | 196.47
15.4.38 | Bucha de redução longa em pvc rígido, para esgoto secundário, diâm = 50 x 40mm. Marca Tigre | UN | 17 |  |  | 0 | 17 | 8.85 | 11.2183 | 0 | 0 | 0 | 150.45 | 190.71 | 190.71
15.4.39 | Bucha de redução, longa, pvc, soldável, dn 32 x 20 mm, instalado em ramal ou sub-ramal de água - fornecimento e instalação. af_06/2022 | UN | 3 |  |  | 0 | 3 | 7.63 | 9.6718 | 0 | 0 | 0 | 22.89 | 29.01 | 29.01
15.4.40 | Bucha de redução longa de pvc rígido soldável, marrom, diâm = 40 x 25mm | UN | 82 |  |  | 0 | 82 | 14.54 | 18.4309 | 0 | 0 | 0 | 1192.28 | 1511.33 | 1511.33
15.4.41 | Terminal de ventilação em pvc rígido soldável, para esgoto primário, diâm = 75mm Marca Tigre | UN | 5 |  |  | 0 | 5 | 19.91 | 25.2379 | 0 | 0 | 0 | 99.55 | 126.18 | 126.18
15.4.42 | Terminal de ventilação em pvc rígido soldável, para esgoto primário, diâm = 100mm Marca Tigre | UN | 1 |  |  | 0 | 1 | 25.24 | 31.9942 | 0 | 0 | 0 | 25.24 | 31.99 | 31.99
15.4.43 | TE, PVC, SERIE NORMAL, ESGOTO PREDIAL, DN 40 X 40 MM, FORNECIDO E INSTALADO EM RAMAL DE DESCARGA OU RAMAL DE ESGOTO SANITÁRIO. Marca Tigre | UN | 79 |  |  | 0 | 79 | 13.15 | 16.6689 | 0 | 0 | 0 | 1038.85 | 1316.84 | 1316.84
15.4.44 | Tê de redução 90º de pvc rígido soldável, marrom diâm = 25 x 20mm | UN | 1 |  |  | 0 | 1 | 12.35 | 15.6549 | 0 | 0 | 0 | 12.35 | 15.65 | 15.65
15.4.45 | Tê de redução 90º de pvc rígido soldável, marrom diâm = 40 x 25mm Marca Tigre | UN | 3 |  |  | 0 | 3 | 18.5 | 23.4506 | 0 | 0 | 0 | 55.5 | 70.35 | 70.35
15.4.46 | Te, pvc, soldável, dn 25mm, instalado em prumada de água - fornecimento e instalação. Marca Tigre | UN | 77 |  |  | 0 | 77 | 6.59 | 8.3535 | 0 | 0 | 0 | 507.43 | 643.21 | 643.21
15.4.47 | Tê 90º de pvc rígido soldável, marrom diâm = 40mm Marca Tigre | UN | 3 |  |  | 0 | 3 | 22.07 | 27.9759 | 0 | 0 | 0 | 66.21 | 83.92 | 83.92
15.4.48 | Bucha de redução longa de pvc rígido soldável, marrom, diâm = 40 x 25mm | UN | 14 |  |  | 0 | 14 | 14.54 | 18.4309 | 0 | 0 | 0 | 203.56 | 258.03 | 258.03
15.4.49 | TE, PVC, SERIE NORMAL, ESGOTO PREDIAL, DN 50 X 50 MM, JUNTA ELÁSTICA, FORNECIDO E INSTALADO EM RAMAL DE DESCARGA OU RAMAL DE ESGOTO SANITÁRIO. Marca Tigre | UN | 91 |  |  | 0 | 91 | 22.83 | 28.9393 | 0 | 0 | 0 | 2077.53 | 2633.47 | 2633.47
15.4.50 | TE, PVC, SERIE NORMAL, ESGOTO PREDIAL, DN 100 X 100 MM, JUNTA ELÁSTICA, FORNECIDO E INSTALADO EM PRUMADA DE ESGOTO SANITÁRIO OU VENTILAÇÃO. Marca Tigre | UN | 26 |  |  | 0 | 26 | 42.22 | 53.5181 | 0 | 0 | 0 | 1097.72 | 1391.46 | 1391.46
15.4.51 | Tê sanitário em pvc rígido soldavel, para esgoto, diâm =150mm | UN | 46 |  |  | 0 | 46 | 110 | 139.436 | 0 | 0 | 0 | 5060 | 6414.05 | 6414.05
15.4.52 | Te, pvc, série normal, esgoto predial, dn 75 x 50 mm, junta elástica, fornecido e instalado em prumada de esgoto sanitário ou ventilação. | UN | 11 |  |  | 0 | 11 | 35.5 | 44.9998 | 0 | 0 | 0 | 390.5 | 494.99 | 494.99
15.4.53 | Te, pvc, série normal, esgoto predial, dn 100 x 50 mm, junta elástica, fornecido e instalado em prumada de esgoto sanitário ou ventilação. af_08/2022 | UN | 12 |  |  | 0 | 12 | 37.3 | 47.2815 | 0 | 0 | 0 | 447.6 | 567.37 | 567.37
15.4.54 | Te, pvc, série normal, esgoto predial, dn 100 x 75 mm, junta elástica, fornecido e instalado em ramal de descarga ou ramal de esgoto sanitário. af_08/2022 | UN | 2 |  |  | 0 | 2 | 42.5 | 53.873 | 0 | 0 | 0 | 85 | 107.74 | 107.74
15.4.55 | Tê, pvc, serie normal, esgoto, dn 150 x 100 mm, soldável, fornecido e instalado | UN | 6 |  |  | 0 | 6 | 68 | 86.1968 | 0 | 0 | 0 | 408 | 517.18 | 517.18
15.4.56 | TE, PVC, SERIE NORMAL, ESGOTO PREDIAL, DN 75 X 75 MM, JUNTA ELÁSTICA, FORNECIDO E INSTALADO EM RAMAL DE DESCARGA OU RAMAL DE ESGOTO SANITÁRIO. Marca Tigre | UN | 3 |  |  | 0 | 3 | 36.61 | 46.4068 | 0 | 0 | 0 | 109.83 | 139.22 | 139.22
15.4.57 | Curva curta 90 graus, pvc, serie normal, esgoto predial, dn 40 mm, junta soldável, fornecido e instalado em ramal de descarga ou ramal de esgoto sanitário. af_08/2022 | UN | 3 |  |  | 0 | 3 | 11.81 | 14.9704 | 0 | 0 | 0 | 35.43 | 44.91 | 44.91
15.4.58 | Curva 90 graus, pvc, soldável, dn 25mm, instalado em ramal de distribuição de água - fornecimento e instalação. af_06/2022 | UN | 72 |  |  | 0 | 72 | 13 | 16.4788 | 0 | 0 | 0 | 936 | 1186.47 | 1186.47
15.4.59 | [5 empty] | 0 | 0 |  | 0 | 0 | 0 | 0 |  | 0 | 0
15.4.60 | Joelho 90 graus, pvc, soldável, dn 20mm, instalado em ramal ou sub-ramal de água - fornecimento e instalação. af_06/2022 | UN | 8 |  |  | 0 | 8 | 3.95 | 5.007 | 0 | 0 | 0 | 31.6 | 40.05 | 40.05
15.4.61 | Joelho 90 graus, pvc, soldável, dn 25mm, instalado em prumada de água - fornecimento e instalação. Marca Tigre | UN | 238 |  |  | 0 | 238 | 4.67 | 5.9197 | 0 | 0 | 0 | 1111.46 | 1408.88 | 1408.88
15.4.62 | Joelho 90 graus, pvc, soldável, dn 40mm, instalado em prumada de água - fornecimento e instalação. Marca Tigre | UN | 30 |  |  | 0 | 30 | 11.5 | 14.5774 | 0 | 0 | 0 | 345 | 437.32 | 437.32
15.4.63 | Joelho 45 graus, ppr, dn 25 mm, classe pn 25, instalado em prumada de água fornecimento e instalação . af_08/2022 | UN | 1 |  |  | 0 | 1 | 10.5 | 13.3098 | 0 | 0 | 0 | 10.5 | 13.3 | 13.3
15.4.64 | Joelho 90 graus, ppr, dn 25 mm, classe pn 25, instalado em prumada de água fornecimento e instalação . af_08/2022 | UN | 1 |  |  | 0 | 1 | 10.14 | 12.8535 | 0 | 0 | 0 | 10.14 | 12.85 | 12.85
15.4.65 | Joelho 45 graus, pvc, soldável, dn 25mm, instalado em prumada de água - fornecimento e instalação. Marca Tigre | UN | 238 |  |  | 0 | 238 | 8 | 10.1408 | 0 | 0 | 0 | 1904 | 2413.51 | 2413.51
15.4.66 | Joelho 45 graus, pvc, soldável, dn 20mm, instalado em ramal ou sub-ramal de água - fornecimento e instalação. af_06/2022 | UN | 6 |  |  | 0 | 6 | 7.51 | 9.5197 | 0 | 0 | 0 | 45.06 | 57.11 | 57.11
15.4.67 | Joelho 45 graus, pvc, soldável, dn 40mm, instalado em prumada de água - fornecimento e instalação. Marca Tigre | UN | 8 |  |  | 0 | 8 | 10.5 | 13.3098 | 0 | 0 | 0 | 84 | 106.47 | 106.47
15.5 | ACESSORIOS E CAIXAS ESGOTO E ÁGUAS PLUVIAIS |  |  |  |  | 0 | 0 |  | 0 | 0 | 0 | 0 | 177593 | 225116.89 | 225116.89
15.5.1 | CAIXA SIFONADA GIRAFACIL COM GRELHA BRANCA PVC 100x140x50mm Marca Tigre | UN | 1 |  |  | 0 | 1 | 40 | 50.704 | 0 | 0 | 0 | 40 | 50.7 | 50.7
15.5.2 | Caixa sifonada em pvc, 150 x 150 x 50 mm, com tampa cega, acabamento branco. Marca Tigre | UN | 69 |  |  | 0 | 69 | 62 | 78.5912 | 0 | 0 | 0 | 4278 | 5422.79 | 5422.79
15.5.3 | Ralo sifonado, pvc, dn 100 x 40 mm, junta soldável, fornecido e instalado em ramal de descarga ou em ramal de esgoto sanitário. Marca Tigre | UN | 3 |  |  | 0 | 3 | 25 | 31.69 | 0 | 0 | 0 | 75 | 95.07 | 95.07
15.5.4 | Caixa d´água em poliéster reforçado com fibra de vidro, 2000 litros - fornecimento e instalação. af_06/2021 | UN | 2 |  |  | 0 | 2 | 2100 | 2661.9602 | 0 | 0 | 0 | 4200 | 5323.92 | 5323.92
15.5.5 | Caixa d´água em poliéster reforçado com fibra de vidro, 15000 litros - fornecimento e instalação. af_06/2021 | UN | 6 |  |  | 0 | 6 | 9000 | 11408.401 | 0 | 0 | 0 | 54000 | 68450.4 | 68450.4
15.5.6 | Estação Elevatória de esgoto 3500 - 220 V, bomba de 2 CV, vazão até 35m3/h | UN | 1 |  |  | 0 | 1 | 115000 | 145774.0126 | 0 | 0 | 0 | 115000 | 145774.01 | 145774.01
16.0 | GASES MEDICINAIS |  |  |  |  | 0 | 0 |  | 0 | 0 | 0 | 0 | 198555.3515 | 251688.67 | 251688.67
16.1 | TUBULAÇÃO GASES MEDICINAIS |  |  |  |  | 0 | 0 |  | 0 | 0 | 0 | 0 | 157288.71 | 199379.17 | 199379.17
16.1.1 | TUBO EM COBRE RÍGIDO, DN 15 MM, CLASSE A, SEM ISOLAMENTO, INSTALADO EM RAMAL E SUB-RAMAL DE GÁS MEDICINAL - FORNECIMENTO E INSTALAÇÃO. | M | 546.2 |  |  | 0 | 546.2 | 71.55 | 90.6968 | 0 | 0 | 0 | 39080.61 | 49538.58 | 49538.58
16.1.2 | TUBO EM COBRE RÍGIDO, DN 22 MM, CLASSE A, SEM ISOLAMENTO, INSTALADO EM RAMAL E SUB-RAMAL DE GÁS MEDICINAL - FORNECIMENTO E INSTALAÇÃO. | m | 314 |  |  | 0 | 314 | 120.15 | 152.3022 | 0 | 0 | 0 | 37727.1 | 47822.87 | 47822.87
16.1.3 | TUBO EM COBRE RÍGIDO, DN 28 MM, CLASSE A, SEM ISOLAMENTO, INSTALADO EM RAMAL E SUB-RAMAL DE GÁS MEDICINAL - FORNECIMENTO E INSTALAÇÃO | M | 36.7 |  |  | 0 | 36.7 | 149.85 | 189.9499 | 0 | 0 | 0 | 5499.495 | 6971.16 | 6971.16
16.1.4 | Tubo em cobre rígido, dn 54 mm, CLASSE A, SEM ISOLAMENTO, INSTALADO EM RAMAL E SUB-RAMAL DE GÁS MEDICINAL - FORNECIMENTO E INSTALAÇÃO | M | 180.5 |  |  | 0 | 180.5 | 415.41 | 526.5738 | 0 | 0 | 0 | 74981.505 | 95046.56 | 95046.56
16.2 | VÁLVULAS E ACESSÓRIOS GASES MEDICINAIS |  |  |  |  | 0 | 0 |  | 0 | 0 | 0 | 0 | 41266.6415 | 52309.5 | 52309.5
16.2.1 | COTOVELO EM COBRE, DN 15 MM, 90 GRAUS, SEM ANEL DE SOLDA, INSTALADO EM RAMAL E SUB-RAMAL  FORNECIMENTO E INSTALAÇÃO. | UN | 362 |  |  | 0 | 362 | 5.6295 | 7.136 | 0 | 0 | 0 | 2037.879 | 2583.21 | 2583.21
16.2.2 | COTOVELO EM COBRE, DN 22 MM, 90 GRAUS, SEM ANEL DE SOLDA, INSTALADO EM RAMAL E SUB-RAMAL  FORNECIMENTO E INSTALAÇÃO. | UN | 41 |  |  | 0 | 41 | 12.771 | 16.1885 | 0 | 0 | 0 | 523.611 | 663.72 | 663.72
16.2.3 | COTOVELO EM COBRE, DN 28 MM, 90 GRAUS, SEM ANEL DE SOLDA, INSTALADO EM RAMAL E SUB-RAMAL  FORNECIMENTO E INSTALAÇÃO. | UN | 4 |  |  | 0 | 4 | 20.358 | 25.8058 | 0 | 0 | 0 | 81.432 | 103.22 | 103.22
16.2.4 | COTOVELO EM COBRE, DN 54 MM, 90 GRAUS, SEM ANEL DE SOLDA, INSTALADO EM RAMAL E SUB-RAMAL  FORNECIMENTO E INSTALAÇÃO. | UN | 12 |  |  | 0 | 12 | 68.418 | 86.7267 | 0 | 0 | 0 | 821.016 | 1040.71 | 1040.71
16.2.5 | Cotovelo em bronze/latão, dn 15 mm x 1/2?, 90 graus, sem anel de solda, bolsa x rosca f, instalado em ramal e sub-ramal de gás medicinal - fornecimento e instalação. af_04/2022 | UN | 106 |  |  | 0 | 106 | 20.52 | 26.0112 | 0 | 0 | 0 | 2175.12 | 2757.18 | 2757.18
16.2.6 | BUCHA DE REDUÇÃO EM COBRE, DN 22 MM X 15 MM, SEM ANEL DE SOLDA, PONTA X BOLSA, INSTALADO EM RAMAL E SUB-RAMAL  FORNECIMENTO E INSTALAÇÃO. | UN | 14 |  |  | 0 | 14 | 11.4885 | 14.5628 | 0 | 0 | 0 | 160.839 | 203.87 | 203.87
16.2.7 | BUCHA DE REDUÇÃO EM COBRE, DN 28 MM X 22 MM, SEM ANEL DE SOLDA, INSTALADO EM RAMAL E SUB-RAMAL  FORNECIMENTO E INSTALAÇÃO. | UN | 6 |  |  | 0 | 6 | 13.4325 | 17.027 | 0 | 0 | 0 | 80.595 | 102.16 | 102.16
16.2.8 | Bucha de redução de cobre, juntas soldadas, diâm = 54mm x 28mm | UN | 3 |  |  | 0 | 3 | 42.2145 | 53.5111 | 0 | 0 | 0 | 126.6435 | 160.53 | 160.53
16.2.9 | Tê em cobre, dn 15 mm, sem anel de solda, instalado em ramal e sub-ramal de gás medicinal - fornecimento e instalação. af_04/2022 | UN | 51 |  |  | 0 | 51 | 15.1335 | 19.1832 | 0 | 0 | 0 | 771.8085 | 978.34 | 978.34
16.2.10 | Tê em cobre, dn 22 mm, sem anel de solda, instalado em ramal e sub-ramal de gás medicinal - fornecimento e instalação. af_04/2022 | UN | 8 |  |  | 0 | 8 | 23.6385 | 29.9642 | 0 | 0 | 0 | 189.108 | 239.71 | 239.71
16.2.11 | Tê em cobre, dn 28 mm, sem anel de solda, instalado em ramal e sub-ramal de gás medicinal - fornecimento e instalação. af_04/2022 | UN | 3 |  |  | 0 | 3 | 32.6565 | 41.3954 | 0 | 0 | 0 | 97.9695 | 124.18 | 124.18
16.2.12 | TE COBRE REDUCAO CENTRAL 611-RC SEM ANEL 22mm x 15mm - Fornecimento e instalação | UN | 14 |  |  | 0 | 14 | 24.003 | 30.4262 | 0 | 0 | 0 | 336.042 | 425.96 | 425.96
16.2.13 | Valvula de esfera em bronze d = 1/2” - Fornecimento e instalação | UN | 47 |  |  | 0 | 47 | 54.7425 | 69.3916 | 0 | 0 | 0 | 2572.8975 | 3261.4 | 3261.4
16.2.14 | Valvula de esfera em bronze d = 3/4” - Fornecimento e instalação | UN | 3 |  |  | 0 | 3 | 79.3935 | 100.6392 | 0 | 0 | 0 | 238.1805 | 301.91 | 301.91
16.2.15 | Válvula de esfera bruta, bronze, roscável, 2'' - fornecimento e instalação. af_08/2021 acionamento com alavanca, dn=1/2' | UN | 3 |  |  | 0 | 3 | 634.5 | 804.2923 | 0 | 0 | 0 | 1903.5 | 2412.87 | 2412.87
16.2.16 | Painel de alarme de oxigênio - Fornecimento e instalação | UN | 6 |  |  | 0 | 6 | 985 | 1248.5861 | 0 | 0 | 0 | 5910 | 7491.51 | 7491.51
16.2.17 | Painel de alarme de ar comprimido - Fornecimento e instalação | UN | 6 |  |  | 0 | 6 | 895 | 1134.5021 | 0 | 0 | 0 | 5370 | 6807.01 | 6807.01
16.2.18 | Painel de alarme com pressostato para ar vácuo - Fornecimento e instalação | UN | 6 |  |  | 0 | 6 | 895 | 1134.5021 | 0 | 0 | 0 | 5370 | 6807.01 | 6807.01
16.2.19 | Caixa de seccionamento para gases medicinais 300x300x100mm - 15x15mm - Fornecimento e instalação | UN | 20 |  |  | 0 | 20 | 625 | 792.2501 | 0 | 0 | 0 | 12500 | 15845 | 15845
17.0 | INSTALAÇÕES DE COMBATE A INCÊNDIO |  |  |  |  | 0 | 0 |  | 0 | 0 | 0 | 0 | 248226.55 | 314651.83 | 314651.83
17.1 | TUBULAÇÃO COMBATE A INCÊNCDIO |  |  |  |  | 0 | 0 |  | 0 | 0 | 0 | 0 | 96780 | 122678.3 | 122678.3
17.1.1 | Eletroduto em ferro galvanizado pesado sem costura 1" x 3m | m | 300 |  |  | 0 | 300 | 18 | 22.8168 | 0 | 0 | 0 | 5400 | 6845.04 | 6845.04
17.1.2 | Condulete de alumínio, tipo x, para eletroduto de aço galvanizado dn 25 mm (1''), aparente - fornecimento e instalação. af_10/2022 | und | 60 |  |  | 0 | 60 | 39 | 49.4364 | 0 | 0 | 0 | 2340 | 2966.18 | 2966.18
17.1.3 | Box curvo em alumínio de 1" | und | 60 |  |  | 0 | 60 | 18 | 22.8168 | 0 | 0 | 0 | 1080 | 1369 | 1369
17.1.4 | Tubo de aço galvanizado com costura, classe média, conexão rosqueada, dn 25 (1"), instalado em rede de alimentação para sprinkler - fornecimento e instalação. af_10/2020 | m | 210 |  |  | 0 | 210 | 40 | 50.704 | 0 | 0 | 0 | 8400 | 10647.84 | 10647.84
17.1.5 | Tubo de aço galvanizado com costura, classe média, conexão rosqueada, dn 50 (2"), instalado em rede de alimentação para sprinkler - fornecimento e instalação. af_10/2020 | m | 120 |  |  | 0 | 120 | 75 | 95.07 | 0 | 0 | 0 | 9000 | 11408.4 | 11408.4
17.1.6 | Tubo de aço galvanizado com costura, classe média, conexão rosqueada, dn 80 (3"), instalado em rede de alimentação para sprinkler - fornecimento e instalação. af_10/2020 | m | 36 |  |  | 0 | 36 | 130 | 164.788 | 0 | 0 | 0 | 4680 | 5932.36 | 5932.36
17.1.7 | Tubo de aço galvanizado com costura, classe média, conexão rosqueada, 4", instalado em rede de alimentação para sprinkler - fornecimento e instalação. af_10/2020 | m | 36 |  |  | 0 | 36 | 180 | 228.168 | 0 | 0 | 0 | 6480 | 8214.04 | 8214.04
17.1.8 | Tubo de aço galvanizado com costura, classe média, conexão rosqueada, dn 65 (2 1/2"), instalado em rede de alimentação para sprinkler - fornecimento e instalação. af_10/2020 | m | 120 |  |  | 0 | 120 | 110 | 139.436 | 0 | 0 | 0 | 13200 | 16732.32 | 16732.32
17.1.9 | Tubo de aço galvanizado com costura, classe média, conexão rosqueada, dn 32 (1 1/4"), instalado em rede de alimentação para sprinkler - fornecimento e instalação. af_10/2020 | m | 120 |  |  | 0 | 120 | 50 | 63.38 | 0 | 0 | 0 | 6000 | 7605.6 | 7605.6
17.1.10 | Tubo de aço galvanizado com costura, classe média, conexão rosqueada, dn 40 (1 1/2"), instalado em rede de alimentação para sprinkler - fornecimento e instalação. af_10/2020 | m | 120 |  |  | 0 | 120 | 60 | 76.056 | 0 | 0 | 0 | 7200 | 9126.72 | 9126.72
17.1.11 | TUBO DE AÇO GALVANIZADO COM COSTURA, CLASSE MÉDIA, DN 65 (2 1/2”), CONEXÃO ROSQUEADA, INSTALADO EM REDE DE ALIMENTAÇÃO PARA HIDRANTE - FORNECIMENTO E INSTALAÇÃO. | m | 300 |  |  | 0 | 300 | 110 | 139.436 | 0 | 0 | 0 | 33000 | 41830.8 | 41830.8
17.2 | VÁLVULAS E ACESSÓRIOS - COMBATE A INCÊNDIO |  |  |  |  | 0 | 0 |  | 0 | 0 | 0 | 0 | 88676.55 | 112406.29 | 112406.29
17.2.1 | UNIÃO, EM FERRO GALVANIZADO, DN 65 (2 1/2”), CONEXÃO ROSQUEADA, INSTALADO EM REDE DE ALIMENTAÇÃO PARA HIDRANTE - FORNECIMENTO E INSTALAÇÃO. | UND | 10 |  |  | 0 | 10 | 198 | 250.9848 | 0 | 0 | 0 | 1980 | 2509.84 | 2509.84
17.2.2 | Luva de redução, em ferro galvanizado, 3/4" X 1/2", conexão rosqueada, instalado em rede de alimentação para sprinkler - fornecimento e instalação. af_10/2020 | UND | 173 |  |  | 0 | 173 | 18 | 22.8168 | 0 | 0 | 0 | 3114 | 3947.3 | 3947.3
17.2.3 | Luva de redução, em ferro galvanizado, 3" x 2 1/2", conexão rosqueada, instalado em rede de alimentação para sprinkler - fornecimento e instalação. af_10/2020 | UND | 7 |  |  | 0 | 7 | 69 | 87.4644 | 0 | 0 | 0 | 483 | 612.25 | 612.25
17.2.4 | Luva de redução, em ferro galvanizado, dn 65 x 50 mm (2 1/2" x 2"), conexão rosqueada, instalado em rede de alimentação para sprinkler - fornecimento e instalação. af_10/2020 | UND | 30 |  |  | 0 | 30 | 94.65 | 119.9784 | 0 | 0 | 0 | 2839.5 | 3599.35 | 3599.35
17.2.5 | Luva de redução, em ferro galvanizado, 2" x 1/4", conexão rosqueada, instalado em rede de alimentação para sprinkler - fornecimento e instalação. af_10/2020 | UND | 40 |  |  | 0 | 40 | 60.11 | 76.1954 | 0 | 0 | 0 | 2404.4 | 3047.81 | 3047.81
17.2.6 | Luva de redução, em ferro galvanizado, 1 1/4" x 1/2", conexão rosqueada, instalado em rede de alimentação para sprinkler - fornecimento e instalação. af_10/2020 | UND | 50 |  |  | 0 | 50 | 36.9 | 46.7744 | 0 | 0 | 0 | 1845 | 2338.72 | 2338.72
17.2.7 | Luva de redução, em ferro galvanizado, 1 1/2" x 1", conexão rosqueada, instalado em rede de alimentação para sprinkler - fornecimento e instalação. af_10/2020 | UND | 50 |  |  | 0 | 50 | 42.56 | 53.9491 | 0 | 0 | 0 | 2128 | 2697.45 | 2697.45
17.2.8 | Niple, em ferro galvanizado, conexão rosqueada, dn 65 (2 1/2"), instalado em rede de alimentação para sprinkler - fornecimento e instalação. af_10/2020 | UND | 20 |  |  | 0 | 20 | 78.33 | 99.2911 | 0 | 0 | 0 | 1566.6 | 1985.82 | 1985.82
17.2.9 | Niple, em ferro galvanizado, conexão rosqueada, dn 80 (3"), instalado em rede de alimentação para sprinkler - fornecimento e instalação. af_10/2020 | UND | 10 |  |  | 0 | 10 | 95 | 120.422 | 0 | 0 | 0 | 950 | 1204.22 | 1204.22
17.2.10 | Niple, em ferro galvanizado, conexão rosqueada, 4", instalado em rede de alimentação para sprinkler - fornecimento e instalação. af_10/2020 | UND | 10 |  |  | 0 | 10 | 128 | 162.2528 | 0 | 0 | 0 | 1280 | 1622.52 | 1622.52
17.2.11 | Sprinkler tipo pendente, 68 °c, união por rosca dn 15 (1/2") - fornecimento e instalação. af_10/2020 | UND | 173 |  |  | 0 | 173 | 60 | 76.056 | 0 | 0 | 0 | 10380 | 13157.68 | 13157.68
17.2.12 | Tê de redução, em ferro galvanizado, 2" x 1", conexão rosqueada, instalado em rede de alimentação para sprinkler - fornecimento e instalação. af_10/2020 | UND | 20 |  |  | 0 | 20 | 85 | 107.746 | 0 | 0 | 0 | 1700 | 2154.92 | 2154.92
17.2.13 | Tê de redução, em ferro galvanizado, 4" x 3", conexão rosqueada, instalado em rede de alimentação para sprinkler - fornecimento e instalação. af_10/2020 | UND | 6 |  |  | 0 | 6 | 285 | 361.266 | 0 | 0 | 0 | 1710 | 2167.59 | 2167.59
17.2.14 | Tê, em ferro galvanizado, conexão rosqueada, dn 25 (1"), instalado em rede de alimentação para sprinkler - fornecimento e instalação. af_10/2020 | UND | 20 |  |  | 0 | 20 | 38 | 48.1688 | 0 | 0 | 0 | 760 | 963.37 | 963.37
17.2.15 | Cruzeta, em ferro galvanizado, conexão rosqueada, dn 50 (2"), instalado em rede de alimentação para sprinkler - fornecimento e instalação. af_10/2020 | UND | 10 |  |  | 0 | 10 | 118 | 149.5768 | 0 | 0 | 0 | 1180 | 1495.76 | 1495.76
17.2.16 | Fornecimento e assentamento de bucha de redução de ferro galvanizado de 3" x 2 1/2" | UND | 10 |  |  | 0 | 10 | 88.39 | 112.0432 | 0 | 0 | 0 | 883.9 | 1120.43 | 1120.43
17.2.17 | Fornecimento e assentamento de bucha de redução de ferro galvanizado de 2" x 1 1/4" | UND | 20 |  |  | 0 | 20 | 45.21 | 57.3082 | 0 | 0 | 0 | 904.2 | 1146.16 | 1146.16
17.2.18 | Fornecimento e assentamento de bucha de redução de ferro galvanizado de 2 1/2" X 2" | UND | 10 |  |  | 0 | 10 | 65.29 | 82.7616 | 0 | 0 | 0 | 652.9 | 827.61 | 827.61
17.2.19 | NIPLE, EM FERRO GALVANIZADO, DN 65 (2 1/2”), CONEXÃO ROSQUEADA, INSTALADO EM REDE DE ALIMENTAÇÃO PARA HIDRANTE - FORNECIMENTO E INSTALAÇÃO. | UND | 30 |  |  | 0 | 30 | 80 | 101.408 | 0 | 0 | 0 | 2400 | 3042.24 | 3042.24
17.2.20 | Cotovelo 90 graus, em ferro galvanizado, conexão rosqueada, dn 65 (2 1/2?), fornecimento e instalação. | UND | 50 |  |  | 0 | 50 | 120 | 152.112 | 0 | 0 | 0 | 6000 | 7605.6 | 7605.6
17.2.21 | Cotovelo 45 graus, em ferro galvanizado, conexão rosqueada, dn 65 (2 1/2?), fornecimento e instalação. | UND | 10 |  |  | 0 | 10 | 137.9 | 174.8021 | 0 | 0 | 0 | 1379 | 1748.02 | 1748.02
17.2.22 | luva, em ferro galvanizado, conexão rosqueada, dn 65 (2 1/2?), fornecimento e instalação. | UND | 20 |  |  | 0 | 20 | 69 | 87.4644 | 0 | 0 | 0 | 1380 | 1749.28 | 1749.28
17.2.23 | TÊ, EM FERRO GALVANIZADO, CONEXÃO ROSQUEADA, DN 65 (2 1/2”), INSTALADO EM REDE DE ALIMENTAÇÃO PARA HIDRANTE - FORNECIMENTO E INSTALAÇÃO. | UND | 10 |  |  | 0 | 10 | 180 | 228.168 | 0 | 0 | 0 | 1800 | 2281.68 | 2281.68
17.2.24 | REGISTRO/VALVULA GLOBO ANGULAR 45 GRAUS EM LATAO PARA HIDRANTES OU REDE DE ALIMENTAÇÃO PARA SPRINKLER DE INCÊNDIO PREDIAL DN 2.1/2, COM VOLANTE, CLASSE DE PRESSAO DE ATE 200 PSI - FORNECIMENTO E INSTALACAO | UND | 1 |  |  | 0 | 1 | 320 | 405.632 | 0 | 0 | 0 | 320 | 405.63 | 405.63
17.2.25 | REGISTRO/VALVULA GLOBO ANGULAR 45 GRAUS EM LATAO PARA HIDRANTES OU REDE DE ALIMENTAÇÃO PARA SPRINKLER DE INCÊNDIO PREDIAL DN 4", COM VOLANTE - FORNECIMENTO E INSTALACAO | UND | 1 |  |  | 0 | 1 | 800 | 1014.0801 | 0 | 0 | 0 | 800 | 1014.08 | 1014.08
17.2.26 | Válvula de esfera em latão ø 4" - fornecimento e instalação | UND | 2 |  |  | 0 | 2 | 605.34 | 767.3291 | 0 | 0 | 0 | 1210.68 | 1534.65 | 1534.65
17.2.27 | Válvula de esfera em bronze ø 2 1/2" - fornecimento e instalação | UND | 3 |  |  | 0 | 3 | 311.79 | 395.225 | 0 | 0 | 0 | 935.37 | 1185.67 | 1185.67
17.2.28 | Valvula de esfera em bronze d = 1 1/2" (fornecimento) | UND | 2 |  |  | 0 | 2 | 195 | 247.182 | 0 | 0 | 0 | 390 | 494.36 | 494.36
17.2.29 | Hidrante de recalque incluindo caixa em alvenaria de tijolos maciços esp. = 0,12m, dim. int. = 0.40 x 0.60 x 0.35m, com tampa em ferro fundido 0,40 x 0,60 e fundo com brita | UND | 1 |  |  | 0 | 1 | 1400 | 1774.6402 | 0 | 0 | 0 | 1400 | 1774.64 | 1774.64
17.2.30 | Abrigo para hidrante interno, inclusive caixa embutir chapa ferro n.º 14, dimensões 0.90 x 0.60 x 0.17 m, registro tipo globo 2 1/2”, adaptador storz, com 02 mangueiras (15m) com esguicho e conexões | UND | 16 |  |  | 0 | 16 | 1900 | 2408.4402 | 0 | 0 | 0 | 30400 | 38535.04 | 38535.04
17.2.31 | Placa de sinalizacao, fotoluminescente, em pvc , com logotipo "saída, hidrantes, alarme, extintores, PCP, indicação do pavimento" | UND | 140 |  |  | 0 | 140 | 25 | 31.69 | 0 | 0 | 0 | 3500 | 4436.6 | 4436.6
17.3 | EXTINTORES |  |  |  |  | 0 | 0 |  | 0 | 0 | 0 | 0 | 7310 | 9266.15 | 9266.15
17.3.1 | Extintor de pó químico ABC, capacidade 6 kg, alcance médio do jato 5m , tempo de descarga 12s, NBR9443, 9444, 10721 | un | 43 |  |  | 0 | 43 | 170 | 215.492 | 0 | 0 | 0 | 7310 | 9266.15 | 9266.15
17.4 | EQUIPAMENTOS |  |  |  |  | 0 | 0 |  | 0 | 0 | 0 | 0 | 55460 | 70301.09 | 70301.09
17.4.1 | Conjunto Motobomba P/ incêndio 7,5 CV - 3,0/ 220/380 v. Modelo BPI - 44 mca, Trifásica Schneider | UN | 1 |  |  | 0 | 1 | 5800 | 7352.0806 | 0 | 0 | 0 | 5800 | 7352.08 | 7352.08
17.4.2 | Quadro de comando para 2 bombas de incendio, sendo de 2 de até 10 cv ,trifásica, 380V com chave seletora, acionamento manual / automático, quadro 1,50x1,00x0,30m, barramento de cobre - Fornecimento | UN | 1 |  |  | 0 | 1 | 2950 | 3739.4203 | 0 | 0 | 0 | 2950 | 3739.42 | 3739.42
17.4.3 | Conjunto moto-bomba Schneider BC-22 R, motor 5 cv, trifásico 220/380V, sucção 1 1/4”, recalque 1”, vazão 13,5 m³/h, 40 mca | UN | 1 |  |  | 0 | 1 | 5100 | 6464.7606 | 0 | 0 | 0 | 5100 | 6464.76 | 6464.76
17.4.4 | Central de alarme endereçável de incendio com sistema p/ até 250 dispositivos, c/ bateria de 12V e 7Amperes, 2 laços | UN | 1 |  |  | 0 | 1 | 6200 | 7859.1207 | 0 | 0 | 0 | 6200 | 7859.12 | 7859.12
17.4.5 | Acionador manual (botoeira) "aperte aqui", p/instal. incendio - endereçável | UN | 15 |  |  | 0 | 15 | 250 | 316.9 | 0 | 0 | 0 | 3750 | 4753.5 | 4753.5
17.4.6 | Acionador manual (botoeira) "aperte aqui", p/instal. incendio - a prova do tempo | UN | 1 |  |  | 0 | 1 | 350 | 443.66 | 0 | 0 | 0 | 350 | 443.66 | 443.66
17.4.7 | Sirene aúdiovisual endereçavel, 120db, para alarme de incêndio | UN | 15 |  |  | 0 | 15 | 260 | 329.576 | 0 | 0 | 0 | 3900 | 4943.64 | 4943.64
17.4.8 | Sirene aúdiovisual a prova do tempo, 120db, para alarme de incêndio | UN | 1 |  |  | 0 | 1 | 360 | 456.336 | 0 | 0 | 0 | 360 | 456.33 | 456.33
17.4.9 | Painel repetidor de incêndio - Fornecimento | UN | 2 |  |  | 0 | 2 | 3650 | 4626.7404 | 0 | 0 | 0 | 7300 | 9253.48 | 9253.48
17.4.10 | Detector de fumaça óptico endereçável, modelo VRE-F, marca VERIN ou similar | UN | 60 |  |  | 0 | 60 | 280 | 354.928 | 0 | 0 | 0 | 16800 | 21295.68 | 21295.68
17.4.11 | Detector de temperatura termovelocímetrico endereçável, modelo VRE-T, marca VERIN ou similar | UN | 10 |  |  | 0 | 10 | 295 | 373.942 | 0 | 0 | 0 | 2950 | 3739.42 | 3739.42
18.0 | LOUÇAS, METAIS E ACESSÓRIOS |  |  |  |  | 0 | 0 |  | 0 | 0 | 0 | 0 | 397499.3 | 503870.08 | 503870.08
18.1.1 | Bacia sanitaria IZY ABNT Conforto Deca P.115.17 c/caixa de descarga acoplada ABNT Izy Conforto Deca CDC.00F.17, DECA, inclusive assento, conj. de fixação, anel de vedação e engate plástico - Fornecimento e instalação | un | 33 |  |  | 0 | 33 | 540 | 684.5041 | 0 | 0 | 0 | 17820 | 22588.63 | 22588.63
18.1.2 | Kit Bacia sanitária Convencional Deca Monte Carlo c/caixa de descarga acoplada, DUAL, DECA, inclusive assento, conj. de fixação DECA SP13, anel de vedação e engate plástico - Fornecimento e instalação | un | 23 |  |  | 0 | 23 | 685 | 868.3061 | 0 | 0 | 0 | 15755 | 19971.03 | 19971.03
18.1.3 | Mictório de louça (deca ref m714 - s/ sifão integrado), engate cromado (deca ref c4606180) e registro de pressão (deca linha c40 ref1416) | UN | 17 |  |  | 0 | 17 | 725 | 919.0101 | 0 | 0 | 0 | 12325 | 15623.17 | 15623.17
18.1.4 | Ducha higiênica cromada DECA - FORNECIMENTO E INSTALAÇÃO | un | 56 |  |  | 0 | 56 | 175 | 221.83 | 0 | 0 | 0 | 9800 | 12422.48 | 12422.48
18.1.5 | Torneira cromada para jardim, DECA 1153C39, 1/2” ou similar | un | 11 |  |  | 0 | 11 | 120 | 152.112 | 0 | 0 | 0 | 1320 | 1673.23 | 1673.23
18.1.6 | Cuba de Embutir Cerâmica Redonda L41.17 14,5x36x36 cm Branca Deca, INCLUSO VÁLVULA EM METAL CROMADO - FORNECIMENTO E INSTALAÇÃO | un | 20 |  |  | 0 | 20 | 205 | 259.858 | 0 | 0 | 0 | 4100 | 5197.16 | 5197.16
18.1.7 | Lavatório de louça Deca Lavatório Vogue Plus Branco - L.51.17 branca suspensa com coluna | un | 39 |  |  | 0 | 39 | 730 | 925.3481 | 0 | 0 | 0 | 28470 | 36088.57 | 36088.57
18.1.8 | Sumidouro pre-moldado de concreto conforme projeto de drenagem | un | 6 |  |  | 0 | 6 | 4500 | 5704.2005 | 0 | 0 | 0 | 27000 | 34225.2 | 34225.2
18.1.9 | Torneira Deca para Lavatório de Mesa Fechamento Automático Decamatic Eco 1173. C. CONF Cromado, incluindo rabicho flexível em inox. - fornecimento e instalação | un | 59 |  |  | 0 | 59 | 745 | 944.3621 | 0 | 0 | 0 | 43955 | 55717.36 | 55717.36
18.1.10 | Barra de Apoio Reta 80 cm Polido - Deca REF. 2310.I.080.POL - fornecimento e instalação | un | 74 |  |  | 0 | 74 | 250 | 316.9 | 0 | 0 | 0 | 18500 | 23450.6 | 23450.6
18.1.11 | Barra de Apoio Reta 70 cm Polido - Deca REF. 2310.I.070.POL - fornecimento e instalação | un | 49 |  |  | 0 | 49 | 250 | 316.9 | 0 | 0 | 0 | 12250 | 15528.1 | 15528.1
18.1.12 | Barra de Apoio Reta 40 cm Polido - Deca REF. 2310.I.040.POL - fornecimento e instalação | un | 102 |  |  | 0 | 102 | 200 | 253.52 | 0 | 0 | 0 | 20400 | 25859.04 | 25859.04
18.1.13 | CABIDE FLEX CROMADO 2060.C.FLX DECA | un | 135 |  |  | 0 | 135 | 85 | 107.746 | 0 | 0 | 0 | 11475 | 14545.71 | 14545.71
18.1.14 | BANCADA COMPLETA COM DE NANOGLASS PARA LAVATÓRIO, COM FUROS, SEM CUBA - FORNECIMENTO E INSTALAÇÃO | m² | 43.42 |  |  | 0 | 43.42 | 2590 | 3283.0843 | 0 | 0 | 0 | 112457.8 | 142551.51 | 142551.51
18.1.15 | BANCADA COMPLETA EM GRANITO PRETO, COM FUROS, SEM CUBA - FORNECIMENTO E INSTALAÇÃO | m² | 8.93 |  |  | 0 | 8.93 | 950 | 1204.2201 | 0 | 0 | 0 | 8483.5 | 10753.68 | 10753.68
18.1.16 | Cuba de aço inox 304, 25 cm de profundidade, inclusive acessórios | un | 1 |  |  | 0 | 1 | 210 | 266.196 | 0 | 0 | 0 | 210 | 266.19 | 266.19
18.1.17 | Torneira de Mesa Metal para Lavatório Bica Alta Cromado - Deca 1196.C.LNK, incluindo rabicho flexível em inox. - fornecimento e instalação | un | 22 |  |  | 0 | 22 | 490 | 621.1241 | 0 | 0 | 0 | 10780 | 13664.72 | 13664.72
18.1.18 | Lavatório Hospitalar coletivo aço inox AISI 304 chapa 0,6mm, tipo calha, med . 1000x600x350mm C/ acabamento escovado, incluso torneira com acionamento pelo cotovelo - Fornecimento e instalação | un | 3 |  |  | 0 | 3 | 2480 | 3143.6483 | 0 | 0 | 0 | 7440 | 9430.94 | 9430.94
18.1.19 | Tanque em aço inox, incluso torneira cromada e sifão PVC | un | 7 |  |  | 0 | 7 | 950 | 1204.2201 | 0 | 0 | 0 | 6650 | 8429.54 | 8429.54
18.1.20 | Kit de alarme sem fio para WC PNE, composto por botoeira e sirene audiovisual - fornecimento e instalação | un | 43 |  |  | 0 | 43 | 300 | 380.28 | 0 | 0 | 0 | 12900 | 16352.04 | 16352.04
18.1.21 | Cuba para Expurgo em inox 60X60, com saída 100mm, inclusive tampa, válvula de descarga e acessórios | un | 4 |  |  | 0 | 4 | 3852 | 4882.7956 | 0 | 0 | 0 | 15408 | 19531.18 | 19531.18
19.0 | SERVIÇOS FINAIS |  |  |  |  | 0 | 0 |  | 0 | 0 | 0 | 0 | 30555.67 | 38732.36 | 38732.36
19.1.1 | Elaboração de Manual de manutenção e conservação da obra | un | 1 |  |  | 0 | 1 | 5076.55 | 6435.0353 | 0 | 0 | 0 | 5076.55 | 6435.03 | 6435.03
19.1.2 | Limpeza final da obra | m² | 6369.78 |  |  | 0 | 6369.78 | 4 | 5.0704 | 0 | 0 | 0 | 25479.12 | 32297.33 | 32297.33
TOTAL GERAL | [9 empty] | 139096.55 | 875219.04 | 3628181.3 | 20732092.1423 | 26280000 | 22651818.7
DESCONTO DA MEDIÇÃO PARA MATERIAL COMPRADO(ADIANTADO) PELA LIGA: 50% MATERIAL - ESTACA HÉLICE CONTÍNUA, FUNDASOLOS, CONCRETO
DESCONTO DA MEDIÇÃO PARA MATERIAL COMPRADO (ADIANTADO) PELA LIGA: 35% MATERIAL AÇO - ITENS 3.1.7 a 3.1.13; 3.2.6 a 3.2.11; 4.1.2 a 4.1.9; 4.2.2 a 4.2.9; 4.3.3 a 4.3.9 | [10 empty] | 118394.27
DESCONTO DA MEDIÇÃO PARA MATERIAL COMPRADO (ADIANTADO) PELA LIGA: MATERIAL CONCRETO | [10 empty] | 0
VALOR LÍQUIDO A MEDIR (NOTA FISCAL) | [9 empty] | 57792.68 | 756824.77 |  | 1855118.22
DESCONTOS | (preencher %) | VALOR (R$) |  | DESCONTOS | (preencher %) | VALOR (R$) |  |  | OUTROS DESCONTOS (R$) |  |  | LÍQUIDO À RECEBER (R$):
INSS: | 11% DE 35% | 29137.75 |  | Outros: |  |  |  |  | Desconto 1: | #REF!
ISS: | 5% DE 70,0% | 26488.86 |  | Caução: |  |  |  |  | Desconto 2: | #REF! |  | 701198.16
PIS/COFINS/CSLL: | 0% |  |  | IRRF: |  |  |  |  | Desconto 3:
I S S
| VALOR DA FATURA |  | 756824.77
| BASE DE CÁLCULO PARA ISS |  | 529777.339
| PERCENTUAL DA BASE DE CÁLCULO |  | 70%
| VALOR DO ISS |  | 26488.86
| MATERIAL COMPRADO PELA LIGA | [9 empty] | VALOR QUITADO DA COMPRA DA LIGA
| NFE ARCELORMITTAL Nº 95448 |  | 2024-04-08 | AÇO | 157132.11 | [5 empty] | MEDIÇÃO 01 |  | 2023-02-16
| NFE ARCELORMITTAL Nº 95614 |  | 2024-04-08 | AÇO | 12663.81 | [5 empty] | MEDIÇÃO 02 |  | 2023-02-16 |  | 354202.96
| NFE ARCELORMITTAL Nº 96172 |  | 2024-05-09 | AÇO | 60499.5 | [5 empty] | MEDIÇÃO 03 |  |  |  | 119528.5
| Nota Débito FUNDASOLOS Nº 310 |  | 2024-06-03 | ESTACA | 60640 | [5 empty] | MEDIÇÃO 04 |  |  |  | 155349.44
| NFS-e FUNDASOLOS Nº 321 |  | 2024-06-03 | ESTACA | 15160 | [5 empty] | MEDIÇÃO 05 |  |  |  | 118394.27
| NFS-e CIMENTO APODI Nº 3980 |  | 2024-06-04 | ESTACA | 193505
| NFE ARCELORMITTAL Nº 97157 |  | 2024-06-14 | AÇO | 101107.04
| NFS-e CIMENTO APODI Nº 4006 |  | 2024-06-19 | ESTACA | 37190
| NFE ARCELORMITTAL Nº 97355 |  | 2024-06-20 | AÇO | 21981.17
| Nota Débito FUNDASOLOS Nº 312 |  | 2024-06-20 | ESTACA | 65870.5
| NFS-e FUNDASOLOS Nº 323 |  | 2024-06-20 | ESTACA | 16468 | [9 empty] | 747475.17
| NFE GERDAU Nº 70601 |  | 2024-07-29 | AÇO | 75035.9
| NFE GERDAU Nº 70618 |  | 2024-07-30 | AÇO | 3201.96
| NFS-e CIMENTO APODI Nº 4093 |  | 2024-08-02 | CONCRETO | 43780
| NFE GERDAU Nº 70708 |  | 2024-08-06 | AÇO | 13904.88
| NFE GERDAU Nº 70778 |  | 2024-08-12 | AÇO | 171.67
| NFE GERDAU Nº 70790 |  | 2024-08-12 | AÇO | 29223.44
| NFE GERDAU Nº 70833 |  | 2024-08-14 | AÇO | 7038.13
914573.11
| DESCRIÇÃO DESCONTO | VALOR ACUM. DESC. |  |  | MATERIAL | VALOR COMPRA | REST. A DESC.
| ESTACA HELICE CONT. (CONC., AÇO, FUNDASOLOS) | 388833.5 |  |  | Estaca | 388833.5 | 0
| COMPRA AÇO | 314861.67 |  |  | Aço | 481959.61 | 167097.94
| COMPRA CONCRETO APODI | 43780 |  |  | Concreto | 43780 | 0
[5 empty] | Cobertura | 0 | 0
[5 empty] | Sprinkler | 0 | 0
[5 empty] | Elétrica | 0 | 0
[5 empty] | Esq. Aluminio | 0 | 0
[5 empty] | Drywall | 0 | 0
[6 empty] | 0 | 0
[6 empty] | 0 | 0
[6 empty] | 0 | 0
|  | 747475.17 |  |  |  | 914573.11 | 167097.94

## BM 006 (hidden)
CONSTRUÇÃO DO ANEXO CECAN EM NATAL/RN
12630000
BOLETIM DE MEDIÇÃO Nº 06
DADOS DO CONTRATO | [15 empty] | 16
OBJETO DO CONTRATO |  | CONSTRUÇÃO DO ANEXO CECAN EM NATAL/RN.
CONTRATADA |  | A.R. PROJETOS E CONSTRUÇÕES LTDA | [6 empty] | DATA DE ASSINATURA: |  |  |  | 2024-04-01
CNPJ |  | 40.761.454/0001-08 | [6 empty] | VIGÊNCIA DO CONTRATO : |  |  |  | 2025-11-22
CARTA CONVITE |  | 0001/2024 | [9 empty] | DATA ORDEM DE SERVIÇO | 2024-04-01
VALOR TOTAL DO CONTRATO (R$) |  | 26280000 | [6 empty] | PERÍODO DE EXECUÇÃO |  |  |  | 600 dias
NOME DO FISCAL DO CONTRATO | [5 empty] | CPF | [5 empty] | REGISTRO PROFISSIONAL
NOME DO RESPONSÁVEL TÉCNICO |  | Rômulo de Medeiros Cirne |  |  |  | CPF |  |  | 443.652.414-00 |  |  | REGISTRO PROFISSIONAL | 210.407.216-6 |  |  | 26280000
DADOS DA MEDIÇÃO
ESTABELECIMENTO |  | CONSTRUÇÃO DO ANEXO CECAN EM NATAL/RN. | [6 empty] | VALOR DO PEDIDO MEDIÇÃO (R$) |  |  |  | 782307.39 |  |  | 23966799.8
Nº DA MEDIÇÃO |  | MEDIÇÃO N.º 06 | [6 empty] | VALOR DA GLOSA (R$) |  |  |  | 0 |  |  | 4022333.74
PERÍODO DA MEDIÇÃO |  | 04/09/2024 à 03/10/2024 | [6 empty] | VALOR DA MEDIÇÃO (R$) |  |  |  | 782307.39 |  |  | 0.16783 | 739429.5
DATA DA SOLICITAÇÃO |  | 2024-09-30 | [6 empty] | VALOR ACUMULADO DA MEDIÇÃO (R$) |  |  |  | 4410488.69 |  |  | 2.9405e-05
DATA DA SUPERVISÃO |  | 2024-10-01 | [6 empty] | SALDO CONTRATO (R$) |  |  |  | 21869511.31
ITEM | DISCRIMINAÇÃO | UND | FÍSICO |  |  |  |  | P. Unit s/ BDI | P. Unit c/ BDI |  | TOTAIS |  |  |  |  | BDI | 20732092.14 | 26.76%
|  |  | Contratado | Executado no Período | Aceito | Acumulado | Saldo | R$ | R$ | Pedido na medição (R$) | Medido no Período (R$) | Medido Acumulado (R$) | Previsto s/ BDI (R$) | Previsto c/ BDI (R$) | Saldo (R$) | 26.76% | 5547907.86 | 26280000
1.0 | SERVIÇOS GERAIS | [8 empty] | 88666.74 | 88666.74 | 909337.21 | 2403883 | 3047162.25 | 2137825.04
1.1 | MOBILIZAÇÃO E DESMOBILIZAÇÃO | [8 empty] | 0 | 0 | 41273.05 | 32560 | 41273.05 | 0
1.1.1 | MOBILIZACAO E DESMOBILIZACAO DE CANTEIRO | un | 1 |  |  | 1 | 0 | 32560 | 41273.0596 | 0 | 0 | 41273.05 | 32560 | 41273.05 | 0
1.2 | DESPESA DO CANTEIRO |  |  |  |  | 0 |  |  | 0 | 68702.04 | 68702.04 | 388154.95 | 1872865.9 | 2374045 | 1985890.05
1.2.1 | CONSUMO AGUA E ESGOTO OBRAS ATE 10.000m² | mês | 20 |  | 0 | 0 | 20 | 1200 | 1521.1201 | 0 | 0 | 0 | 24000 | 30422.4 | 30422.4
1.2.2 | ADMINISTRAÇÃO LOCAL DE OBRA | mês | 20 | 0.594 | 0.594 | 3.356 | 16.644 | 51500.32 | 65281.8113 | 38777.39 | 38777.39 | 219085.73 | 1030006.4 | 1305636.22 | 1086550.49
1.2.3 | Atendimento as normas da legislação de segurança e medicina do trabalho, incluindo encargos intersindicais (alimentação e vale transportes, exames médicos, epi, epc), projeto e execução das instalações provisórias de energia (exceto consumo), inclusive laudos técnicos, fretes e transportes internos, (incluindo vertical), ferramentas e equipamentos necessários, iluminação e sinalização provisórias, seguro de vida de engenharia, materiais de consumo e limpeza do canteiro, segurança, combustíveis, equipamentos de proteção coletiva (projeto de linha de vida, projeto de execução de estruturas necessárias de trabalho em fachadas, bandejas de proteção e telas, laudos de inspeção de segurança), duto coletor de entulho, controle tecnológico dos materiais e ensaios, implantação e atendimento ao PGRCC. | UND | 1 | 0.0297 | 0.0297 | 0.1678 | 0.8322 | 794859.5 | 1007563.9896 | 29924.65 | 29924.65 | 169069.22 | 794859.5 | 1007563.98 | 838494.76
1.2.4 | CONSUMO DE ENERGIA (LUZ E FORCA) EM SERVICOS DE OBRAS | mês | 20 |  | 0 | 0 | 20 | 1200 | 1521.1201 | 0 | 0 | 0 | 24000 | 30422.4 | 30422.4
1.3 | CANTEIRO DE OBRA |  |  |  |  | 0 | 0 |  | 0 | 0 | 0 | 352925.19 | 278420 | 352925.19 | 0
1.3.1 | Tapume com telha metálica. | m² | 128 |  |  | 128 | 0 | 125 | 158.45 | 0 | 0 | 20281.6 | 16000 | 20281.6 | 0
1.3.2 | Guarda-corpo fixado em fôrma de madeira com travessões em madeira pregada e fechamento em tela de polipropileno para edificações com até 6 pavimentos. | M | 156 |  |  | 156.0001 | -0.0001 | 70 | 88.732 | 0 | 0 | 13842.19 | 10920 | 13842.19 | 0
1.3.3 | Execução de escritório em canteiro de obra em chapa de madeira compensada, não incluso mobiliário e equipamentos. | m² | 40 |  |  | 40 | 0 | 1150 | 1457.7401 | 0 | 0 | 58309.6 | 46000 | 58309.6 | 0
1.3.4 | Execução de almoxarifado em canteiro de obra em chapa de madeira compensada, incluso prateleiras. | m² | 68 |  |  | 68 | 0 | 1000 | 1267.6001 | 0 | 0 | 86196.8 | 68000 | 86196.8 | 0
1.3.5 | Barracão aberto para apoio à produção (carpintaria, central de armação, oficina, etc.) c/ tesouras, telha 4mm, piso em concreto desempolado | m² | 60 |  |  | 60 | 0 | 600 | 760.5601 | 0 | 0 | 45633.6 | 36000 | 45633.6 | 0
1.3.6 | Execução de sanitário e vestiário em canteiro de obra em chapa de madeira compensada, não incluso mobiliário. | m² | 60 |  |  | 60 | 0 | 1150 | 1457.7401 | 0 | 0 | 87464.4 | 69000 | 87464.4 | 0
1.3.7 | Execução de refeitório em canteiro de obra em chapa de madeira compensada, não incluso mobiliário e equipamentos. | m² | 50 |  |  | 50 | 0 | 650 | 823.9401 | 0 | 0 | 41197 | 32500 | 41197 | 0
1.4 | MOVIMENTOS DE TERRA |  |  |  |  | 0 | 0 |  | 0 | 19964.7 | 19964.7 | 126984.02 | 220037.1 | 278919.01 | 151934.99
1.4.1 | Desmatamento, destocamento, limpeza de área e estocagem do material de limpeza com árvores de diâmetro até 0,15 m | m² | 2573.3 |  |  | 2573.3 | 0 | 2 | 2.5352 | 0 | 0 | 6523.83 | 5146.6 | 6523.83 | 0
1.4.2 | Demolição de alvenaria para qualquer tipo de bloco, de forma mecanizada, sem reaproveitamento. | m3 | 5.9 |  |  | 5.9 | 0 | 55 | 69.718 | 0 | 0 | 411.33 | 324.5 | 411.33 | 0
1.4.3 | Demolição de forros | m² | 88 |  |  | 88 | 0 | 10 | 12.676 | 0 | 0 | 1115.48 | 880 | 1115.48 | 0
1.4.4 | Demolição de pilares e vigas em concreto armado, de forma mecanizada com martelete, sem reaproveitamento. af_09/2023 | m3 | 6.8 |  |  | 6.8 | 0 | 220 | 278.872 | 0 | 0 | 1896.32 | 1496 | 1896.32 | 0
1.4.5 | Demolição de madeiramento em coberturas com telhas de fibro-cimento 4 a 8 mm | m² | 88 |  |  | 88 | 0 | 15 | 19.014 | 0 | 0 | 1673.23 | 1320 | 1673.23 | 0
1.4.6 | Escavação, carga e transporte de material de 1ª categoria - DMT de 1.000 a 1.200 m - Escavadeira | m3 | 4350 |  |  | 1616.87 | 2733.13 | 10 | 12.676 | 0 | 0 | 20495.44 | 43500 | 55140.6 | 34645.16 | 20000
1.4.7 | CARGA, MANOBRA E DESCARGA DE SOLOS E MATERIAIS GRANULARES EM CAMINHÃO BASCULANTE 6 M³ - CARGA COM ESCAVADEIRA HIDRÁULICA (CAÇAMBA DE 1,20 M³ / 155 HP) E DESCARGA LIVRE (UNIDADE: M3). | M3 | 3985 | 375 | 375 | 2452.87 | 1532.13 | 12 | 15.2112 | 5704.2 | 5704.2 | 37311.09 | 47820 | 60616.63 | 23305.54
1.4.8 | TRANSPORTE COM CAMINHÃO BASCULANTE DE 10 M³, EM VIA URBANA PAVIMENTADA, DMT ATÉ 30 KM (UNIDADE: M3XKM). | M3XKM | 119550 | 11250 | 11250 | 45406.525 | 74143.475 | 1 | 1.2676 | 14260.5 | 14260.5 | 57557.3 | 119550 | 151541.59 | 93984.29
2.0 | FUNDAÇÕES |  |  |  |  | 0 | 0 |  | 0 | 0 | 0 | 1043334.4 | 823958.14 | 1044449.4 | 1115
2.1 | ESTACAS |  |  |  |  | 0 | 0 |  | 0 | 0 | 0 | 1043334.4 | 823958.14 | 1044449.4 | 1115
2.1.1 | LOCACAO CONVENCIONAL DE OBRA, UTILIZANDO GABARITO DE TÁBUAS CORRIDAS PONTALETADAS A CADA 2,00M - 2 UTILIZAÇÕES. | M | 196.9 |  |  | 196.9 | 0 | 75 | 95.07 | 0 | 0 | 18719.28 | 14767.5 | 18719.28 | 0
2.1.2 | Taxa de mobilização e desmobilização de equipamentos para execução de estaca tipo hélice contínua em solo | un | 1 |  |  | 1 | 0 | 11000 | 13943.6012 | 0 | 0 | 13943.6 | 11000 | 13943.6 | 0
2.1.3 | Execução de estaca hélice contínua monitorada Ø 400mm, concreto fck=35Mpa, inclusive aço, bombeamento e perfuratriz; exclusive mobilização e desmobilização de equipamento | m | 1837 |  |  | 1837 | 0 | 405 | 513.378 | 0 | 0 | 943075.46 | 743985 | 943075.46 | 0
2.1.4 | Carga, manobra e descarga de solos e materiais granulares em caminhão basculante 6 m³ - carga com escavadeira hidráulica (caçamba de 1,20 m³ / 155 hp) e descarga livre (unidade: m3). | M3 | 293.92 |  |  | 293.92 | 0 | 12 | 15.2112 | 0 | 0 | 4470.87 | 3527.04 | 4470.87 | 0
2.1.5 | Transporte com caminhão basculante de 10 m³, em via urbana pavimentada, adicional para dmt excedente a 30 km (unidade: m3xkm). | M3XKM | 8817.6 |  |  | 7938 | 879.6 | 1 | 1.2676 | 0 | 0 | 10062.2 | 8817.6 | 11177.19 | 1114.99
2.1.6 | Arrasamento mecanico de estaca de concreto armado, diametros de até 40 cm. | UN | 167 |  |  | 167 | 0 | 23 | 29.1548 | 0 | 0 | 4868.84 | 3841 | 4868.85 | 0.01
2.1.7 | Prova de carga estática em estaca | un | 2 |  |  | 2 | 0 | 14000 | 17746.4015 | 0 | 0 | 35492.8 | 28000 | 35492.8 | 0
2.1.8 | Ensaio - Integridade física em estaca - PIT | un | 167 |  |  | 167 | 0 | 60 | 76.056 | 0 | 0 | 12701.35 | 10020 | 12701.35 | 0
3.0 | INFRAESTRUTURA |  |  |  |  | 0 | 0 |  | 0 | 0 | 0 | 788372.97 | 621941.5 | 788372.97 | 0
3.1 | SAPATAS |  |  |  |  | 0 | 0 |  | 0 | 0 | 0 | 597801.35 | 471600.95 | 597801.35 | 0
3.1.1 | Escavação manual de vala com profundidade menor ou igual a 1,30 m. | M3 | 259.39 |  |  | 259.39 | 0 | 80 | 101.408 | 0 | 0 | 26304.22 | 20751.2 | 26304.22 | 0
3.1.2 | Escoramento de valas tipo Pontalete | m² | 72.26 |  |  | 72.26 | 0 | 30 | 38.028 | 0 | 0 | 2747.9 | 2167.8 | 2747.9 | 0
3.1.3 | Reaterro manual de valas com compactação mecanizada. | M3 | 217.8 |  |  | 217.8 | 0 | 25 | 31.69 | 0 | 0 | 6902.08 | 5445 | 6902.08 | 0
3.1.4 | Carga, manobra e descarga de solos e materiais granulares em caminhão basculante 6 m³ - carga com escavadeira hidráulica (caçamba de 1,20 m³ / 155 hp) e descarga livre (unidade: m3). | M3 | 140.8 |  |  | 140.8 | 0 | 12 | 15.2112 | 0 | 0 | 2141.73 | 1689.6 | 2141.73 | 0
3.1.5 | Transporte com caminhão basculante de 10 m³, em via urbana pavimentada, adicional para dmt excedente a 30 km (unidade: m3xkm). | M3XKM | 7781.7 |  |  | 7781.7 | 0 | 1 | 1.2676 | 0 | 0 | 9864.08 | 7781.7 | 9864.08 | 0
3.1.6 | Lastro de concreto magro, aplicado em blocos de coroamento ou sapatas, espessura de 5 cm. | m² | 233.48 |  |  | 233.4802 | -0.00022538 | 35 | 44.366 | 0 | 0 | 10358.57 | 8171.8 | 10358.57 | 0
3.1.7 | Armação de bloco, viga baldrame e sapata utilizando aço ca-60 de 5 mm - montagem. | KG | 190.3 |  |  | 190.3 | 0 | 20 | 25.352 | 0 | 0 | 4824.48 | 3806 | 4824.48 | 0
3.1.8 | Armação de bloco, viga baldrame ou sapata utilizando aço ca-50 de 6,3 mm - montagem. af_06/2017 | KG | 77 |  |  | 77 | 0 | 19 | 24.0844 | 0 | 0 | 1854.49 | 1463 | 1854.49 | 0
3.1.9 | Armação de bloco, viga baldrame ou sapata utilizando aço ca-50 de 8 mm - montagem. | KG | 566.5 |  |  | 566.5001 | -0.00014978 | 17.5 | 22.183 | 0 | 0 | 12566.67 | 9913.75 | 12566.67 | 0
3.1.10 | Armação de bloco, viga baldrame ou sapata utilizando aço ca-50 de 10 mm - montagem. | KG | 1663.2 |  |  | 1663.2003 | -0.0003 | 16 | 20.2816 | 0 | 0 | 33732.36 | 26611.2 | 33732.36 | 0
3.1.11 | Armação de bloco, viga baldrame ou sapata utilizando aço ca-50 de 12,5 mm - montagem. | KG | 4944.5 |  |  | 4944.5003 | -0.0003 | 14.5 | 18.3802 | 0 | 0 | 90880.9 | 71695.25 | 90880.9 | 0
3.1.12 | Armação de bloco, viga baldrame ou sapata utilizando aço ca-50 de 16 mm - montagem. | KG | 115.5 |  |  | 115.5 | 0 | 14.5 | 18.3802 | 0 | 0 | 2122.91 | 1674.75 | 2122.91 | 0
3.1.13 | Armação de bloco, viga baldrame ou sapata utilizando aço ca-50 de 20 mm - montagem. | KG | 7195.1 |  |  | 7195.1005 | -0.0005 | 14 | 17.7464 | 0 | 0 | 127687.13 | 100731.4 | 127687.13 | 0
3.1.14 | Fabricação, montagem e desmontagem de fôrma para bloco de coroamento, em madeira serrada, e=25 mm, 2 utilizações. | m² | 415.8 |  |  | 415.8 | -5e-05 | 120 | 152.112 | 0 | 0 | 63248.17 | 49896 | 63248.17 | 0
3.1.15 | Concreto simples usinado fck=35mpa, bombeado, lançado e adensado na infraestrutura | m³ | 213.07 |  |  | 213.07 | -1.0519e-05 | 750 | 950.7001 | 0 | 0 | 202565.66 | 159802.5 | 202565.66 | 0
3.2 | CINTAS E VIGAS DA FUNDAÇÃO |  |  |  |  | 0 | 0 |  | 0 | 0 | 0 | 190571.62 | 150340.55 | 190571.62 | 0
3.2.1 | Escavação manual de vala com profundidade menor ou igual a 1,30 m. | M3 | 268.4 |  |  | 268.4 | 0 | 80 | 101.408 | 0 | 0 | 27217.9 | 21472 | 27217.9 | 0
3.2.2 | Reaterro manual de valas com compactação mecanizada. | M3 | 111.1 |  |  | 111.1003 | -0.00031556 | 25 | 31.69 | 0 | 0 | 3520.75 | 2777.5 | 3520.75 | 0
3.2.3 | Carga, manobra e descarga de solos e materiais granulares em caminhão basculante 6 m³ - carga com escavadeira hidráulica (caçamba de 1,20 m³ / 155 hp) e descarga livre (unidade: m3). | M3 | 268.4 |  |  | 268.4 | 0 | 10 | 12.676 | 0 | 0 | 3402.23 | 2684 | 3402.23 | 0
3.2.4 | Transporte com caminhão basculante de 10 m³, em via urbana pavimentada, adicional para dmt excedente a 30 km (unidade: m3xkm). | M3XKM | 8052 |  |  | 8052.0026 | -0.0026296 | 3 | 3.8028 | 0 | 0 | 30620.14 | 24156 | 30620.14 | 0
3.2.5 | Lastro de concreto magro, aplicado em pisos, lajes sobre solo ou radiers, espessura de 5 cm. af_07/2016 | m² | 243.1 |  |  | 243.1002 | -0.0002254 | 35 | 44.366 | 0 | 0 | 10785.37 | 8508.5 | 10785.37 | 0
3.2.6 | Armação de bloco, viga baldrame e sapata utilizando aço ca-60 de 5 mm - montagem. | KG | 185.9 |  |  | 185.9 | 0 | 20 | 25.352 | 0 | 0 | 4712.93 | 3718 | 4712.93 | 0
3.2.7 | Armação de bloco, viga baldrame ou sapata utilizando aço ca-50 de 6,3 mm - montagem. | KG | 199.1 |  |  | 199.1 | 0 | 19 | 24.0844 | 0 | 0 | 4795.2 | 3782.9 | 4795.2 | 0
3.2.8 | Armação de bloco, viga baldrame ou sapata utilizando aço ca-50 de 8 mm - montagem. | KG | 378.4 |  |  | 378.4 | 0 | 17.5 | 22.183 | 0 | 0 | 8394.04 | 6622 | 8394.04 | 0
3.2.9 | Armação de bloco, viga baldrame ou sapata utilizando aço ca-50 de 10 mm - montagem. | KG | 445.5 |  |  | 445.5001 | -0.0001 | 16 | 20.2816 | 0 | 0 | 9035.45 | 7128 | 9035.45 | 0
3.2.10 | Armação de bloco, viga baldrame ou sapata utilizando aço ca-50 de 12,5 mm - montagem. | KG | 177.1 |  |  | 177.1 | 0 | 14.5 | 18.3802 | 0 | 0 | 3255.13 | 2567.95 | 3255.13 | 0
3.2.11 | Armação de bloco, viga baldrame ou sapata utilizando aço ca-50 de 16 mm - montagem. | KG | 61.6 |  |  | 61.6 | 0 | 14.5 | 18.3802 | 0 | 0 | 1132.22 | 893.2 | 1132.22 | 0
3.2.12 | Fabricação, montagem e desmontagem de fôrma para viga baldrame, em madeira serrada, e=25 mm, 4 utilizações. | m² | 299.2 |  |  | 299.2001 | -5.6349e-05 | 140 | 177.464 | 0 | 0 | 53097.23 | 41888 | 53097.23 | 0
3.2.13 | Concreto simples usinado fck=35mpa, bombeado, lançado e adensado na infraestrutura | m³ | 22.99 |  |  | 22.99 | -1.0519e-05 | 750 | 950.7001 | 0 | 0 | 21856.59 | 17242.5 | 21856.59 | 0
3.2.14 | ENSAIO DE RESISTENCIA A COMPRESSAO SIMPLES - CONCRETO | un | 230 |  |  | 230.0003 | -0.00026296 | 30 | 38.028 | 0 | 0 | 8746.44 | 6900 | 8746.44 | 0
4.0 | SUPERESTRUTURA |  |  |  |  | 0 | 0 |  | 0 | 685901.33 | 685901.33 | 1661704.79 | 4541959.5 | 5757388.21 | 4095683.42
4.1 | VIGAS |  |  |  |  | 0 | 0 |  | 0 | 197386.35 | 197386.35 | 489507.42 | 1372038.75 | 1739196.42 | 1249689
4.1.1 | Fabricação, montagem e desmontagem de fôrma de viga, escoramento metálico, pé-direito duplo, em chapa de madeira resinada, 8 utilizações. | m² | 3575 | 535.35 | 535.35 | 969.42 | 2605.58 | 130 | 164.788 | 88219.26 | 88219.26 | 159748.79 | 464750 | 589117.15 | 429368.36
4.1.2 | Armação de pilar ou viga de uma estrutura convencional de concreto armado em um edifício de múltiplos pavimentos utilizando aço ca-60 de 5,0 mm - montagem. | KG | 2130.7 | 169.06 | 169.06 | 466.01 | 1664.69 | 20 | 25.352 | 4286 | 4286 | 11814.27 | 42614 | 54017.51 | 42203.24
4.1.3 | Armação de pilar ou viga de uma estrutura convencional de concreto armado em um edifício de múltiplos pavimentos utilizando aço ca-50 de 6,3 mm - montagem. | KG | 3031.6 | 404.51 | 404.51 | 873.7 | 2157.9 | 19 | 24.0844 | 9742.38 | 9742.38 | 21042.53 | 57600.4 | 73014.27 | 51971.74
4.1.4 | Armação de pilar ou viga de uma estrutura convencional de concreto armado em um edifício de múltiplos pavimentos utilizando aço ca-50 de 8,0 mm - montagem. | KG | 5608.9 | 285.03 | 285.03 | 1579.44 | 4029.46 | 17.5 | 22.183 | 6322.82 | 6322.82 | 35036.71 | 98155.75 | 124422.23 | 89385.52
4.1.5 | Armação de pilar ou viga de uma estrutura convencional de concreto armado em um edifício de múltiplos pavimentos utilizando aço ca-50 de 10,0 mm - montagem. | KG | 4215.2 | 439.11 | 439.11 | 836.82 | 3378.38 | 16 | 20.2816 | 8905.85 | 8905.85 | 16972.04 | 67443.2 | 85491 | 68518.96
4.1.6 | Armação de pilar ou viga de uma estrutura convencional de concreto armado em um edifício de múltiplos pavimentos utilizando aço ca-50 de 12,5 mm - montagem. | KG | 3267 | 188.55 | 188.55 | 2121.88 | 1145.12 | 14.5 | 18.3802 | 3465.58 | 3465.58 | 39000.56 | 47371.5 | 60048.11 | 21047.55
4.1.7 | Armação de pilar ou viga de uma estrutura convencional de concreto armado em um edifício de múltiplos pavimentos utilizando aço ca-50 de 16,0 mm - montagem. | KG | 8421.6 | 442.62 | 442.62 | 1957.97 | 6463.63 | 14.5 | 18.3802 | 8135.44 | 8135.44 | 35987.86 | 122113.2 | 154790.7 | 118802.84
4.1.8 | Armação de pilar ou viga de uma estrutura convencional de concreto armado em um edifício de múltiplos pavimentos utilizando aço ca-50 de 20,0 mm - montagem. | KG | 7144.5 | 1204.39 | 1204.39 | 2869.92 | 4274.58 | 14 | 17.7464 | 21373.58 | 21373.58 | 50930.73 | 100023 | 126789.16 | 75858.43
4.1.9 | Armação de pilar ou viga de uma estrutura convencional de concreto armado em um edifício de múltiplos pavimentos utilizando aço ca-50 de 25,0 mm - montagem. | KG | 6531.8 | 385.68 | 385.68 | 2615.01 | 3916.79 | 14 | 17.7464 | 6844.43 | 6844.43 | 46407.01 | 91445.2 | 115915.94 | 69508.93
4.1.10 | ENSAIO DE RESISTENCIA A COMPRESSAO SIMPLES - CONCRETO | un | 240 | 26 | 26 | 50 | 190 | 30 | 38.028 | 988.72 | 988.72 | 1901.39 | 7200 | 9126.72 | 7225.33
4.1.11 | Concreto simples usinado fck=35mpa, bombeado, lançado e adensado em superestrutura | m³ | 364.43 | 41.13 | 41.13 | 74.33 | 290.1 | 750 | 950.7001 | 39102.29 | 39102.29 | 70665.53 | 273322.5 | 346463.63 | 275798.1
4.2 | PILARES |  |  |  |  | 0 | 0 |  | 0 | 118724.53 | 118724.53 | 429360.19 | 951249.7 | 1205804.17 | 776443.98
4.2.1 | Fabricação, montagem e desmontagem de fôrma de pilares retangulares e estruturas similares, pé-direito duplo, em chapa de madeira compensada plastificada, 10 utilizações. | m² | 2299 | 276 | 276 | 827.76 | 1471.24 | 60 | 76.056 | 20991.45 | 20991.45 | 62956.1 | 137940 | 174852.75 | 111896.65
4.2.2 | Armação de pilar ou viga de uma estrutura convencional de concreto armado em um edifício de múltiplos pavimentos utilizando aço ca-60 de 5,0 mm - montagem. | KG | 347.6 | 0 | 0 | 113.3 | 234.3 | 20 | 25.352 | 0 | 0 | 2872.37 | 6952 | 8812.35 | 5939.98
4.2.3 | Armação de pilar ou viga de uma estrutura convencional de concreto armado em um edifício de múltiplos pavimentos utilizando aço ca-50 de 6,3 mm - montagem. | KG | 3626.7 | 241.9 | 241.9 | 1192.31 | 2434.39 | 19 | 24.0844 | 5826.01 | 5826.01 | 28716.05 | 68907.3 | 87346.9 | 58630.85
4.2.4 | Armação de pilar ou viga de uma estrutura convencional de concreto armado em um edifício de múltiplos pavimentos utilizando aço ca-50 de 8,0 mm - montagem. | KG | 1762.2 | 228.11 | 228.11 | 580 | 1182.2 | 17.5 | 22.183 | 5060.16 | 5060.16 | 12866.13 | 30838.5 | 39090.88 | 26224.75
4.2.5 | Armação de pilar ou viga de uma estrutura convencional de concreto armado em um edifício de múltiplos pavimentos utilizando aço ca-50 de 10,0 mm - montagem. | KG | 542.3 | 0 | 0 | 198.23 | 344.07 | 16 | 20.2816 | 0 | 0 | 4020.41 | 8676.8 | 10998.71 | 6978.3
4.2.6 | Armação de pilar ou viga de uma estrutura convencional de concreto armado em um edifício de múltiplos pavimentos utilizando aço ca-50 de 12,5 mm - montagem. | KG | 3532.1 | 422.97 | 422.97 | 867.29 | 2664.81 | 14.5 | 18.3802 | 7774.27 | 7774.27 | 15940.95 | 51215.45 | 64920.71 | 48979.76
4.2.7 | Armação de pilar ou viga de uma estrutura convencional de concreto armado em um edifício de múltiplos pavimentos utilizando aço ca-50 de 16,0 mm - montagem. | KG | 7313.9 | 0 | 0 | 3225.02 | 4088.88 | 14.5 | 18.3802 | 0 | 0 | 59276.51 | 106051.55 | 134430.95 | 75154.44
4.2.8 | Armação de pilar ou viga de uma estrutura convencional de concreto armado em um edifício de múltiplos pavimentos utilizando aço ca-50 de 20,0 mm - montagem. | KG | 4513.3 | 0 | 0 | 2054.92 | 2458.38 | 14 | 17.7464 | 0 | 0 | 36467.43 | 63186.2 | 80094.83 | 43627.4
4.2.9 | Armação de pilar ou viga de uma estrutura convencional de concreto armado em um edifício de múltiplos pavimentos utilizando aço ca-50 de 25,0 mm - montagem. | KG | 14626.7 | 2197.13 | 2197.13 | 4661.26 | 9965.44 | 14 | 17.7464 | 38991.15 | 38991.15 | 82720.58 | 204773.8 | 259571.29 | 176850.71
4.2.10 | Cimbramento tubular metálico | m³xmês | 3177.02 | 381 | 381 | 1143.48 | 2033.54 | 30 | 38.028 | 14488.66 | 14488.66 | 43484.24 | 95310.6 | 120815.72 | 77331.48
4.2.11 | ENSAIO DE RESISTENCIA A COMPRESSAO SIMPLES - CONCRETO | un | 240 | 26 | 26 | 86 | 154 | 30 | 38.028 | 988.72 | 988.72 | 3270.4 | 7200 | 9126.72 | 5856.32
4.2.12 | Concreto simples usinado fck=35mpa, bombeado, lançado e adensado em superestrutura | m³ | 226.93 | 25.88 | 25.88 | 80.75 | 146.18 | 750 | 950.7001 | 24604.11 | 24604.11 | 76769.02 | 170197.5 | 215742.36 | 138973.34
4.3 | LAJES |  |  |  |  | 0 | 0 |  | 0 | 369790.45 | 369790.45 | 742837.18 | 2218671.05 | 2812387.62 | 2069550.44
4.3.1 | FABRICAÇÃO, MONTAGEM E DESMONTAGEM DE FÔRMA DE LAJE MACIÇA, PÉ-DIREITO DUPLO, EM CHAPA DE MADEIRA COMPENSADA RESINADA, INCLUSIVE ESCORAMENTO h=3,00 à 4,50 m, 6 UTILIZAÇÕES. | m² | 770.47 | 47.43 | 47.43 | 90.3 | 680.17 | 130 | 164.788 | 7815.89 | 7815.89 | 14880.35 | 100161.1 | 126964.22 | 112083.87
4.3.2 | FABRICAÇÃO, MONTAGEM E DESMONTAGEM DE FÔRMA DE LAJE NERVURADA COM CUBETA E ASSOALHO, PÉ-DIREITO DUPLO, EM CHAPA DE MADEIRA COMPENSADA RESINADA, INCLUSIVE ESCORAMENTO h=3,00 à 4,50 m, 06 UTILIZAÇÕES. | m² | 7163.62 | 535.35 | 535.35 | 1027.94 | 6135.68 | 130 | 164.788 | 88219.26 | 88219.26 | 169392.18 | 931270.6 | 1180478.71 | 1011086.53
4.3.3 | Armação de laje de uma estrutura convencional de concreto armado em um edifício de múltiplos pavimentos utilizando aço ca-50 de 6,3 mm - montagem. | KG | 2362.8 | 267.68 | 267.68 | 2236.87 | 125.93 | 19 | 24.0844 | 6446.91 | 6446.91 | 53873.67 | 44893.2 | 56906.62 | 3032.95
4.3.4 | Armação de laje de uma estrutura convencional de concreto armado em um edifício de múltiplos pavimentos utilizando aço ca-50 de 8,0 mm - montagem. | KG | 602.8 | 0 | 0 | 602.8 | 0 | 17.5 | 22.183 | 0 | 0 | 13371.91 | 10549 | 13371.91 | 0
4.3.5 | Armação de laje de uma estrutura convencional de concreto armado em um edifício de múltiplos pavimentos utilizando aço ca-50 de 10,0 mm - montagem. | KG | 3562.9 | 910 | 910 | 2055.1 | 1507.8 | 16 | 20.2816 | 18456.25 | 18456.25 | 41680.71 | 57006.4 | 72261.31 | 30580.6
4.3.6 | Armação de laje de uma estrutura convencional de concreto armado em um edifício de múltiplos pavimentos utilizando aço ca-50 de 12,5 mm - montagem. | KG | 8278.6 | 1260 | 1260 | 3301.53 | 4977.07 | 14.5 | 18.3802 | 23159.05 | 23159.05 | 60682.78 | 120039.7 | 152162.33 | 91479.55
4.3.7 | Armação de laje de uma estrutura convencional de concreto armado em um edifício de múltiplos pavimentos utilizando aço ca-50 de 16,0 mm - montagem. | KG | 8114.7 | 4970.41 | 4970.41 | 8114.7 | 0 | 14.5 | 18.3802 | 91357.13 | 91357.13 | 149149.81 | 117663.15 | 149149.82 | 0.01
4.3.8 | Armação de laje de uma estrutura convencional de concreto armado em um edifício de múltiplos pavimentos utilizando aço ca-50 de 20,0 mm - montagem. | KG | 11554.4 | 2473.74 | 2473.74 | 3799.87 | 7754.53 | 14 | 17.7464 | 43899.98 | 43899.98 | 67434.01 | 161761.6 | 205049.02 | 137615.01
4.3.9 | ARMAÇÃO DE LAJE DE UMA ESTRUTURA CONVENCIONAL DE CONCRETO ARMADO EM UM EDIFÍCIO DE MÚLTIPLOS PAVIMENTOS UTILIZANDO AÇO CA-50 DE 25,0 MM - MONTAGEM. | KG | 5166.7 | 90.84 | 90.84 | 930.02 | 4236.68 | 14 | 17.7464 | 1612.08 | 1612.08 | 16504.5 | 72333.8 | 91690.33 | 75185.83
4.3.10 | Concreto simples usinado fck=35mpa, bombeado, lançado e adensado em superestrutura | m³ | 803.99 | 93.43 | 93.43 | 163.95 | 640.04 | 750 | 950.7001 | 88823.9 | 88823.9 | 155867.26 | 602992.5 | 764353.35 | 608486.09
5.0 | PAREDES E PAINEIS |  |  |  |  | 0 | 0 |  | 0 | 0 | 0 | 0 | 1701680.95 | 2157050.93 | 2157050.93
5.1.1 | MURO DE ARRIMO DE ALVENARIA DE PEDRA ARGAMASSADA | m³ | 261.6 |  |  | 0 | 261.6 | 620 | 785.9121 | 0 | 0 | 0 | 162192 | 205594.59 | 205594.59
5.1.2 | FIXAÇÃO (ENCUNHAMENTO) DE ALVENARIA DE VEDAÇÃO COM TIJOLO MACIÇO. aplicada com bisnaga. | M | 3852 |  |  | 0 | 3852 | 20 | 25.352 | 0 | 0 | 0 | 77040 | 97655.91 | 97655.91
5.1.3 | ALVENARIA DE EMBASAMENTO COM BLOCO ESTRUTURAL DE CONCRETO, DE 14X19X29CM E ARGAMASSA DE ASSENTAMENTO COM PREPARO EM BETONEIRA. | M3 | 112 |  |  | 0 | 112 | 650 | 823.9401 | 0 | 0 | 0 | 72800 | 92281.28 | 92281.28
5.1.4 | ALVENARIA DE VEDAÇÃO DE BLOCOS CERÂMICOS FURADOS NA HORIZONTAL DE 9X19X19CM (ESPESSURA 9CM) DE PAREDES COM ÁREA LÍQUIDA MAIOR OU IGUAL A 6M² COM VÃOS E ARGAMASSA DE ASSENTAMENTO COM PREPARO EM BETONEIRA. | m² | 15102.2 |  |  | 0 | 15102.2 | 79.5 | 100.7742 | 0 | 0 | 0 | 1200624.9 | 1521912.25 | 1521912.25
5.1.5 | ALVENARIA DE VEDAÇÃO DE BLOCOS VAZADOS DE CONCRETO DE 19X19X39CM (ESPESSURA 19CM) DE PAREDES COM ÁREA LÍQUIDA MAIOR OU IGUAL A 6M² COM VÃOS E ARGAMASSA DE ASSENTAMENTO COM PREPARO MANUAL. | m² | 772 |  |  | 0 | 772 | 150 | 190.14 | 0 | 0 | 0 | 115800 | 146788.09 | 146788.09
5.1.6 | PAREDE COM PLACAS DE GESSO ACARTONADO (DRYWALL), PARA USO INTERNO, COM DUAS FACES SIMPLES E ESTRUTURA METÁLICA COM GUIAS DUPLAS, COM VÃOS. | m² | 210.05 |  |  | 0 | 210.05 | 165 | 209.154 | 0 | 0 | 0 | 34658.25 | 43932.8 | 43932.8
5.1.7 | VERGA PRÉ-MOLDADA PARA JANELAS COM MAIS DE 1,5 M DE VÃO. | m | 550.94 |  |  | 0 | 550.94 | 70 | 88.732 | 0 | 0 | 0 | 38565.8 | 48886.01 | 48886.01
6.0 | REVESTIMENTO |  |  |  |  | 0 | 0 |  | 0 | 0 | 0 | 0 | 2433803.8377 | 3085089.94 | 3085089.94
6.1 | REVESTIMENTO INTERNO |  |  |  |  | 0 | 0 |  | 0 | 0 | 0 | 0 | 1345103.6277 | 1705053.47 | 1705053.47
6.1.1 | CHAPISCO APLICADO EM ALVENARIAS E ESTRUTURAS DE CONCRETO INTERNAS, COM COLHER DE PEDREIRO. ARGAMASSA TRAÇO 1:3 COM PREPARO EM BETONEIRA 400L. | m² | 26012.79 |  |  | 0 | 26012.79 | 4.5 | 5.7042 | 0 | 0 | 0 | 117057.555 | 148382.16 | 148382.16
6.1.2 | Emboço, para recebimento de cerâmica, em argamassa traço 1:2:8, preparo mecânico com betoneira 400l, aplicado manualmente em faces internas de paredes, para ambiente com área maior que 10m², espessura de 20mm, com execução de taliscas. | m² | 462.83 |  |  | 0 | 462.83 | 30 | 38.028 | 0 | 0 | 0 | 13884.9 | 17600.5 | 17600.5
6.1.3 | Massa única, para recebimento de pintura, em argamassa traço 1:2:8, preparo mecânico com betoneira 400l, aplicada manualmente em faces internas de paredes, espessura de 20mm, com execução de taliscas. | m² | 25418.33 |  |  | 0 | 25418.33 | 33.65 | 42.6547 | 0 | 0 | 0 | 855326.8045 | 1084212.35 | 1084212.35
6.1.4 | REVESTIMENTO C/LAMINADO MELAMÍNICO 1MM COLADO | m² | 1328.83 |  |  | 0 | 1328.83 | 162.54 | 206.0357 | 0 | 0 | 0 | 215988.0282 | 273786.44 | 273786.44
6.1.5 | Revestimento para piso ou parede, Porcelanato Portobello Cetim Bianco 0,60 cm x 0,60 cm, aplicado com argamassa industrializada ac-iii, rejuntado, exclusive regularização de base ou emboço | m² | 392.83 |  |  | 0 | 392.83 | 148 | 187.6048 | 0 | 0 | 0 | 58138.84 | 73696.79 | 73696.79
6.1.6 | REVESTIMENTO PEDRA GRANITO EM PAREDES | m² | 70 |  |  | 0 | 70 | 740 | 938.0241 | 0 | 0 | 0 | 51800 | 65661.68 | 65661.68
6.1.7 | Revestimento para parede com barita, e= 4 cm | m² | 131.63 |  |  | 0 | 131.63 | 250 | 316.9 | 0 | 0 | 0 | 32907.5 | 41713.55 | 41713.55
6.2 | REVESTIMENTO EXTERNO |  |  |  |  | 0 | 0 |  | 0 | 0 | 0 | 0 | 1088700.21 | 1380036.47 | 1380036.47
6.2.1 | CHAPISCO APLICADO EM ALVENARIA (COM PRESENÇA DE VÃOS) E ESTRUTURAS DE CONCRETO DE FACHADA, COM COLHER DE PEDREIRO. ARGAMASSA TRAÇO 1:3 COM PREPARO EM BETONEIRA 400L. | m² | 4191.61 |  |  | 0 | 4191.61 | 12 | 15.2112 | 0 | 0 | 0 | 50299.32 | 63759.42 | 63759.42
6.2.2 | EMBOÇO OU MASSA ÚNICA EM ARGAMASSA TRAÇO 1:2:8, PREPARO MECÂNICO COM BETONEIRA 400 L, APLICADA MANUALMENTE EM SUPERFÍCIES EXTERNAS DA SACADA, ESPESSURA DE 25 MM, SEM USO DE TELA METÁLICA DE REFORÇO CONTRA FISSURAÇÃO. | m² | 4191.61 |  |  | 0 | 4191.61 | 62 | 78.5912 | 0 | 0 | 0 | 259879.82 | 329423.68 | 329423.68
6.2.3 | REVESTIMENTO Surface: Fjord 7,5 cm x 7,5 cm PORTOBELLO | m² | 120.2 |  |  | 0 | 120.2 | 178 | 225.6328 | 0 | 0 | 0 | 21395.6 | 27121.06 | 27121.06
6.2.4 | REVESTIMENTO All Bricks formato 7 x 26 cm, Georgian red PORTOBELLO | m² | 52.6 |  |  | 0 | 52.6 | 182 | 230.7032 | 0 | 0 | 0 | 9573.2 | 12134.98 | 12134.98
6.2.5 | REVESTIMENTO Surface: off White 7,5 cm x 7,5 cm PORTOBELLO | m² | 2811.38 |  |  | 0 | 2811.38 | 177 | 224.3652 | 0 | 0 | 0 | 497614.26 | 630775.89 | 630775.89
6.2.6 | REVESTIMENTO All Bricks formato 7 x 26 cm, Bricks gold PORTOBELLO | m² | 1207.43 |  |  | 0 | 1207.43 | 207 | 262.3932 | 0 | 0 | 0 | 249938.01 | 316821.44 | 316821.44
7.0 | PAVIMENTAÇÃO |  |  |  |  | 0 | 0 |  | 0 | 0 | 0 | 0 | 800757.83 | 1015040.66 | 1015040.66
7.1 | PAVIMENTAÇÃO INTERNA |  |  |  |  | 0 | 0 |  | 0 | 0 | 0 | 0 | 737633.33 | 935024.05 | 935024.05
7.1.1 | CONTRAPISO EM ARGAMASSA TRAÇO 1:4 (CIMENTO E AREIA), PREPARO MECÂNICO COM BETONEIRA 400 L, APLICADO EM ÁREAS SECAS SOBRE LAJE, NÃO ADERIDO, ACABAMENTO NÃO REFORÇADO, ESPESSURA 5CM. AF_07/2021 | m² | 7166.75 |  |  | 0 | 7166.75 | 42.2 | 53.4927 | 0 | 0 | 0 | 302436.85 | 383368.98 | 383368.98
7.1.2 | PISO CIMENTADO OU CAMADA REGULARIZADORA, TRAÇO 1:3 (CIMENTO E AREIA), ACABAMENTO LISO, ESPESSURA 2,0 CM, PREPARO MECÂNICO DA ARGAMASSA. | m² | 520.1 |  |  | 0 | 520.1 | 35.2 | 44.6195 | 0 | 0 | 0 | 18307.52 | 23206.61 | 23206.61
7.1.3 | Piso alta resistência ou industrial de 6cm, comum, cor cinza, juntas, sem polimento, inclusive argamassa de regularização, aplicado | m² | 1225.1 |  |  | 0 | 1225.1 | 60 | 76.056 | 0 | 0 | 0 | 73506 | 93176.21 | 93176.21
7.1.4 | Revestimento para piso ou parede, Porcelanato Portobello Cetim Bianco 0,60 cm x 0,60 cm, aplicado com argamassa industrializada ac-iii, rejuntado, exclusive regularização de base ou emboço | m² | 937 |  |  | 0 | 937 | 158 | 200.2808 | 0 | 0 | 0 | 148046 | 187663.12 | 187663.12
7.1.5 | Revestimento para piso ou parede, Porcelanato Portobello Malibu Fog 20 cm x 20 cm, aplicado com argamassa industrializada ac-iii, rejuntado, exclusive regularização de base ou emboço | m² | 720.69 |  |  | 0 | 720.69 | 185 | 234.506 | 0 | 0 | 0 | 133327.65 | 169006.14 | 169006.14
7.1.6 | PISO EM GRANITO APLICADO EM AMBIENTES INTERNOS. | m² | 50.69 |  |  | 0 | 50.69 | 765 | 969.7141 | 0 | 0 | 0 | 38777.85 | 49154.8 | 49154.8
7.1.7 | SOLEIRA EM GRANITO, LARGURA 15 CM, ESPESSURA 2,0 CM. | m | 36 |  |  | 0 | 36 | 134 | 169.8584 | 0 | 0 | 0 | 4824 | 6114.9 | 6114.9
7.1.8 | Peitoril granito preto 20 x 2cm | m | 123.54 |  |  | 0 | 123.54 | 149 | 188.8724 | 0 | 0 | 0 | 18407.46 | 23333.29 | 23333.29
7.2 | PAVIMENTAÇÃO EXTERNA |  |  |  |  | 0 | 0 |  | 0 | 0 | 0 | 0 | 63124.5 | 80016.61 | 80016.61
7.2.1 | Piso alta resistência ou industrial de 12 cm, comum, cor cinza, juntas, sem polimento, inclusive argamassa de regularização, aplicado | m² | 290.9 |  |  | 0 | 290.9 | 105 | 133.098 | 0 | 0 | 0 | 30544.5 | 38718.21 | 38718.21
7.2.2 | Execução de passeio em piso intertravado, com bloco retangular 20 x 10 cm, espessura 6 cm, inc colchão de areia. | m² | 230 |  |  | 0 | 230 | 90 | 114.084 | 0 | 0 | 0 | 20700 | 26239.32 | 26239.32
7.2.3 | PISO PODOTÁTIL, DIRECIONAL OU ALERTA, ASSENTADO SOBRE ARGAMASSA. | M | 72 |  |  | 0 | 72 | 120 | 152.112 | 0 | 0 | 0 | 8640 | 10952.06 | 10952.06
7.2.4 | GUIA (MEIO-FIO) CONCRETO, MOLDADA IN LOCO EM TRECHO CURVO COM EXTRUSORA, 15 CM BASE X 30 CM ALTURA. | M | 72 |  |  | 0 | 72 | 45 | 57.042 | 0 | 0 | 0 | 3240 | 4107.02 | 4107.02
8.0 | TETOS E FORROS |  |  |  |  | 0 | 0 |  | 0 | 0 | 0 | 0 | 584904.2 | 741424.62 | 741424.62
8.1.1 | Forro em drywall com placa / chapa de gesso acartonado, standard (st), cor branca, e = 12,5 mm, 1200 x 2400 mm, para ambientes comerciais, inclusive estrutura de fixação, conforme projeto | m² | 3789.02 |  |  | 0 | 3789.02 | 70 | 88.732 | 0 | 0 | 0 | 265231.4 | 336207.35 | 336207.35
8.1.2 | Forro e revestimento em ACM na cor branca inclusive fixação, instalado em marquises ou laje | m² | 184.68 |  |  | 0 | 184.68 | 735 | 931.6861 | 0 | 0 | 0 | 135739.8 | 172063.78 | 172063.78
8.1.3 | Assentamento de forro de gesso acartonado removível, cor branco, placa 1243 x 618mm, gessolyne gypsum ou similar, instalado sobre perfís metálicos | m² | 798.6 |  |  | 0 | 798.6 | 125 | 158.45 | 0 | 0 | 0 | 99825 | 126538.18 | 126538.18
8.1.4 | Forro acústico em placas de fibra mineral dim.1200x600x16mm, absorção sonora NRC = 0,55, reflexão luz = 0,79, marca Armstrong, ref. Clean Room, ou similar, resist. fogo: classe A, instalado sobre perfís metálicos | m² | 489 |  |  | 0 | 489 | 172 | 218.0272 | 0 | 0 | 0 | 84108 | 106615.31 | 106615.31
9.0 | IMPERMEABILIZAÇÃO |  |  |  |  | 0 | 0 |  | 0 | 0 | 0 | 0 | 260085 | 329683.77 | 329683.77
9.1.1 | Impermeabilização de superfície com manta asfáltica, uma camada, inclusive aplicação de primer asfáltico, e=4mm. | m² | 1785 |  |  | 0 | 1785 | 125 | 158.45 | 0 | 0 | 0 | 223125 | 282833.27 | 282833.27
9.1.2 | IMPERMEABILIZAÇÃO DE SUPERFÍCIE ENTERRADA COM EMULSÃO ASFÁLTICA, 2 DEMÃOS | m² | 880 |  |  | 0 | 880 | 42 | 53.2392 | 0 | 0 | 0 | 36960 | 46850.5 | 46850.5
10.0 | ESQUADRIAS |  |  |  |  | 0 | 0 |  | 0 | 0 | 0 | 0 | 3144051.95 | 3985400.45 | 3985400.45
10.1 | PORTAS, JANELAS E ESTRUTURAS FIXAS |  |  |  |  | 0 | 0 |  | 0 | 0 | 0 | 0 | 2156515.4 | 2733599.05 | 2733599.05
10.1.1 | KIT DE PORTA-PRONTA DE MADEIRA (PG1 e PG1ac), 90X210CM, 1 FOLHA, TIPO GIRO, BORDA TOTAL EM ABS RESISTENTE AO IMPACTO, REVESTIDA EM ACABAMENTO MELAMÍNICO BRANCO LAQUEADO, HPL, CAIXA DE PORTA E ALIZARES EM MADEIRA LAQUEADA DA MESMA COR, FERRAGENS EM AÇO INOX AISI 304, MAÇANETA TIPO ALAVANCA, INC. DE ACORDO COM PROJETO DE ACESSIBILIDADE, MARCA MULTIDOOR - FORNECIMENTO E INSTALAÇÃO | un | 56 |  |  | 0 | 56 | 3125 | 3961.2503 | 0 | 0 | 0 | 175000 | 221830.01 | 221830.01
10.1.2 | KIT DE PORTA-PRONTA DE MADEIRA (PG2), 1,00X210CM, 1 FOLHA, TIPO GIRO, BORDA TOTAL EM ABS RESISTENTE AO IMPACTO, REVESTIDA EM ACABAMENTO MELAMÍNICO BRANCO LAQUEADO, HPL, CAIXA DE PORTA E ALIZARES EM MADEIRA LAQUEADA DA MESMA COR, FERRAGENS EM AÇO INOX AISI 304, MAÇANETA TIPO ALAVANCA, MARCA MULTIDOOR - FORNECIMENTO E INSTALAÇÃO | un | 51 |  |  | 0 | 51 | 3580 | 4538.0084 | 0 | 0 | 0 | 182580 | 231438.42 | 231438.42
10.1.3 | KIT DE PORTA-PRONTA DE MADEIRA (PG5), 1100X210CM, 1 FOLHA, TIPO GIRO, BORDA TOTAL EM ABS RESISTENTE AO IMPACTO, REVESTIDA EM ACABAMENTO MELAMÍNICO BRANCO, HPL, PROTEÇÃO CONTRA IMPACTO EM PVC NAS DUAS FACES ATÉ A ALTURA DE 90CM, CAIXA DE PORTA E ALIZARES EM MADEIRA LAQUEADA DA MESMA COR, FERRAGENS EM AÇO INOX AISI 304, MARCA MULTIDOOR - FORNECIMENTO E INSTALAÇÃO | un | 11 |  |  | 0 | 11 | 3995 | 5064.0624 | 0 | 0 | 0 | 43945 | 55704.68 | 55704.68
10.1.4 | PORTA LAMINADA (PG6), 1,60X2,10CM, 2 FOLHAS, COM REQUADRO EM MADEIRA MACIÇA, REVESTIDA EM LAMINADO TEXTURIZADO BRANCO, TIPO GIRO, CAIXA DE PORTA E ALIZARES EM MADEIRA MACIÇA, FERRAGENS EM AÇO INOX AISI 304 - FORNECIMENTO E INSTALAÇÃO | un | 2 |  |  | 0 | 2 | 4100 | 5197.1605 | 0 | 0 | 0 | 8200 | 10394.32 | 10394.32
10.1.5 | KIT DE PORTA-PRONTA DE MADEIRA (PG3v), 1,00X2,10CM, 1 FOLHA, TIPO GIRO, BORDA TOTAL EM ABS RESISTENTE AO IMPACTO, REVESTIDA EM ACABAMENTO MELAMÍNICO BRANCO, HPL, PROTEÇÃO CONTRA IMPACTO EM PVC NAS DUAS FACES ATÉ A ALTURA DE 90CM, CAIXA DE PORTA E ALIZARES EM MADEIRA LAQUEADA DA MESMA COR, FERRAGENS EM AÇO INOX AISI 304, MAÇANETA TIPO ALAVANCA, COM VISOR EM VIDRO, MARCA MULTIDOOR - FORNECIMENTO E INSTALAÇÃO | un | 24 |  |  | 0 | 24 | 4425 | 5609.1305 | 0 | 0 | 0 | 106200 | 134619.13 | 134619.13
10.1.6 | KIT DE PORTA-PRONTA DE MADEIRA (PC1 e PC1ac), 1,00X2,10CM, 1 FOLHA, TIPO CORRER, BORDA TOTAL EM ABS RESISTENTE AO IMPACTO, REVESTIDA EM ACABAMENTO MELAMÍNICO BRANCO, HPL, CAIXA DE PORTA E ALIZARES EM MADEIRA LAQUEADA DA MESMA COR, TRILHOS SUSPENSOS, FERRAGENS EM AÇO INOX AISI 304, MAÇANETA TIPO ALÇA, INC. DE ACORDO COM PROJETO DE ACESSIBILIDADE, MARCA MULTIDOOR - FORNECIMENTO E INSTALAÇÃO | un | 8 |  |  | 0 | 8 | 4495 | 5697.8625 | 0 | 0 | 0 | 35960 | 45582.89 | 45582.89
10.1.7 | Kit porta pronta (PGC1), 1,00X210CM, tipo giro, 1 folha, proteção interna em chumbo. Revestimento laminado melamínico, HPL, na cor branca, caixa de porta e alizares em aço com pintura eletrostática branca - FORNECIMENTO E INSTALAÇÃO. | un | 3 |  |  | 0 | 3 | 8550 | 10837.9809 | 0 | 0 | 0 | 25650 | 32513.94 | 32513.94
10.1.8 | PORTA DE MADEIRA (PG4v), 1,60X2,10CM, 2 FOLHA ASSIMÉTRICAS, SENDO UMA DE 90CM E OUTRA DE 70CM, TIPO GIRO, BORDA TOTAL EM ABS RESISTENTE AO IMPACTO, REVESTIDA EM ACABAMENTO MELAMÍNICO BRANCO, HPL, PROTEÇÃO CONTRA IMPACTO EM PVC NAS DUAS FACES ATÉ A ALTURA DE 90CM, CAIXA DE PORTA E ALIZARES EM MADEIRA LAQUEADA DA MESMA COR, FERRAGENS EM AÇO INOX AISI 304, COM VISOR EM VIDRO NAS DUAS FOLHAS, MARCA MULTIDOOR - FORNECIMENTO E INSTALAÇÃO | un | 2 |  |  | 0 | 2 | 6750 | 8556.3007 | 0 | 0 | 0 | 13500 | 17112.6 | 17112.6
10.1.9 | Porta corta fogo (PCF1), 1,00 x 2,10, de abrir, 01 folha, pintura laqueada na cor branca, isolante em manta cerâmica incombustível e=5cm, dobradiças de mola fechamento automático | un | 18 |  |  | 0 | 18 | 2490 | 3156.3243 | 0 | 0 | 0 | 44820 | 56813.83 | 56813.83
10.1.10 | Porta corta fogo (PCF2), 1,50 x 2,10, de abrir, 02 folhas, assimétricas, sendo uma folha de 90cm e outra de 60cm, pintura laqueada na cor branca, isolante em manta cerâmica incombustível e=5cm, dobradiças de mola fechamento automático | un | 1 |  |  | 0 | 1 | 5950 | 7542.2207 | 0 | 0 | 0 | 5950 | 7542.22 | 7542.22
10.1.11 | Porta corta fogo (PCF3), 2,00 x 2,10, de abrir, 02 folhas, medindo 1,00 cada, pintura laqueada na cor branca, isolante em manta cerâmica incombustível e=5cm, barra antipânico e barra magnética para fechamento automático. | un | 1 |  |  | 0 | 1 | 5950 | 7542.2207 | 0 | 0 | 0 | 5950 | 7542.22 | 7542.22
10.1.12 | Fornecimento e instalação de painel em alumínio fixa com abertura de janela, tipo maxim-ar, linha gold (PAV13, PAV16, PAV17, PAV18, PAV27, PAV28, PAV31 e PAV35), em vidro laminado 3+3 refletivo e estrutura em alumínio branco. | m² | 184.04 |  |  | 0 | 184.04 | 1265 | 1603.5141 | 0 | 0 | 0 | 232810.6 | 295110.74 | 295110.74
10.1.13 | Fornecimento e instalação de painel em alumínio fixa, linha gold (PAV6, PAV34, PAV47, PAV48, PAV49, PAV56 e PAV60), em vidro laminado 3+3 refletivo e estrutura em alumínio branco. | m² | 53.96 |  |  | 0 | 53.96 | 1080 | 1369.0081 | 0 | 0 | 0 | 58276.8 | 73871.67 | 73871.67
10.1.14 | Fornecimento e instalação de estrutura em alumínio fixa com porta, tipo giro, linha gold (PAV14, PAV41, PAV42, PAV45, PAV46, PAV50, PAV52, PAV53, PAV54 e PAV55), em vidro laminado 3+3 refletivo e estrutura em alumínio branco. | m² | 130.29 |  |  | 0 | 130.29 | 1220 | 1546.4721 | 0 | 0 | 0 | 158953.8 | 201489.85 | 201489.85
10.1.15 | Fornecimento e instalação de estrutura em alumínio fixa com porta, tipo correr, com abertura por sensor de presença, aberturas de janelas, tipo correr, linha gold (PAV5), em vidro laminado 3+3 refletivo e estrutura em alumínio branco. | m² | 27.88 |  |  | 0 | 27.88 | 2180 | 2763.3682 | 0 | 0 | 0 | 60778.4 | 77042.7 | 77042.7
10.1.16 | Fornecimento e instalação de estrutura em alumínio fixa com porta, tipo giro, com mola aérea, linha gold (PAV59), em vidro laminado 3+3 refletivo e estrutura em alumínio branco. | m² | 24.23 |  |  | 0 | 24.23 | 1170 | 1483.0921 | 0 | 0 | 0 | 28349.1 | 35935.32 | 35935.32
10.1.17 | Fornecimento e instalação de estrutura em alumínio fixa com porta, tipo correr, linha gold (PAV3, PAV43, PAV51A, PAV51B, PAV57 e PAV58), em vidro laminado 3+3 refletivo e estrutura em alumínio branco. | m² | 93.13 |  |  | 0 | 93.13 | 1190 | 1508.4441 | 0 | 0 | 0 | 110824.7 | 140481.4 | 140481.4
10.1.18 | Fornecimento e instalação de painel em alumínio fixa com abertura de janela, tipo correr, linha gold (PAV0, PAV00, PAV1, PAV2, PAV4, PAV7, PAV8, PAV9, PAV10, PAV11, PAV12, PAV15, PAV19, PAV20, PAV21, PAV22, PAV23, PAV24, PAV25, PAV26, PAV30, PAV32, PAV33, PAV36, PAV37, PAV38, PAV39 e PAV40), em vidro laminado 3+3 refletivo e estrutura em alumínio branco. | m² | 570.2 |  |  | 0 | 570.2 | 1190 | 1508.4441 | 0 | 0 | 0 | 678538 | 860114.84 | 860114.84
10.1.19 | Fornecimento e instalação de janela tipo ghilhotina, em alumínio branco, medindo 0,90 X 1,50m. | und | 4 |  |  | 0 | 4 | 1780 | 2256.3282 | 0 | 0 | 0 | 7120 | 9025.31 | 9025.31
10.1.20 | Fornecimento e instalação de janela tipo ghilhotina, em alumínio branco, medindo 0,40 X 1,50m. | und | 1 |  |  | 0 | 1 | 840 | 1064.7841 | 0 | 0 | 0 | 840 | 1064.78 | 1064.78
10.1.21 | Porta em réguas de alumínio anodizado na cor branco (PA1), medindo 1,00 X 2,10, tipo giro. | und | 6 |  |  | 0 | 6 | 2190 | 2776.0442 | 0 | 0 | 0 | 13140 | 16656.26 | 16656.26
10.1.22 | Porta para divisória sanitária (PDS1), medindo 0,80 X 1,90, em painel laminado melamínico estrutural com perfis em alumínio, inclusive ferragem completa para vão de porta | und | 24 |  |  | 0 | 24 | 1950 | 2471.8202 | 0 | 0 | 0 | 46800 | 59323.68 | 59323.68
10.1.23 | Fornecimento e instalação de porta de enrolar (PR1) em alumínio branco, modelo em tira de meia cana e sistema de elevação manual. | m² | 17.82 |  |  | 0 | 17.82 | 950 | 1204.2201 | 0 | 0 | 0 | 16929 | 21459.2 | 21459.2
10.1.24 | Porta para shaft, tipo giro (PSH1) em madeira dim: 1,20x2,10m, em MDF, revestida em laminado melamínico, incluso batente e ferragens - fornecimento e instalaç,ão. | un | 18 |  |  | 0 | 18 | 2480 | 3143.6483 | 0 | 0 | 0 | 44640 | 56585.66 | 56585.66
10.1.25 | Fornecimento e instalação de janela em alumínio linha gold (J01), em vidro refletivo e estrutura em alumínio branco, medindo 0,90 X 0,90m, sendo 01 folha tipo maximar e 1 folha fixa. | un | 47 |  |  | 0 | 47 | 1080 | 1369.0081 | 0 | 0 | 0 | 50760 | 64343.38 | 64343.38
10.2 | OUTROS |  |  |  |  | 0 | 0 |  | 0 | 0 | 0 | 0 | 987536.55 | 1251801.4 | 1251801.4
10.2.1 | Guarda-corpo com corrimão duplo em tubo de aço inox, com montantes flangeado em tubo inox com conexão curva nas extremidades, com acabamento polido, h1,10 fixado | m | 158.59 |  |  | 0 | 158.59 | 415 | 526.054 | 0 | 0 | 0 | 65814.85 | 83426.91 | 83426.91
10.2.2 | Corrimão em aço inox polido, duplo | m | 198.52 |  |  | 0 | 198.52 | 455 | 576.7581 | 0 | 0 | 0 | 90326.6 | 114498 | 114498
10.2.3 | Guarda-corpo em alumínio anodizado e vidro laminado, h=0,70 | m | 129.65 |  |  | 0 | 129.65 | 745 | 944.3621 | 0 | 0 | 0 | 96589.25 | 122436.54 | 122436.54
10.2.4 | Guarda-corpo em alumínio anodizado e vidro laminado, h=0,90 | m | 98.74 |  |  | 0 | 98.74 | 855 | 1083.7981 | 0 | 0 | 0 | 84422.7 | 107014.22 | 107014.22
10.2.5 | Escada marinheiro com guarda corpo, L=45cm, executada em barras chata galvanizada 1 1/4” x 5/16”, e guarda corpo d=65cm em barra chata galv.d=1”x1/8”, sendo degraus em barra red. d=5/8”, espaçados de 30cm, inclusive lixamento e pintura, fornec e inst | M | 12 |  |  | 0 | 12 | 1650 | 2091.5402 | 0 | 0 | 0 | 19800 | 25098.48 | 25098.48
10.2.6 | Pergolado/caramanchão em madeira | m² | 72.65 |  |  | 0 | 72.65 | 485 | 614.7861 | 0 | 0 | 0 | 35235.25 | 44664.2 | 44664.2
10.2.7 | Fornecimento e instalação de Brise metálico Quadrobrise 32 x 32, Hunter Douglas. | m² | 51.22 |  |  | 0 | 51.22 | 1350 | 1711.2601 | 0 | 0 | 0 | 69147 | 87650.74 | 87650.74
10.2.8 | ESTRUTURA DE ALUMINIO P/ MARQUISE METALICA DE COBERTURA, INCLUSO TELHA BRANCA PARA COVERTURA EXC. REVESTIMENTO EM ACM. | m² | 98 |  |  | 0 | 98 | 498 | 631.2649 | 0 | 0 | 0 | 48804 | 61863.95 | 61863.95
10.2.9 | Fornecimento e instalação de Brise metálico curvo/móvel termoacústico, Cortasol FINS 25, Hunter Douglas ou Quadrobrise 32x32 Hunter Douglas. | m² | 342.22 |  |  | 0 | 342.22 | 1395 | 1768.3022 | 0 | 0 | 0 | 477396.9 | 605148.36 | 605148.36
11.0 | PINTURA |  |  |  |  | 0 | 0 |  | 0 | 0 | 0 | 0 | 1326910.81 | 1681992.27 | 1681992.27
11.1.1 | Aplicação e lixamento de massa látex em paredes, duas demãos. | m² | 25549.96 |  |  | 0 | 25549.96 | 16 | 20.2816 | 0 | 0 | 0 | 408799.36 | 518194.11 | 518194.11
11.1.2 | APLICAÇÃO E LIXAMENTO DE MASSA LÁTEX EM TETO, DUAS DEMÃOS. | m² | 3789.02 |  |  | 0 | 3789.02 | 25 | 31.69 | 0 | 0 | 0 | 94725.5 | 120074.05 | 120074.05
11.1.3 | Aplicação de fundo selador acrílico em paredes, uma demão. | m² | 25549.96 |  |  | 0 | 25549.96 | 4.5 | 5.7042 | 0 | 0 | 0 | 114974.82 | 145742.09 | 145742.09
11.1.4 | Aplicação de fundo selador látex pva em teto, uma demão. | m² | 3789.02 |  |  | 0 | 3789.02 | 5 | 6.338 | 0 | 0 | 0 | 18945.1 | 24014.81 | 24014.81
11.1.5 | Pintura acrilica semi brilho em paredes marca Sherwin Williams - duas demãos | m² | 25549.96 |  |  | 0 | 25549.96 | 23.5 | 29.7886 | 0 | 0 | 0 | 600424.06 | 761097.6 | 761097.6
11.1.6 | Pintura acrilica semi brilho em paredes marca Sherwin Williams em tetos - duas demãos | m² | 3789.02 |  |  | 0 | 3789.02 | 23.5 | 29.7886 | 0 | 0 | 0 | 89041.97 | 112869.61 | 112869.61
12.0 | COBERTURA |  |  |  |  | 0 | 0 |  | 0 | 0 | 0 | 0 | 13739.5 | 17416.18 | 17416.18
12.1.1 | Chapim de concreto pré-moldado | m | 199.3 |  |  | 0 | 199.3 | 25 | 31.69 | 0 | 0 | 0 | 4982.5 | 6315.81 | 6315.81
12.1.2 | Linha de vida com tubo de aço galvanizado e cabo de aço | m | 250.2 |  |  | 0 | 250.2 | 35 | 44.366 | 0 | 0 | 0 | 8757 | 11100.37 | 11100.37
13.0 | INSTALAÇÕES ELÉTRICAS E DE LÓGICA |  |  |  |  | 0 | 0 |  | 0 | 0 | 0 | 0 | 679789.943 | 861701.46 | 861701.46
13.1 | ELETRODUTOS, ELETROCALHAS, DUTOS E CAIXAS DE PASSAGEM |  |  |  |  | 0 | 0 |  | 0 | 0 | 0 | 0 | 135121.34 | 171279.76 | 171279.76
13.1.1 | Fornecimento e instalação de eletrocalha perfurada 200 x 50 x 3000 mm | M | 787.32 |  |  | 0 | 787.32 | 70 | 88.732 | 0 | 0 | 0 | 55112.4 | 69860.48 | 69860.48
13.1.2 | Curva Horizontal 45 PARA ELETROCALHA 200x50 mm | UND | 30 |  |  | 0 | 30 | 49.5 | 62.7462 | 0 | 0 | 0 | 1485 | 1882.38 | 1882.38
13.1.3 | Curva horizontal 90° para eletrocalha metálica, 200x50mm | UND | 38 |  |  | 0 | 38 | 43.8 | 55.5209 | 0 | 0 | 0 | 1664.4 | 2109.79 | 2109.79
13.1.4 | Curva vertical para eletrocalha metálica, com ângulo 45° 200x50 mm | UND | 24 |  |  | 0 | 24 | 40 | 50.704 | 0 | 0 | 0 | 960 | 1216.89 | 1216.89
13.1.5 | Tê horizontal 90° 200 x 50 mm com base lisa perfurada para eletrocalha metálica | UND | 30 |  |  | 0 | 30 | 50 | 63.38 | 0 | 0 | 0 | 1500 | 1901.4 | 1901.4
13.1.6 | Emenda interna 200 x 50 mm com base lisa perfurada para eletrocalha metálica | UND | 400 |  |  | 0 | 400 | 9.71 | 12.3084 | 0 | 0 | 0 | 3884 | 4923.35 | 4923.35
13.1.7 | Duto corrugado flexível em PEAD Ø = 6", tipo Kanalex ou similar, lançado diretamente no solo, exclusive escavação e reaterro | M | 53.61 |  |  | 0 | 53.61 | 95 | 120.422 | 0 | 0 | 0 | 5092.95 | 6455.82 | 6455.82
13.1.8 | ELETRODUTO FLEXÍVEL CORRUGADO, PVC, DN 20 MM (1/2”), PARA CIRCUITOS TERMINAIS, INSTALADO EM PAREDE OU TETO - FORNECIMENTO E INSTALAÇÃO. Marca Tigre | M | 91.42 |  |  | 0 | 91.42 | 15 | 19.014 | 0 | 0 | 0 | 1371.3 | 1738.26 | 1738.26
13.1.9 | ELETRODUTO FLEXÍVEL CORRUGADO, PVC, DN 25 MM (3/4”), PARA CIRCUITOS TERMINAIS, INSTALADO EM PAREDE OU TETO - FORNECIMENTO E INSTALAÇÃO. Marca Tigre | M | 8549.79 |  |  | 0 | 8549.79 | 6 | 7.6056 | 0 | 0 | 0 | 51298.74 | 65026.28 | 65026.28
13.1.10 | ELETRODUTO FLEXÍVEL CORRUGADO, PVC, DN 32 MM (1”), PARA CIRCUITOS TERMINAIS, INSTALADO EM PAREDE OU TETO - FORNECIMENTO E INSTALAÇÃO. Marca Tigre | M | 98.51 |  |  | 0 | 98.51 | 20 | 25.352 | 0 | 0 | 0 | 1970.2 | 2497.42 | 2497.42
13.1.11 | CAIXA OCTOGONAL 4” X 4”, PVC, INSTALADA EM LAJE - FORNECIMENTO E INSTALAÇÃO. | UND | 836 |  |  | 0 | 836 | 8 | 10.1408 | 0 | 0 | 0 | 6688 | 8477.7 | 8477.7
13.1.12 | CAIXA RETANGULAR 4” X 2” MÉDIA (1,30 M DO PISO), PVC, INSTALADA EM PAREDE - FORNECIMENTO E INSTALAÇÃO. Marca Tigre. | UND | 1359 |  |  | 0 | 1359 | 3 | 3.8028 | 0 | 0 | 0 | 4077 | 5168 | 5168
13.1.13 | CAIXA RETANGULAR 4” X 4” MÉDIA (1,30 M DO PISO), PVC, INSTALADA EM PAREDE - FORNECIMENTO E INSTALAÇÃO. Marca Tigre. | UND | 5 |  |  | 0 | 5 | 3.47 | 4.3986 | 0 | 0 | 0 | 17.35 | 21.99 | 21.99
13.2 | CABOS ELÉTRICOS E LÓGICA |  |  |  |  | 0 | 0 |  | 0 | 0 | 0 | 0 | 310727.753 | 393878.47 | 393878.47
13.2.1 | Cabo blindado para alarme e detecção de incêncio 3 x 1,5mm2 | M | 1000 |  |  | 0 | 1000 | 15 | 19.014 | 0 | 0 | 0 | 15000 | 19014 | 19014
13.2.2 | Cabo de cobre flexível isolado, 1,5 mm², anti-chama 450/750 v, para circuitos terminais - fornecimento e instalação. MARCA COBRECOM, PRYSMIAN, SIL, CORFIO, INDUSCABOS OU NAMBEI | m | 9216.66 |  |  | 0 | 9216.66 | 3.5 | 4.4366 | 0 | 0 | 0 | 32258.31 | 40890.63 | 40890.63
13.2.3 | CABO DE COBRE FLEXÍVEL ISOLADO, 2,5 MM², ANTI-CHAMA 450/750 V, PARA CIRCUITOS TERMINAIS - FORNECIMENTO E INSTALAÇÃO. MARCA COBRECOM, PRYSMIAN, SIL, CORFIO, INDUSCABOS OU NAMBEI | M | 16088.53 |  |  | 0 | 16088.53 | 4.5 | 5.7042 | 0 | 0 | 0 | 72398.385 | 91772.2 | 91772.2
13.2.4 | Cabo de cobre flexível isolado, 4 mm², anti-chama 450/750 v, para circuitos terminais - fornecimento e instalação. af_03/2023 | M | 1366.87 |  |  | 0 | 1366.87 | 7 | 8.8732 | 0 | 0 | 0 | 9568.09 | 12128.51 | 12128.51
13.2.5 | CABO DE COBRE FLEXÍVEL ISOLADO, 6 MM², ANTI-CHAMA 450/750 V, PARA CIRCUITOS TERMINAIS - FORNECIMENTO E INSTALAÇÃO. MARCA COBRECOM, PRYSMIAN, SIL, CORFIO, INDUSCABOS OU NAMBEI | M | 337.73 |  |  | 0 | 337.73 | 10 | 12.676 | 0 | 0 | 0 | 3377.3 | 4281.06 | 4281.06
13.2.6 | Cabo de cobre flexível isolado, 10 mm², anti-chama 0,6/1,0 kv, para circuitos terminais - fornecimento e instalação. af_03/2023 | M | 584.41 |  |  | 0 | 584.41 | 11 | 13.9436 | 0 | 0 | 0 | 6428.51 | 8148.77 | 8148.77
13.2.7 | Cabo de cobre flexível isolado, 16 mm², anti-chama 0,6/1,0 kv, para circuitos terminais - fornecimento e instalação. af_03/2023 | M | 746.42 |  |  | 0 | 746.42 | 18 | 22.8168 | 0 | 0 | 0 | 13435.56 | 17030.91 | 17030.91
13.2.8 | Cabo de cobre flexível isolado, 25 mm², 0,6/1,0 kv, para rede aérea de distribuição de energia elétrica de baixa tensão - fornecimento e instalação. af_07/2020 | M | 396.45 |  |  | 0 | 396.45 | 25 | 31.69 | 0 | 0 | 0 | 9911.25 | 12563.5 | 12563.5
13.2.9 | CABO DE COBRE FLEXÍVEL ISOLADO, 50 MM², ANTI-CHAMA 0,6/1,0 KV, PARA DISTRIBUIÇÃO - FORNECIMENTO E INSTALAÇÃO. MARCA COBRECOM, PRYSMIAN, SIL, CORFIO, INDUSCABOS OU NAMBEI | M | 326.43 |  |  | 0 | 326.43 | 40 | 50.704 | 0 | 0 | 0 | 13057.2 | 16551.3 | 16551.3
13.2.10 | Cabo de cobre flexível isolado, 185 mm², anti-chama 0,6/1,0 kv, para rede enterrada de distribuição de energia elétrica - fornecimento e instalação. af_12/2021 | M | 49.87 |  |  | 0 | 49.87 | 125 | 158.45 | 0 | 0 | 0 | 6233.75 | 7901.9 | 7901.9
13.2.11 | Cabo de cobre flexível isolado, 240 mm², anti-chama 0,6/1,0 kv, para rede enterrada de distribuição de energia elétrica - fornecimento e instalação. af_12/2021 | M | 49.87 |  |  | 0 | 49.87 | 170 | 215.492 | 0 | 0 | 0 | 8477.9 | 10746.58 | 10746.58
13.2.12 | Cabo de cobre, flexivel, classe 4 ou 5, isolacao em pvc/a, antichama bwf-b, cobertura pvc-st1, antichama bwf-b, 1 condutor, 0,6/1 kv, secao nominal 400 mm2 | M | 149.6 |  |  | 0 | 149.6 | 290 | 367.604 | 0 | 0 | 0 | 43384 | 54993.56 | 54993.56
13.2.13 | Fornecimento e lançamento de cabo utp 4 pares cat 5e Marca SohoPlus ou Legrand | M | 4482.08 |  |  | 0 | 4482.08 | 9 | 11.4084 | 0 | 0 | 0 | 40338.72 | 51133.36 | 51133.36
13.2.14 | Fornecimento e lançamento de cabo utp 4 pares cat 6 Marca SohoPlus ou Legrand | M | 3350.798 |  |  | 0 | 3350.798 | 11 | 13.9436 | 0 | 0 | 0 | 36858.778 | 46722.19 | 46722.19
13.3 | CENTRAIS ELÉTRICAS |  |  |  |  | 0 | 0 |  | 0 | 0 | 0 | 0 | 65111 | 82534.59 | 82534.59
13.3.1 | Quadro de distribuição de energia em chapa de aço galvanizado, de sobrepor, com barramento trifásico, para 18 disjuntores 150a, exc. disjuntores - fornecimento e instalação. | UN | 3 |  |  | 0 | 3 | 1080 | 1369.0081 | 0 | 0 | 0 | 3240 | 4107.02 | 4107.02
13.3.2 | Quadro de distribuição de energia em chapa de aço galvanizado, de sobrepor, com barramento trifásico, para 30 disjuntores 150a, exc. disjuntores- fornecimento e instalação. | UN | 1 |  |  | 0 | 1 | 1200 | 1521.1201 | 0 | 0 | 0 | 1200 | 1521.12 | 1521.12
13.3.3 | Quadro de distribuição de energia em chapa de aço galvanizado, de sobrepor, com barramento bifásico, para 44 disjuntores 150a, exc. disjuntores- fornecimento e instalação. | UN | 4 |  |  | 0 | 4 | 1890 | 2395.7642 | 0 | 0 | 0 | 7560 | 9583.05 | 9583.05
13.3.4 | Quadro de distribuição de sobrepor, em resina termoplástica, para até 24 disjuntores, com barramento, padrão DIN, exclusive disjuntores | UN | 19 |  |  | 0 | 19 | 1000 | 1267.6001 | 0 | 0 | 0 | 19000 | 24084.4 | 24084.4
13.3.5 | Quadro de distribuição de sobrepor, em resina termoplástica, para até 36 disjuntores, com barramento, padrão DIN, exclusive disjuntores | UN | 2 |  |  | 0 | 2 | 1400 | 1774.6402 | 0 | 0 | 0 | 2800 | 3549.28 | 3549.28
13.3.6 | Disjuntor termomagnético tripolar 100 A com caixa moldada 10 kA | UN | 2 |  |  | 0 | 2 | 800 | 1014.0801 | 0 | 0 | 0 | 1600 | 2028.16 | 2028.16
13.3.7 | Disjuntor termomagnético tripolar 125 A com caixa moldada 10 kA | UN | 1 |  |  | 0 | 1 | 1200 | 1521.1201 | 0 | 0 | 0 | 1200 | 1521.12 | 1521.12
13.3.8 | Disjuntor termomagnético tripolar 200 A com caixa moldada 10 kA | UN | 2 |  |  | 0 | 2 | 2100 | 2661.9602 | 0 | 0 | 0 | 4200 | 5323.92 | 5323.92
13.3.9 | DISPOSITIVO DPS CLASSE II, 1 POLO, TENSAO MAXIMA DE 275 V, CORRENTE MAXIMA DE *45* KA (TIPO AC). marca Schneider | UN | 16 |  |  | 0 | 16 | 180 | 228.168 | 0 | 0 | 0 | 2880 | 3650.68 | 3650.68
13.3.10 | DISPOSITIVO DPS CLASSE II, 1 POLO, TENSAO MAXIMA DE 385 V, CORRENTE MAXIMA DE *90* KA (TIPO AC). marca Schneider | UN | 8 |  |  | 0 | 8 | 260 | 329.576 | 0 | 0 | 0 | 2080 | 2636.6 | 2636.6
13.3.11 | Disjuntor bipolar DR 25 A - Dispositivo residual diferencial, tipo AC, 30MA. marca Schneider | UN | 1 |  |  | 0 | 1 | 180 | 228.168 | 0 | 0 | 0 | 180 | 228.16 | 228.16
13.3.12 | Disjuntor bipolar DR 40 A - Dispositivo residual diferencial, tipo AC, 30MA. marca Schneider | UN | 4 |  |  | 0 | 4 | 180 | 228.168 | 0 | 0 | 0 | 720 | 912.67 | 912.67
13.3.13 | Disjuntor bipolar DR 63 A - Dispositivo residual diferencial, tipo AC, 30MA | UN | 11 |  |  | 0 | 11 | 280 | 354.928 | 0 | 0 | 0 | 3080 | 3904.2 | 3904.2
13.3.14 | Disjuntor bipolar DR 80 A - Dispositivo residual diferencial, tipo AC, 30MA | UN | 4 |  |  | 0 | 4 | 380 | 481.688 | 0 | 0 | 0 | 1520 | 1926.75 | 1926.75
13.3.15 | Disjuntor bipolar DR 100 A - Dispositivo residual diferencial, tipo AC, 30MA | UN | 1 |  |  | 0 | 1 | 600 | 760.5601 | 0 | 0 | 0 | 600 | 760.56 | 760.56
13.3.16 | Dispositivo DR tetrapolar 80 A, tipo AC, 30MA | UN | 1 |  |  | 0 | 1 | 350 | 443.66 | 0 | 0 | 0 | 350 | 443.66 | 443.66
13.3.17 | Dispositivo DR tetrapolar 100 A, tipo AC, 30MA | UN | 6 |  |  | 0 | 6 | 450 | 570.42 | 0 | 0 | 0 | 2700 | 3422.52 | 3422.52
13.3.18 | Disjuntor tetrapolar DR 125 A - Dispositivo residual diferencial, tipo AC, 30MA. marca Schneider | UN | 1 |  |  | 0 | 1 | 750 | 950.7001 | 0 | 0 | 0 | 750 | 950.7 | 950.7
13.3.19 | Disjuntor termomagnetico monopolar 10 A, padrão DIN (linha branca) curva de disparo C, corrente de interrupção 5KA, marca Schneider | UN | 7 |  |  | 0 | 7 | 20 | 25.352 | 0 | 0 | 0 | 140 | 177.46 | 177.46
13.3.20 | Disjuntor termomagnetico monopolar 16 A, padrão DIN (linha branca) curva de disparo C, corrente de interrupção 5KA, marca Schneider | UN | 17 |  |  | 0 | 17 | 20 | 25.352 | 0 | 0 | 0 | 340 | 430.98 | 430.98
13.3.21 | Disjuntor termomagnetico monopolar 20 A, padrão DIN (Europeu - linha branca), curva B, corrente 5KA marca Schneider | UN | 71 |  |  | 0 | 71 | 20 | 25.352 | 0 | 0 | 0 | 1420 | 1799.99 | 1799.99
13.3.22 | Disjuntor termomagnetico monopolar 20 A, padrão DIN (Europeu - linha branca), curva C, corrente 5KA marca Schneider | UN | 179 |  |  | 0 | 179 | 20 | 25.352 | 0 | 0 | 0 | 3580 | 4538 | 4538
13.3.23 | Disjuntor termomagnético monopolar 25 A, padrão DIN (linha branca), curva de disparo C, corrente de interrupção 5KA, marca Schneider | UN | 1 |  |  | 0 | 1 | 25 | 31.69 | 0 | 0 | 0 | 25 | 31.69 | 31.69
13.3.24 | Disjuntor termomagnético monopolar 40 A, padrão DIN (linha branca), curva de disparo C, corrente de interrupção 5KA, marca Schneider | UN | 8 |  |  | 0 | 8 | 25 | 31.69 | 0 | 0 | 0 | 200 | 253.52 | 253.52
13.3.25 | Disjuntor termomagnético monopolar 50 A, padrão DIN (linha branca), curva de disparo C, corrente de interrupção 5KA, marca Schneider | UN | 14 |  |  | 0 | 14 | 25 | 31.69 | 0 | 0 | 0 | 350 | 443.66 | 443.66
13.3.26 | Disjuntor termomagnético monopolar 63 A, padrão DIN (linha branca), curva de disparo C, corrente de interrupção 5KA, marca Schneider | UN | 5 |  |  | 0 | 5 | 30 | 38.028 | 0 | 0 | 0 | 150 | 190.14 | 190.14
13.3.27 | Disjuntor termomagnético monopolar 70 A, padrão DIN (linha branca), curva de disparo C, corrente de interrupção 5KA, marca Schneider | UN | 4 |  |  | 0 | 4 | 40 | 50.704 | 0 | 0 | 0 | 160 | 202.81 | 202.81
13.3.28 | Disjuntor termomagnético monopolar 80 A, padrão DIN (linha branca), curva de disparo C, corrente de interrupção 5KA, marca Schneider | UN | 4 |  |  | 0 | 4 | 50 | 63.38 | 0 | 0 | 0 | 200 | 253.52 | 253.52
13.3.29 | Disjuntor termomagnético monopolar 100 A, padrão DIN (linha branca), curva de disparo C, corrente de interrupção 5KA, marca Schneider | UN | 1 |  |  | 0 | 1 | 80 | 101.408 | 0 | 0 | 0 | 80 | 101.4 | 101.4
13.3.30 | Disjuntor termomagnetico tripolar 20 A, padrão DIN (Europeu - linha branca), curva C, corrente 5KA marca Schneider | UN | 9 |  |  | 0 | 9 | 89 | 112.8164 | 0 | 0 | 0 | 801 | 1015.34 | 1015.34
13.3.31 | Disjuntor termomagnetico tripolar 25 A, padrão DIN (Europeu - linha branca), curva C, corrente 5KA marca Schneider | UN | 4 |  |  | 0 | 4 | 89 | 112.8164 | 0 | 0 | 0 | 356 | 451.26 | 451.26
13.3.32 | Disjuntor termomagnetico tripolar 32 A, padrão DIN (Europeu - linha branca), curva C, corrente 5KA marca Schneider | UN | 12 |  |  | 0 | 12 | 89 | 112.8164 | 0 | 0 | 0 | 1068 | 1353.79 | 1353.79
13.3.33 | Disjuntor termomagnetico tripolar 40 A, padrão DIN (Europeu - linha branca), curva C, corrente 5KA marca Schneider | UN | 4 |  |  | 0 | 4 | 89 | 112.8164 | 0 | 0 | 0 | 356 | 451.26 | 451.26
13.3.34 | Disjuntor termomagnetico tripolar 70 A, padrão DIN (Europeu - linha branca), curva C, corrente 5KA marca Schneider | UN | 1 |  |  | 0 | 1 | 110 | 139.436 | 0 | 0 | 0 | 110 | 139.43 | 139.43
13.3.35 | Disjuntor termomagnetico tripolar 80 A, padrão DIN (Europeu - linha branca), curva C, corrente 5KA marca Schneider | UN | 1 |  |  | 0 | 1 | 115 | 145.774 | 0 | 0 | 0 | 115 | 145.77 | 145.77
13.4 | LUMINÁRIAS |  |  |  |  | 0 | 0 |  | 0 | 0 | 0 | 0 | 100820.55 | 127800.12 | 127800.12
13.4.1 | Luminária de emergência, de sobrepor, tipo bloco autônomo, com autonomia de 1h, modelo LLE-LLEDDF, (Rede independente - Incêndio) | UN | 55 |  |  | 0 | 55 | 164.81 | 208.9132 | 0 | 0 | 0 | 9064.55 | 11490.22 | 11490.22
13.4.2 | Luminária Painel de LED de Embutir 24W Luz Branca 29,5x29,5cm - 4000K | UN | 887 |  |  | 0 | 887 | 98 | 124.2248 | 0 | 0 | 0 | 86926 | 110187.4 | 110187.4
13.4.3 | Luminária Painel de LED de Embutir 24W dimerizável Luz Branca 29,5x29,5cm -4000K | UN | 15 |  |  | 0 | 15 | 130 | 164.788 | 0 | 0 | 0 | 1950 | 2471.82 | 2471.82
13.4.4 | Arandela de uso interno, em alumínio, com difusor em vidro fosco, branca | UN | 32 |  |  | 0 | 32 | 90 | 114.084 | 0 | 0 | 0 | 2880 | 3650.68 | 3650.68
13.5 | INTERRUPTORES |  |  |  |  | 0 | 0 |  | 0 | 0 | 0 | 0 | 16787.3 | 21279.56 | 21279.56
13.5.1 | INTERRUPTOR SIMPLES (1 MÓDULO), 10A/250V, INCLUINDO SUPORTE E PLACA - FORNECIMENTO E INSTALAÇÃO MARCA/MODELO PIAL PLUS. | UN | 79 |  |  | 0 | 79 | 32 | 40.5632 | 0 | 0 | 0 | 2528 | 3204.49 | 3204.49
13.5.2 | INTERRUPTOR SIMPLES (2 MÓDULOS), 10A/250V, INCLUINDO SUPORTE E PLACA - FORNECIMENTO E INSTALAÇÃO. MARCA/MODELO PIAL PLUS. | UN | 73 |  |  | 0 | 73 | 38 | 48.1688 | 0 | 0 | 0 | 2774 | 3516.32 | 3516.32
13.5.3 | INTERRUPTOR SIMPLES (3 MÓDULOS), 10A/250V, INCLUINDO SUPORTE E PLACA - FORNECIMENTO E INSTALAÇÃO. MARCA/MODELO PIAL PLUS. | UN | 34 |  |  | 0 | 34 | 58.95 | 74.725 | 0 | 0 | 0 | 2004.3 | 2540.65 | 2540.65
13.5.4 | INTERRUPTOR SIMPLES (1 MÓDULO) COM 1 TOMADA DE EMBUTIR 2P+T 10 A, INCLUINDO SUPORTE E PLACA - FORNECIMENTO E INSTALAÇÃO. MARCA/MODELO PIAL PLUS. | UN | 55 |  |  | 0 | 55 | 50 | 63.38 | 0 | 0 | 0 | 2750 | 3485.9 | 3485.9
13.5.5 | INTERRUPTOR PARALELO (1 MÓDULO), 10A/250V, INCLUINDO SUPORTE E PLACA - FORNECIMENTO E INSTALAÇÃO. MARCA/MODELO PIAL PLUS. | UN | 41 |  |  | 0 | 41 | 52 | 65.9152 | 0 | 0 | 0 | 2132 | 2702.52 | 2702.52
13.5.6 | Interruptor simples (1 módulo) com interruptor paralelo (1 módulo), 10a/250v, com suporte e com placa - fornecimento e instalação. af_03/2023 | UN | 3 |  |  | 0 | 3 | 51 | 64.6476 | 0 | 0 | 0 | 153 | 193.94 | 193.94
13.5.7 | Interruptor simples (1 módulo) com interruptor paralelo (2 módulos), 10a/250v, incluindo suporte e placa - fornecimento e instalação. af_03/2023 | UN | 1 |  |  | 0 | 1 | 60 | 76.056 | 0 | 0 | 0 | 60 | 76.05 | 76.05
13.5.8 | Dimmer rotativo (1 módulo), 220v/600w, incluindo suporte e placa - fornecimento e instalação. af_03/2023 | UN | 15 |  |  | 0 | 15 | 230 | 291.548 | 0 | 0 | 0 | 3450 | 4373.22 | 4373.22
13.5.9 | Interruptor simples (6 módulos), 10a/250v, comksuporte e com placa - fornecimento e instalação. af_03/2023 | UN | 5 |  |  | 0 | 5 | 140 | 177.464 | 0 | 0 | 0 | 700 | 887.32 | 887.32
13.5.10 | INTERRUPTOR PARALELO (2 MÓDULOS), 10A/250V, INCLUINDO SUPORTE E PLACA - FORNECIMENTO E INSTALAÇÃO. MARCA/MODELO PIAL PLUS. | UN | 4 |  |  | 0 | 4 | 59 | 74.7884 | 0 | 0 | 0 | 236 | 299.15 | 299.15
13.6 | TOMADAS |  |  |  |  | 0 | 0 |  | 0 | 0 | 0 | 0 | 50562 | 64092.35 | 64092.35
13.6.1 | TOMADA DE EMBUTIR (1 MÓDULO), 2P+T 20 A, INCLUINDO SUPORTE E PLACA - FORNECIMENTO E INSTALAÇÃO. MARCA/MODELO PIAL PLUS. | UN | 202 |  |  | 0 | 202 | 38 | 48.1688 | 0 | 0 | 0 | 7676 | 9730.09 | 9730.09
13.6.2 | TOMADA DE EMBUTIR (2 MÓDULOS), 2P+T 10 A, INCLUINDO SUPORTE E PLACA - FORNECIMENTO E INSTALAÇÃO. MARCA/MODELO PIAL PLUS. | UN | 508 |  |  | 0 | 508 | 40 | 50.704 | 0 | 0 | 0 | 20320 | 25757.63 | 25757.63
13.6.3 | Tomada baixa de embutir (3 módulos), 2p+t 10 a, incluindo suporte e placa - fornecimento e instalação. af_03/2023 | UN | 52 |  |  | 0 | 52 | 65 | 82.394 | 0 | 0 | 0 | 3380 | 4284.48 | 4284.48
13.6.4 | TOMADA DE EMBUTIR (1 MÓDULO), 2P+T 20 A, INCLUINDO SUPORTE E PLACA - FORNECIMENTO E INSTALAÇÃO. MARCA/MODELO PIAL PLUS. | UN | 2 |  |  | 0 | 2 | 38 | 48.1688 | 0 | 0 | 0 | 76 | 96.33 | 96.33
13.6.5 | Conjunto montado de 1 Placa para Saída de Fio Ø11mm, 4''x2'' | UN | 201 |  |  | 0 | 201 | 30 | 38.028 | 0 | 0 | 0 | 6030 | 7643.62 | 7643.62
13.6.6 | Tomada dupla para lógica, TV ou Telefone RJ45, 4”x4”, embutir, completa marca/modelo Pial Plus | UN | 12 |  |  | 0 | 12 | 40 | 50.704 | 0 | 0 | 0 | 480 | 608.44 | 608.44
13.6.7 | Tomada dupla para lógica RJ45, 4”x4”, embutir, completa marca/modelo Pial Plus | UN | 180 |  |  | 0 | 180 | 70 | 88.732 | 0 | 0 | 0 | 12600 | 15971.76 | 15971.76
13.7 | DIVERSOS |  |  |  |  | 0 | 0 |  | 0 | 0 | 0 | 0 | 660 | 836.61 | 836.61
13.7.1 | Bóia automática p/caixa d'agua - 15 amperes | UN | 3 |  |  | 0 | 3 | 220 | 278.872 | 0 | 0 | 0 | 660 | 836.61 | 836.61
14.0 | SPDA |  |  |  |  | 0 | 0 |  | 0 | 0 | 0 | 0 | 37271.68 | 47245.57 | 47245.57
14.1.1 | Cabo de cobre nú 50 mm² - fornecimento e assentamento (2,27m/kg) | M | 170 |  |  | 0 | 170 | 100 | 126.76 | 0 | 0 | 0 | 17000 | 21549.2 | 21549.2
14.1.2 | Caixa de equipotencialização 40x40x15, com barramento para neutro - Fornecimento e Instalação | UN | 1 |  |  | 0 | 1 | 1300 | 1647.8801 | 0 | 0 | 0 | 1300 | 1647.88 | 1647.88
14.1.3 | Barra condutora chata em alumínio de 7/8´ x 1/8´, inclusive acessórios de fixação | M | 250 |  |  | 0 | 250 | 38 | 48.1688 | 0 | 0 | 0 | 9500 | 12042.2 | 12042.2
14.1.4 | Captor tipo terminal aéreo, h= 300 mm em alumínio | UND | 20 |  |  | 0 | 20 | 42 | 53.2392 | 0 | 0 | 0 | 840 | 1064.78 | 1064.78
14.1.5 | Conector split - bolt para cabo de cobre nu #50 mm2 - fornecimento e instalação | UND | 30 |  |  | 0 | 30 | 25 | 31.69 | 0 | 0 | 0 | 750 | 950.7 | 950.7
14.1.6 | Pára-raio tipo Franklin 350mm, latão cromado, para descida 1 cabos, c/suporte e conectores p/cabo terra, inclusive mastro aço galv 3mx1.1/2" e 3mx2" e base e sinalizador duplo | UND | 2 |  |  | 0 | 2 | 1800 | 2281.6802 | 0 | 0 | 0 | 3600 | 4563.36 | 4563.36
14.1.7 | CAIXA PASSAGEM CONCR.PREMOLDADO ATERRAMENTO 40x40x50cm | UND | 17 |  |  | 0 | 17 | 160 | 202.816 | 0 | 0 | 0 | 2720 | 3447.87 | 3447.87
14.1.8 | Abraçadeira metálica tipo ”D” de 3/4” | UND | 100 |  |  | 0 | 100 | 5.27 | 6.6803 | 0 | 0 | 0 | 527 | 668.02 | 668.02
14.1.9 | Eletroduto rígido roscável, pvc, dn 32 mm (1"), para circuitos terminais, instalado em parede - fornecimento e instalação. af_03/2023 | m | 12 |  |  | 0 | 12 | 15.39 | 19.5084 | 0 | 0 | 0 | 184.68 | 234.1 | 234.1
14.1.10 | Haste cobreada copperweld p/aterramento d= 5/8” x 2,40m | UND | 17 |  |  | 0 | 17 | 50 | 63.38 | 0 | 0 | 0 | 850 | 1077.46 | 1077.46
15.0 | INSTALAÇÕES HIDRÁULICAS E SANITÁRIAS |  |  |  |  | 0 | 0 |  | 0 | 6476.81 | 6476.81 | 6476.81 | 482517.4301 | 611638.38 | 605161.57
15.1 | TUBULAÇÃO ÁGUA FRIA |  |  |  |  | 0 | 0 |  | 0 | 2814.07 | 2814.07 | 2814.07 | 39545.715 | 50128.12 | 47314.05
15.1.1 | Tubo pvc rígido soldável marrom p/ água, d = 20 mm (1/2") | M | 9.38 |  |  | 0 | 9.38 | 6.5 | 8.2394 | 0 | 0 | 0 | 60.97 | 77.28 | 77.28
15.1.2 | Tubo pvc rígido soldável marrom p/ água, d = 25 mm (3/4") marca Tigre. | M | 1074.94 |  |  | 0 | 1074.94 | 8 | 10.1408 | 0 | 0 | 0 | 8599.52 | 10900.75 | 10900.75
15.1.3 | Tubo pvc rígido soldável marrom p/ água, d = 32 mm (1") marca Tigre. | M | 17.41 |  |  | 0 | 17.41 | 17.5 | 22.183 | 0 | 0 | 0 | 304.675 | 386.2 | 386.2
15.1.4 | Tubo pvc rígido soldável marrom p/ água, d = 40 mm (1 1/4") marca Tigre. | M | 471.41 |  |  | 0 | 471.41 | 23.5 | 29.7886 | 0 | 0 | 0 | 11078.135 | 14042.64 | 14042.64
15.1.5 | Tubo pvc rígido soldável marrom p/ água, d = 50 mm (1 1/2") marca Tigre. | M | 25.81 |  |  | 0 | 25.81 | 27.5 | 34.859 | 0 | 0 | 0 | 709.775 | 899.71 | 899.71
15.1.6 | Tubo pvc rígido soldável marrom p/ água, d = 60 mm (2") marca Tigre. | m | 165.66 |  |  | 0 | 165.66 | 41 | 51.9716 | 0 | 0 | 0 | 6792.06 | 8609.61 | 8609.61
15.1.7 | Tubo pvc rígido soldável marrom p/ água, d = 75 mm (2 1/2") | m | 162.17 | 30 | 30 | 30 | 132.17 | 74 | 93.8024 | 2814.07 | 2814.07 | 2814.07 | 12000.58 | 15211.93 | 12397.86
15.2 | VÁLVULAS, ACESSÓRIOS E CONEXÕES ÁGUA FRIA |  |  |  |  | 0 | 0 |  | 0 | 848.67 | 848.67 | 848.67 | 49585.86 | 62854.75 | 62006.08
15.2.1 | REGISTRO EM ESFERA VS COMPACTO SOLDAVEL, EM PVC,COM DIAMETRO DE 50MM.FORN ECIMENTO E COLOCACAO. marca Tigre. | UN | 2 |  |  | 0 | 2 | 119 | 150.8444 | 0 | 0 | 0 | 238 | 301.68 | 301.68
15.2.2 | REGISTRO EM ESFERA VS COMPACTO SOLDAVEL, EM PVC,COM DIAMETRO DE 60MM.FORN ECIMENTO E COLOCACAO. marca Tigre. | UN | 12 |  |  | 0 | 12 | 215 | 272.534 | 0 | 0 | 0 | 2580 | 3270.4 | 3270.4
15.2.3 | Registro de esfera, pvc, soldável, com volante, dn 40 mm - fornecimento e instalação. af_08/2021 | UN | 15 |  |  | 0 | 15 | 98 | 124.2248 | 0 | 0 | 0 | 1470 | 1863.37 | 1863.37
15.2.4 | REGISTRO EM ESFERA VS SOLDAVEL, EM PVC,COM DIAMETRO DE 25MM.FORN ECIMENTO E COLOCACAO. marca Tigre. | UN | 5 |  |  | 0 | 5 | 52 | 65.9152 | 0 | 0 | 0 | 260 | 329.57 | 329.57
15.2.5 | Registro de gaveta bruto, latão, roscável, 3/4", com acabamento e canopla cromados - fornecimento e instalação. Marca Deca | UN | 160 |  |  | 0 | 160 | 105.95 | 134.3022 | 0 | 0 | 0 | 16952 | 21488.35 | 21488.35
15.2.6 | Registro gaveta c/ canopla cromada, d=65mm (2 1/2") - Deca | UN | 11 |  |  | 0 | 11 | 485 | 614.7861 | 0 | 0 | 0 | 5335 | 6762.64 | 6762.64
15.2.7 | VÁLVULA DE RETENÇÃO, DE BRONZE, PÉ COM CRIVOS, ROSCÁVEL, 2” - FORNECIMENTO E INSTALAÇÃO.. Marca Deca | UN | 3 |  |  | 0 | 3 | 165 | 209.154 | 0 | 0 | 0 | 495 | 627.46 | 627.46
15.2.8 | Válvula de retenção horizontal, de bronze, roscável, 1 1/2" - fornecimento e instalação. af_08/2021 | UN | 1 |  |  | 0 | 1 | 169 | 214.2244 | 0 | 0 | 0 | 169 | 214.22 | 214.22
15.2.9 | Válvula de retenção horizontal, de bronze, roscável, 1 1/4" - fornecimento e instalação. af_08/2021 | UN | 1 |  |  | 0 | 1 | 99 | 125.4924 | 0 | 0 | 0 | 99 | 125.49 | 125.49
15.2.10 | Válvula de retenção horizontal, de bronze, roscável, 2 1/2" - fornecimento e instalação. af_08/2021 | UN | 1 |  |  | 0 | 1 | 265 | 335.914 | 0 | 0 | 0 | 265 | 335.91 | 335.91
15.2.11 | Adaptador com flange e anel de vedação, pvc, soldável, dn 20 mm x 1/2 , instalado em reservação de água de edificação que possua reservatório de fibra/fibrocimento fornecimento e instalação. af_06/2016 | UN | 16 |  |  | 0 | 16 | 9.8 | 12.4225 | 0 | 0 | 0 | 156.8 | 198.75 | 198.75
15.2.12 | Adaptador com flange e anel de vedação, pvc, soldável, dn 25 mm x 3/4 , instalado em reservação de água de edificação que possua reservatório de fibra/fibrocimento fornecimento e instalação. af_06/2016 | UN | 4 |  |  | 0 | 4 | 12.5 | 15.845 | 0 | 0 | 0 | 50 | 63.38 | 63.38
15.2.13 | Adaptador com flange e anel de vedação, pvc, soldável, dn 40 mm x 1 1/4 , instalado em reservação de água de edificação que possua reservatório de fibra/fibrocimento fornecimento e instalação. af_06/2016 | UN | 2 |  |  | 0 | 2 | 28 | 35.4928 | 0 | 0 | 0 | 56 | 70.98 | 70.98
15.2.14 | Adaptador com flange e anel de vedação, pvc, soldável, dn 60 mm x 2 , instalado em reservação de água de edificação que possua reservatório de fibra/fibrocimento fornecimento e instalação. af_06/2016 | UN | 30 |  |  | 0 | 30 | 38 | 48.1688 | 0 | 0 | 0 | 1140 | 1445.06 | 1445.06
15.2.15 | Adaptador curto com bolsa e rosca para registro, pvc, soldável, dn 25mm x 3/4?, instalado em prumada de água - fornecimento e instalação. Marca Tigre | UN | 320 |  |  | 0 | 320 | 5.33 | 6.7563 | 0 | 0 | 0 | 1705.6 | 2162.01 | 2162.01
15.2.16 | Bucha de redução curta de pvc rígido soldável, marrom, diâm = 25 x 20mm | UN | 12 |  |  | 0 | 12 | 4.92 | 6.2366 | 0 | 0 | 0 | 59.04 | 74.83 | 74.83
15.2.17 | Bucha de redução curta de pvc rígido soldável, marrom, diâm = 32 x 25mm Marca Tigre | UN | 1 |  |  | 0 | 1 | 5.49 | 6.9591 | 0 | 0 | 0 | 5.49 | 6.95 | 6.95
15.2.18 | Bucha de redução curta de pvc rígido soldável, marrom, diâm = 40 x 32mm Marca Tigre | UN | 1 |  |  | 0 | 1 | 8.5 | 10.7746 | 0 | 0 | 0 | 8.5 | 10.77 | 10.77
15.2.19 | Bucha de redução curta de pvc rígido soldável, marrom, diâm = 60 x 50mm Marca Tigre | UN | 1 |  |  | 0 | 1 | 14.47 | 18.3422 | 0 | 0 | 0 | 14.47 | 18.34 | 18.34
15.2.20 | Bucha de redução curta de pvc rígido soldável, marrom, diâm = 75 x 60mm Rev. 01 - 10/2022 | UN | 4 |  |  | 0 | 4 | 31.9 | 40.4364 | 0 | 0 | 0 | 127.6 | 161.74 | 161.74
15.2.21 | Bucha de redução curta de pvc rígido soldável, marrom, diâm = 50 x 40mm | UN | 1 |  |  | 0 | 1 | 11.22 | 14.2225 | 0 | 0 | 0 | 11.22 | 14.22 | 14.22
15.2.22 | Bucha de redução longa de pvc rígido soldável, marrom, diâm = 40 x 25mm | UN | 57 |  |  | 0 | 57 | 14.54 | 18.4309 | 0 | 0 | 0 | 828.78 | 1050.56 | 1050.56
15.2.23 | Bucha de redução longa de pvc rígido soldável, marrom, diâm = 50 x 25mm | UN | 1 |  |  | 0 | 1 | 16.8 | 21.2957 | 0 | 0 | 0 | 16.8 | 21.29 | 21.29
15.2.24 | CURVA DE TRANSPOSIÇÃO, CPVC, SOLDÁVEL, DN 25MM, INSTALADO EM RAMAL DE DISTRIBUIÇÃO DE ÁGUA FORNECIMENTO E INSTALAÇÃO. | UN | 1 |  |  | 0 | 1 | 25 | 31.69 | 0 | 0 | 0 | 25 | 31.69 | 31.69
15.2.25 | Joelho 45 graus, pvc, soldável, dn 25mm, instalado em prumada de água - fornecimento e instalação. Marca Tigre | UN | 24 |  |  | 0 | 24 | 5.37 | 6.807 | 0 | 0 | 0 | 128.88 | 163.36 | 163.36
15.2.26 | Joelho 45 graus, pvc, soldável, dn 32mm, instalado em prumada de água - fornecimento e instalação. Marca Tigre | UN | 2 |  |  | 0 | 2 | 8.76 | 11.1042 | 0 | 0 | 0 | 17.52 | 22.2 | 22.2
15.2.27 | Joelho 45 graus, pvc, soldável, dn 40mm, instalado em prumada de água - fornecimento e instalação. Marca Tigre | UN | 4 |  |  | 0 | 4 | 11.55 | 14.6408 | 0 | 0 | 0 | 46.2 | 58.56 | 58.56
15.2.28 | JOELHO 45 GRAUS, PVC, SOLDÁVEL, DN 60MM, INSTALADO EM PRUMADA DE ÁGUA - FORNECIMENTO E INSTALAÇÃO. AF_06/2022 | UN | 2 |  |  | 0 | 2 | 34.32 | 43.504 | 0 | 0 | 0 | 68.64 | 87 | 87
15.2.29 | Joelho 45 graus, pvc, soldável, dn 75mm, instalado em prumada de água - fornecimento e instalação. af_06/2022 | UN | 3 |  |  | 0 | 3 | 71.75 | 90.9503 | 0 | 0 | 0 | 215.25 | 272.85 | 272.85
15.2.30 | JOELHO 90 GRAUS COM BUCHA DE LATÃO, PVC, SOLDÁVEL, DN 25MM, X 3/4 INSTALADO EM RAMAL OU SUB-RAMAL DE ÁGUA - FORNECIMENTO E INSTALAÇÃO. Marca Tigre | UN | 1 |  |  | 0 | 1 | 14.38 | 18.2281 | 0 | 0 | 0 | 14.38 | 18.22 | 18.22
15.2.31 | Joelho 90º pvc rígido soldável c/bucha de latão, d= 20mm x 1/2" | UN | 22 |  |  | 0 | 22 | 14.99 | 19.0013 | 0 | 0 | 0 | 329.78 | 418.02 | 418.02
15.2.32 | Joelho 90º red. pvc rígido soldável c/bucha de latão, diâm= 25mmx1/2" | UN | 289 |  |  | 0 | 289 | 13.04 | 16.5295 | 0 | 0 | 0 | 3768.56 | 4777.02 | 4777.02
15.2.33 | Joelho 90 graus, pvc, soldável, dn 20mm, instalado em ramal ou sub-ramal de água - fornecimento e instalação. af_06/2022 | UN | 7 |  |  | 0 | 7 | 3.95 | 5.007 | 0 | 0 | 0 | 27.65 | 35.04 | 35.04
15.2.34 | Joelho 90 graus, pvc, soldável, dn 25mm, instalado em prumada de água - fornecimento e instalação. Marca Tigre | UN | 270 |  |  | 0 | 270 | 4.67 | 5.9197 | 0 | 0 | 0 | 1260.9 | 1598.31 | 1598.31
15.2.35 | Joelho 90 graus, pvc, soldável, dn 32mm, instalado em prumada de água - fornecimento e instalação. Marca Tigre | UN | 3 |  |  | 0 | 3 | 7.2 | 9.1267 | 0 | 0 | 0 | 21.6 | 27.38 | 27.38
15.2.36 | Joelho 90 graus, pvc, soldável, dn 40mm, instalado em prumada de água - fornecimento e instalação. Marca Tigre | UN | 128 |  |  | 0 | 128 | 11.5 | 14.5774 | 0 | 0 | 0 | 1472 | 1865.9 | 1865.9
15.2.37 | Joelho 90 graus, pvc, soldável, dn 50mm, instalado em prumada de água - fornecimento e instalação. Marca Tigre | UN | 4 |  |  | 0 | 4 | 12.42 | 15.7436 | 0 | 0 | 0 | 49.68 | 62.97 | 62.97
15.2.38 | Joelho 90 graus, pvc, soldável, dn 60mm, instalado em prumada de água - fornecimento e instalação. Marca Tigre | UN | 31 |  |  | 0 | 31 | 35.91 | 45.5195 | 0 | 0 | 0 | 1113.21 | 1411.1 | 1411.1
15.2.39 | Joelho 90 graus, pvc, soldável, dn 75 mm instalado em reservação de água de edificação que possua reservatório de fibra/fibrocimento fornecimento e instalação. af_06/2016 | UN | 20 | 6 | 6 | 6 | 14 | 90 | 114.084 | 684.5 | 684.5 | 684.5 | 1800 | 2281.68 | 1597.18
15.2.40 | Luva de pvc rígido soldável, marrom, diâm = 25mm | UN | 20 |  |  | 0 | 20 | 5.14 | 6.5155 | 0 | 0 | 0 | 102.8 | 130.3 | 130.3
15.2.41 | Luva de pvc rígido soldável, marrom, diâm = 40mm | UN | 17 |  |  | 0 | 17 | 11.25 | 14.2605 | 0 | 0 | 0 | 191.25 | 242.42 | 242.42
15.2.42 | Luva de pvc rígido soldável, marrom, diâm = 50mm | UN | 1 |  |  | 0 | 1 | 12.27 | 15.5535 | 0 | 0 | 0 | 12.27 | 15.55 | 15.55
15.2.43 | Luva de pvc rígido soldável, marrom, diâm = 60mm | UN | 12 |  |  | 0 | 12 | 22.03 | 27.9252 | 0 | 0 | 0 | 264.36 | 335.1 | 335.1
15.2.44 | Luva de pvc rígido soldável, marrom, diâm = 75mm | UN | 16 | 4 | 4 | 4 | 12 | 32.38 | 41.0449 | 164.17 | 164.17 | 164.17 | 518.08 | 656.71 | 492.54
15.2.45 | Tê de redução 90º de pvc rígido soldável, marrom diâm = 25 x 20mm | UN | 16 |  |  | 0 | 16 | 12.35 | 15.6549 | 0 | 0 | 0 | 197.6 | 250.47 | 250.47
15.2.46 | Tê de redução, pvc, soldável, dn 32mm x 25mm, instalado em prumada de água - fornecimento e instalação. Marca Tigre | UN | 3 |  |  | 0 | 3 | 12.27 | 15.5535 | 0 | 0 | 0 | 36.81 | 46.66 | 46.66
15.2.47 | Tê de redução 90º de pvc rígido soldável, marrom diâm = 40 x 25mm Marca Tigre | UN | 34 |  |  | 0 | 34 | 18.5 | 23.4506 | 0 | 0 | 0 | 629 | 797.32 | 797.32
15.2.48 | Tê de redução 90º de pvc rígido soldável, marrom diâm = 50 x 25mm | UN | 2 |  |  | 0 | 2 | 24.61 | 31.1956 | 0 | 0 | 0 | 49.22 | 62.39 | 62.39
15.2.49 | Tê de redução, pvc, soldável, dn 50mm x 40mm, instalado em prumada de água - fornecimento e instalação. Marca Tigre | UN | 9 |  |  | 0 | 9 | 26.08 | 33.059 | 0 | 0 | 0 | 234.72 | 297.53 | 297.53
15.2.50 | TE DE REDUCAO 90 PVC SOLDAVEL 60 x 50mm Marca Tigre | UN | 1 |  |  | 0 | 1 | 40 | 50.704 | 0 | 0 | 0 | 40 | 50.7 | 50.7
15.2.51 | Tê com bucha de latão na bolsa central, pvc, soldável, dn 25mm x 1/2 , instalado em ramal ou sub-ramal de água - fornecimento e instalação. af_06/2022 | UN | 29 |  |  | 0 | 29 | 17.22 | 21.8281 | 0 | 0 | 0 | 499.38 | 633.01 | 633.01
15.2.52 | Te, pvc, soldável, dn 25mm, instalado em prumada de água - fornecimento e instalação. Marca Tigre | UN | 207 |  |  | 0 | 207 | 6.59 | 8.3535 | 0 | 0 | 0 | 1364.13 | 1729.17 | 1729.17
15.2.53 | Tê 90º de pvc rígido soldável, marrom diâm = 40mm Marca Tigre | UN | 50 |  |  | 0 | 50 | 22.07 | 27.9759 | 0 | 0 | 0 | 1103.5 | 1398.79 | 1398.79
15.2.54 | Te, pvc, soldável, dn 50mm, instalado em prumada de água - fornecimento e instalação. Marca Tigre | UN | 1 |  |  | 0 | 1 | 19.65 | 24.9083 | 0 | 0 | 0 | 19.65 | 24.9 | 24.9
15.2.55 | Te, pvc, soldável, dn 60mm, instalado em prumada de água - fornecimento e instalação. Marca Tigre | UN | 19 |  |  | 0 | 19 | 41.43 | 52.5167 | 0 | 0 | 0 | 787.17 | 997.81 | 997.81
15.2.56 | Tê, pvc, soldável, dn 75 mm instalado em reservação de água de edificação que possua reservatório de fibra/fibrocimento fornecimento e instalação. af_06/2016 | UN | 12 |  |  | 0 | 12 | 76.31 | 96.7306 | 0 | 0 | 0 | 915.72 | 1160.76 | 1160.76
15.2.57 | UNIÃO, PVC, SOLDÁVEL, DN 60MM, INSTALADO EM PRUMADA DE ÁGUA - FORNECIMENTO E INSTALAÇÃO. | UN | 3 |  |  | 0 | 3 | 72.55 | 91.9644 | 0 | 0 | 0 | 217.65 | 275.89 | 275.89
15.3 | TUBULAÇÃO ESGOTO, ÁGUAS PLUVIAIS E DRENAGEM DE AR CONDICIONADO |  |  |  |  | 0 | 0 |  | 0 | 2814.07 | 2814.07 | 2814.07 | 131062.8751 | 166135.25 | 163321.18
15.3.1 | Tubo pvc, serie normal, esgoto predial, dn 40 mm, fornecido e instalado em ramal de descarga ou ramal de esgoto sanitário. Marca Tigre | M | 867.48 |  |  | 0 | 867.48 | 24.65 | 31.2463 | 0 | 0 | 0 | 21383.382 | 27105.57 | 27105.57
15.3.2 | Tubo pvc rígido soldável marrom p/ água, d = 20 mm (1/2") | M | 18.04 |  |  | 0 | 18.04 | 6.5 | 8.2394 | 0 | 0 | 0 | 117.26 | 148.63 | 148.63
15.3.3 | Tubo pvc rígido soldável marrom p/ água, d = 25 mm (3/4") marca Tigre. | M | 739.18 |  |  | 0 | 739.18 | 8 | 10.1408 | 0 | 0 | 0 | 5913.44 | 7495.87 | 7495.87
15.3.4 | Tubo pvc rígido soldável marrom p/ água, d = 40 mm (1 1/4") marca Tigre. | M | 19.51 |  |  | 0 | 19.51 | 23.5 | 29.7886 | 0 | 0 | 0 | 458.485 | 581.17 | 581.17
15.3.5 | Tubo pvc, serie normal, esgoto predial, dn 50 mm, fornecido e instalado em ramal de descarga ou ramal de esgoto sanitário. Marca Tigre | M | 609.66 |  |  | 0 | 609.66 | 27.5 | 34.859 | 0 | 0 | 0 | 16765.65 | 21252.13 | 21252.13
15.3.6 | Tubo pvc, serie normal, esgoto predial, dn 75 mm, fornecido e instalado em ramal de descarga ou ramal de esgoto sanitário. Marca Tigre | M | 307.4 | 30 | 30 | 30 | 277.4 | 74 | 93.8024 | 2814.07 | 2814.07 | 2814.07 | 22747.6 | 28834.86 | 26020.79
15.3.7 | Tubo pvc, serie normal, esgoto predial, dn 100 mm, fornecido e instalado em ramal de descarga ou ramal de esgoto sanitário. Marca Tigre | M | 340.33 |  |  | 0 | 340.33 | 34.57 | 43.8209 | 0 | 0 | 0 | 11765.2081 | 14913.57 | 14913.57
15.3.8 | Tubo pvc rígido soldável ponta e bolsa p/ esgoto predial, d = 300 mm Marca Tigre | M | 52.07 |  |  | 0 | 52.07 | 165 | 209.154 | 0 | 0 | 0 | 8591.55 | 10890.64 | 10890.64
15.3.9 | Tubo pvc rígido soldável ponta e bolsa p/ esgoto predial, d = 300 mm Marca Tigre | M | 3.02 |  |  | 0 | 3.02 | 165 | 209.154 | 0 | 0 | 0 | 498.3 | 631.64 | 631.64
15.3.10 | Tubo pvc rígido soldável ponta e bolsa p/ esgoto predial, d = 150 mm Marca Tigre | M | 658.8 |  |  | 0 | 658.8 | 65 | 82.394 | 0 | 0 | 0 | 42822 | 54281.17 | 54281.17
15.4 | VÁLVULAS, ACESSÓRIOS E CONEXÕES ESGOTO, ÁGUAS PLUVIAIS E DRENAGEM DE AR CONDICIONADO |  |  |  |  | 0 | 0 |  | 0 | 0 | 0 | 0 | 84729.98 | 107403.37 | 107403.37
15.4.1 | LUVA SIMPLES, PVC, SERIE NORMAL, ESGOTO PREDIAL, DN 100 MM, FORNECIDO E INSTALADO EM RAMAL DE DESCARGA OU RAMAL DE ESGOTO SANITÁRIO. Marca Tigre | UN | 209 |  |  | 0 | 209 | 15.61 | 19.7872 | 0 | 0 | 0 | 3262.49 | 4135.53 | 4135.53
15.4.2 | LUVA SIMPLES, PVC, SERIE NORMAL, ESGOTO PREDIAL, DN 75 MM, FORNECIDO E INSTALADO EM RAMAL DE DESCARGA OU RAMAL DE ESGOTO SANITÁRIO. Marca Tigre | UN | 127 |  |  | 0 | 127 | 13.73 | 17.4041 | 0 | 0 | 0 | 1743.71 | 2210.32 | 2210.32
15.4.3 | Luva simples, pvc, série normal, esgoto predial, dn 150 mm, junta elástica, fornecido e instalado em subcoletor aéreo de esgoto sanitário. | UN | 286 |  |  | 0 | 286 | 46.17 | 58.5251 | 0 | 0 | 0 | 13204.62 | 16738.17 | 16738.17
15.4.4 | Luva simples, pvc, série normal, esgoto predial, dn 200 mm, junta elástica, fornecido e instalado em subcoletor aéreo de esgoto sanitário. | UN | 2 |  |  | 0 | 2 | 95 | 120.422 | 0 | 0 | 0 | 190 | 240.84 | 240.84
15.4.5 | Luva simples, pvc, série normal, esgoto predial, dn 300 mm, junta elástica, fornecido e instalado em subcoletor aéreo de esgoto sanitário. | UN | 4 |  |  | 0 | 4 | 240 | 304.224 | 0 | 0 | 0 | 960 | 1216.89 | 1216.89
15.4.6 | LUVA SIMPLES, PVC, SERIE NORMAL, ESGOTO PREDIAL, DN 50 MM, FORNECIDO E INSTALADO EM RAMAL DE DESCARGA OU RAMAL DE ESGOTO SANITÁRIO. Marca Tigre | UN | 412 |  |  | 0 | 412 | 8.31 | 10.5338 | 0 | 0 | 0 | 3423.72 | 4339.9 | 4339.9
15.4.7 | Cap, pvc, serie normal, água esgoto ou pluvial, dn 150 mm, junta elástica, fornecido e instalado em ramal de encaminhamento. af_06/2022 | UN | 2 |  |  | 0 | 2 | 29 | 36.7604 | 0 | 0 | 0 | 58 | 73.52 | 73.52
15.4.8 | JOELHO 45 GRAUS, PVC, SERIE NORMAL, ESGOTO PREDIAL, DN 40 MM, FORNECIDO E INSTALADO EM RAMAL DE DESCARGA OU RAMAL DE ESGOTO SANITÁRIO. Marca Tigre | UN | 115 |  |  | 0 | 115 | 9.29 | 11.776 | 0 | 0 | 0 | 1068.35 | 1354.24 | 1354.24
15.4.9 | JOELHO 45 GRAUS, PVC, SERIE NORMAL, ESGOTO PREDIAL, DN 50 MM, FORNECIDO E INSTALADO EM RAMAL DE DESCARGA OU RAMAL DE ESGOTO SANITÁRIO. Marca Tigre | UN | 158 |  |  | 0 | 158 | 14.75 | 18.6971 | 0 | 0 | 0 | 2330.5 | 2954.14 | 2954.14
15.4.10 | JOELHO 45 GRAUS, PVC, SERIE NORMAL, ESGOTO PREDIAL, DN 75 MM, FORNECIDO E INSTALADO EM RAMAL DE DESCARGA OU RAMAL DE ESGOTO SANITÁRIO. Marca Tigre | UN | 28 |  |  | 0 | 28 | 29.5 | 37.3942 | 0 | 0 | 0 | 826 | 1047.03 | 1047.03
15.4.11 | JOELHO 45 GRAUS, PVC, SERIE NORMAL, ESGOTO PREDIAL, DN 100 MM, FORNECIDO E INSTALADO EM RAMAL DE DESCARGA OU RAMAL DE ESGOTO SANITÁRIO. Marca Tigre | UN | 37 |  |  | 0 | 37 | 34.12 | 43.2505 | 0 | 0 | 0 | 1262.44 | 1600.26 | 1600.26
15.4.12 | Joelho 45 graus, pvc, serie NORMAL, água pluvial, dn 150 mm, junta elástica, fornecido e instalado em ramal de encaminhamento. af_06/2022 | UN | 77 |  |  | 0 | 77 | 42 | 53.2392 | 0 | 0 | 0 | 3234 | 4099.41 | 4099.41
15.4.13 | Joelho 45 graus, pvc, serie NORMAL, água pluvial, dn 200 mm, junta elástica, fornecido e instalado em ramal de encaminhamento. af_06/2022 | UN | 1 |  |  | 0 | 1 | 88 | 111.5488 | 0 | 0 | 0 | 88 | 111.54 | 111.54
15.4.14 | Joelho 45 graus, pvc, serie NORMAL, água pluvial, dn 300 mm, junta elástica, fornecido e instalado em ramal de encaminhamento. af_06/2022 | UN | 4 |  |  | 0 | 4 | 235 | 297.886 | 0 | 0 | 0 | 940 | 1191.54 | 1191.54
15.4.15 | JOELHO 90 GRAUS, PVC, SERIE NORMAL, ESGOTO PREDIAL, DN 40 MM, COM ANEL, FORNECIDO E INSTALADO EM RAMAL DE DESCARGA OU RAMAL DE ESGOTO SANITÁRIO. Marca Tigre | UN | 326 |  |  | 0 | 326 | 9.08 | 11.5098 | 0 | 0 | 0 | 2960.08 | 3752.19 | 3752.19
15.4.16 | Joelho 90 graus, pvc, serie normal, esgoto predial, dn 50 mm, junta elástica, fornecido e instalado em ramal de descarga ou ramal de esgoto sanitário. af_08/2022 | UN | 166 |  |  | 0 | 166 | 9.46 | 11.9915 | 0 | 0 | 0 | 1570.36 | 1990.58 | 1990.58
15.4.17 | Luva de pvc rígido soldável, marrom, diâm = 25mm | UN | 96 |  |  | 0 | 96 | 5.14 | 6.5155 | 0 | 0 | 0 | 493.44 | 625.48 | 625.48
15.4.18 | JOELHO 90 GRAUS, PVC, SERIE NORMAL, ESGOTO PREDIAL, DN 75 MM, FORNECIDO E INSTALADO EM RAMAL DE DESCARGA OU RAMAL DE ESGOTO SANITÁRIO. Marca Tigre | UN | 26 |  |  | 0 | 26 | 21.35 | 27.0633 | 0 | 0 | 0 | 555.1 | 703.64 | 703.64
15.4.19 | JOELHO 90 GRAUS, PVC, SERIE NORMAL, ESGOTO PREDIAL, DN 100 MM, FORNECIDO E INSTALADO EM RAMAL DE DESCARGA OU RAMAL DE ESGOTO SANITÁRIO. Marca Tigre | UN | 86 |  |  | 0 | 86 | 25.91 | 32.8435 | 0 | 0 | 0 | 2228.26 | 2824.54 | 2824.54
15.4.20 | Joelho 90 graus, pvc, serie normal, esgoto predial, dn 150 mm, junta elástica, fornecido e instalado em subcoletor aéreo de esgoto sanitário. af_08/2022 | UN | 19 |  |  | 0 | 19 | 100.92 | 127.9262 | 0 | 0 | 0 | 1917.48 | 2430.59 | 2430.59
15.4.21 | Joelho 90 graus, pvc, serie normal, esgoto predial, dn 200 mm, junta elástica, fornecido e instalado em subcoletor aéreo de esgoto sanitário. af_08/2022 | UN | 1 |  |  | 0 | 1 | 135 | 171.126 | 0 | 0 | 0 | 135 | 171.12 | 171.12
15.4.22 | JUNÇÃO SIMPLES, PVC, SERIE NORMAL, ESGOTO PREDIAL, DN 40 MM, FORNECIDO E INSTALADO EM RAMAL DE DESCARGA OU RAMAL DE ESGOTO SANITÁRIO. Marca Tigre | UN | 38 |  |  | 0 | 38 | 9.08 | 11.5098 | 0 | 0 | 0 | 345.04 | 437.37 | 437.37
15.4.23 | JUNÇÃO SIMPLES, PVC, SERIE NORMAL, ESGOTO PREDIAL, DN 50 X 50 MM, FORNECIDO E INSTALADO EM RAMAL DE DESCARGA OU RAMAL DE ESGOTO SANITÁRIO. Marca Tigre | UN | 38 |  |  | 0 | 38 | 25.03 | 31.728 | 0 | 0 | 0 | 951.14 | 1205.66 | 1205.66
15.4.24 | JUNÇÃO SIMPLES, PVC, SERIE NORMAL, ESGOTO PREDIAL, DN 75 X 75 MM, FORNECIDO E INSTALADO EM RAMAL DE DESCARGA OU RAMAL DE ESGOTO SANITÁRIO. Marca Tigre | UN | 9 |  |  | 0 | 9 | 38.55 | 48.866 | 0 | 0 | 0 | 346.95 | 439.79 | 439.79
15.4.25 | JUNÇÃO SIMPLES, PVC, SERIE NORMAL, ESGOTO PREDIAL, DN 100 X 100 MM, FORNECIDO E INSTALADO EM RAMAL DE DESCARGA OU RAMAL DE ESGOTO SANITÁRIO. Marca Tigre | UN | 24 |  |  | 0 | 24 | 48.29 | 61.2124 | 0 | 0 | 0 | 1158.96 | 1469.09 | 1469.09
15.4.26 | Junção simples em pvc rígido c/ anéis, para esgoto primário, diâm = 75 x 50mm Marca Tigre | UN | 64 |  |  | 0 | 64 | 28.98 | 36.7351 | 0 | 0 | 0 | 1854.72 | 2351.04 | 2351.04
15.4.27 | Junção simples em pvc rígido c/ anéis, para esgoto primário, diâm =100 x 50mm Marca Tigre | UN | 69 |  |  | 0 | 69 | 44.64 | 56.5857 | 0 | 0 | 0 | 3080.16 | 3904.41 | 3904.41
15.4.28 | Junção simples em pvc rígido c/ anéis, para esgoto primário, diâm = 100 x 75mm Marca Tigre | UN | 1 |  |  | 0 | 1 | 51.15 | 64.8377 | 0 | 0 | 0 | 51.15 | 64.83 | 64.83
15.4.29 | Junção simples em pvc rígido c/ anéis, para esgoto primário, diâm = 150 x 150mm | UN | 52 |  |  | 0 | 52 | 140 | 177.464 | 0 | 0 | 0 | 7280 | 9228.12 | 9228.12
15.4.30 | Junção simples, pvc, serie r, água pluvial, dn 150 x 100 mm, junta elástica, fornecido e instalado em ramal de encaminhamento. af_06/2022 | UN | 68 |  |  | 0 | 68 | 80 | 101.408 | 0 | 0 | 0 | 5440 | 6895.74 | 6895.74
15.4.31 | Redução excentrica em pvc rígido soldável, para esgoto primário, diâm = 75 x 50mm Marca Tigre | UN | 10 |  |  | 0 | 10 | 18.14 | 22.9943 | 0 | 0 | 0 | 181.4 | 229.94 | 229.94
15.4.32 | Redução excentrica em pvc rígido soldável, para esgoto primário, diâm = 100 x 50mm Marca Tigre | UN | 54 |  |  | 0 | 54 | 21.55 | 27.3168 | 0 | 0 | 0 | 1163.7 | 1475.1 | 1475.1
15.4.33 | Redução excentrica em pvc rígido soldável, para esgoto primário, diâm = 100 x 75mm | UN | 7 |  |  | 0 | 7 | 22.95 | 29.0914 | 0 | 0 | 0 | 160.65 | 203.63 | 203.63
15.4.34 | Redução excêntrica, pvc, serie normal, esgoto, dn 150 x 100 mm, soldável, fornecido e instalado . | UN | 48 |  |  | 0 | 48 | 49 | 62.1124 | 0 | 0 | 0 | 2352 | 2981.39 | 2981.39
15.4.35 | Redução excentrica em pvc rígido soldável, para esgoto primário, diâm = 100 x 75mm Marca Tigre | UN | 1 |  |  | 0 | 1 | 37.4 | 47.4082 | 0 | 0 | 0 | 37.4 | 47.4 | 47.4
15.4.36 | Bucha Redução excentrica em pvc rígido soldável, para esgoto, d=150x100mm | UN | 2 |  |  | 0 | 2 | 78.24 | 99.177 | 0 | 0 | 0 | 156.48 | 198.35 | 198.35
15.4.37 | Bucha Redução excentrica em pvc rígido soldável, para esgoto, d=200x150mm | UN | 1 |  |  | 0 | 1 | 155 | 196.478 | 0 | 0 | 0 | 155 | 196.47 | 196.47
15.4.38 | Bucha de redução longa em pvc rígido, para esgoto secundário, diâm = 50 x 40mm. Marca Tigre | UN | 17 |  |  | 0 | 17 | 8.85 | 11.2183 | 0 | 0 | 0 | 150.45 | 190.71 | 190.71
15.4.39 | Bucha de redução, longa, pvc, soldável, dn 32 x 20 mm, instalado em ramal ou sub-ramal de água - fornecimento e instalação. af_06/2022 | UN | 3 |  |  | 0 | 3 | 7.63 | 9.6718 | 0 | 0 | 0 | 22.89 | 29.01 | 29.01
15.4.40 | Bucha de redução longa de pvc rígido soldável, marrom, diâm = 40 x 25mm | UN | 82 |  |  | 0 | 82 | 14.54 | 18.4309 | 0 | 0 | 0 | 1192.28 | 1511.33 | 1511.33
15.4.41 | Terminal de ventilação em pvc rígido soldável, para esgoto primário, diâm = 75mm Marca Tigre | UN | 5 |  |  | 0 | 5 | 19.91 | 25.2379 | 0 | 0 | 0 | 99.55 | 126.18 | 126.18
15.4.42 | Terminal de ventilação em pvc rígido soldável, para esgoto primário, diâm = 100mm Marca Tigre | UN | 1 |  |  | 0 | 1 | 25.24 | 31.9942 | 0 | 0 | 0 | 25.24 | 31.99 | 31.99
15.4.43 | TE, PVC, SERIE NORMAL, ESGOTO PREDIAL, DN 40 X 40 MM, FORNECIDO E INSTALADO EM RAMAL DE DESCARGA OU RAMAL DE ESGOTO SANITÁRIO. Marca Tigre | UN | 79 |  |  | 0 | 79 | 13.15 | 16.6689 | 0 | 0 | 0 | 1038.85 | 1316.84 | 1316.84
15.4.44 | Tê de redução 90º de pvc rígido soldável, marrom diâm = 25 x 20mm | UN | 1 |  |  | 0 | 1 | 12.35 | 15.6549 | 0 | 0 | 0 | 12.35 | 15.65 | 15.65
15.4.45 | Tê de redução 90º de pvc rígido soldável, marrom diâm = 40 x 25mm Marca Tigre | UN | 3 |  |  | 0 | 3 | 18.5 | 23.4506 | 0 | 0 | 0 | 55.5 | 70.35 | 70.35
15.4.46 | Te, pvc, soldável, dn 25mm, instalado em prumada de água - fornecimento e instalação. Marca Tigre | UN | 77 |  |  | 0 | 77 | 6.59 | 8.3535 | 0 | 0 | 0 | 507.43 | 643.21 | 643.21
15.4.47 | Tê 90º de pvc rígido soldável, marrom diâm = 40mm Marca Tigre | UN | 3 |  |  | 0 | 3 | 22.07 | 27.9759 | 0 | 0 | 0 | 66.21 | 83.92 | 83.92
15.4.48 | Bucha de redução longa de pvc rígido soldável, marrom, diâm = 40 x 25mm | UN | 14 |  |  | 0 | 14 | 14.54 | 18.4309 | 0 | 0 | 0 | 203.56 | 258.03 | 258.03
15.4.49 | TE, PVC, SERIE NORMAL, ESGOTO PREDIAL, DN 50 X 50 MM, JUNTA ELÁSTICA, FORNECIDO E INSTALADO EM RAMAL DE DESCARGA OU RAMAL DE ESGOTO SANITÁRIO. Marca Tigre | UN | 91 |  |  | 0 | 91 | 22.83 | 28.9393 | 0 | 0 | 0 | 2077.53 | 2633.47 | 2633.47
15.4.50 | TE, PVC, SERIE NORMAL, ESGOTO PREDIAL, DN 100 X 100 MM, JUNTA ELÁSTICA, FORNECIDO E INSTALADO EM PRUMADA DE ESGOTO SANITÁRIO OU VENTILAÇÃO. Marca Tigre | UN | 26 |  |  | 0 | 26 | 42.22 | 53.5181 | 0 | 0 | 0 | 1097.72 | 1391.46 | 1391.46
15.4.51 | Tê sanitário em pvc rígido soldavel, para esgoto, diâm =150mm | UN | 46 |  |  | 0 | 46 | 110 | 139.436 | 0 | 0 | 0 | 5060 | 6414.05 | 6414.05
15.4.52 | Te, pvc, série normal, esgoto predial, dn 75 x 50 mm, junta elástica, fornecido e instalado em prumada de esgoto sanitário ou ventilação. | UN | 11 |  |  | 0 | 11 | 35.5 | 44.9998 | 0 | 0 | 0 | 390.5 | 494.99 | 494.99
15.4.53 | Te, pvc, série normal, esgoto predial, dn 100 x 50 mm, junta elástica, fornecido e instalado em prumada de esgoto sanitário ou ventilação. af_08/2022 | UN | 12 |  |  | 0 | 12 | 37.3 | 47.2815 | 0 | 0 | 0 | 447.6 | 567.37 | 567.37
15.4.54 | Te, pvc, série normal, esgoto predial, dn 100 x 75 mm, junta elástica, fornecido e instalado em ramal de descarga ou ramal de esgoto sanitário. af_08/2022 | UN | 2 |  |  | 0 | 2 | 42.5 | 53.873 | 0 | 0 | 0 | 85 | 107.74 | 107.74
15.4.55 | Tê, pvc, serie normal, esgoto, dn 150 x 100 mm, soldável, fornecido e instalado | UN | 6 |  |  | 0 | 6 | 68 | 86.1968 | 0 | 0 | 0 | 408 | 517.18 | 517.18
15.4.56 | TE, PVC, SERIE NORMAL, ESGOTO PREDIAL, DN 75 X 75 MM, JUNTA ELÁSTICA, FORNECIDO E INSTALADO EM RAMAL DE DESCARGA OU RAMAL DE ESGOTO SANITÁRIO. Marca Tigre | UN | 3 |  |  | 0 | 3 | 36.61 | 46.4068 | 0 | 0 | 0 | 109.83 | 139.22 | 139.22
15.4.57 | Curva curta 90 graus, pvc, serie normal, esgoto predial, dn 40 mm, junta soldável, fornecido e instalado em ramal de descarga ou ramal de esgoto sanitário. af_08/2022 | UN | 3 |  |  | 0 | 3 | 11.81 | 14.9704 | 0 | 0 | 0 | 35.43 | 44.91 | 44.91
15.4.58 | Curva 90 graus, pvc, soldável, dn 25mm, instalado em ramal de distribuição de água - fornecimento e instalação. af_06/2022 | UN | 72 |  |  | 0 | 72 | 13 | 16.4788 | 0 | 0 | 0 | 936 | 1186.47 | 1186.47
15.4.59 | [5 empty] | 0 | 0 |  | 0 | 0 | 0 | 0 |  | 0 | 0
15.4.60 | Joelho 90 graus, pvc, soldável, dn 20mm, instalado em ramal ou sub-ramal de água - fornecimento e instalação. af_06/2022 | UN | 8 |  |  | 0 | 8 | 3.95 | 5.007 | 0 | 0 | 0 | 31.6 | 40.05 | 40.05
15.4.61 | Joelho 90 graus, pvc, soldável, dn 25mm, instalado em prumada de água - fornecimento e instalação. Marca Tigre | UN | 238 |  |  | 0 | 238 | 4.67 | 5.9197 | 0 | 0 | 0 | 1111.46 | 1408.88 | 1408.88
15.4.62 | Joelho 90 graus, pvc, soldável, dn 40mm, instalado em prumada de água - fornecimento e instalação. Marca Tigre | UN | 30 |  |  | 0 | 30 | 11.5 | 14.5774 | 0 | 0 | 0 | 345 | 437.32 | 437.32
15.4.63 | Joelho 45 graus, ppr, dn 25 mm, classe pn 25, instalado em prumada de água fornecimento e instalação . af_08/2022 | UN | 1 |  |  | 0 | 1 | 10.5 | 13.3098 | 0 | 0 | 0 | 10.5 | 13.3 | 13.3
15.4.64 | Joelho 90 graus, ppr, dn 25 mm, classe pn 25, instalado em prumada de água fornecimento e instalação . af_08/2022 | UN | 1 |  |  | 0 | 1 | 10.14 | 12.8535 | 0 | 0 | 0 | 10.14 | 12.85 | 12.85
15.4.65 | Joelho 45 graus, pvc, soldável, dn 25mm, instalado em prumada de água - fornecimento e instalação. Marca Tigre | UN | 238 |  |  | 0 | 238 | 8 | 10.1408 | 0 | 0 | 0 | 1904 | 2413.51 | 2413.51
15.4.66 | Joelho 45 graus, pvc, soldável, dn 20mm, instalado em ramal ou sub-ramal de água - fornecimento e instalação. af_06/2022 | UN | 6 |  |  | 0 | 6 | 7.51 | 9.5197 | 0 | 0 | 0 | 45.06 | 57.11 | 57.11
15.4.67 | Joelho 45 graus, pvc, soldável, dn 40mm, instalado em prumada de água - fornecimento e instalação. Marca Tigre | UN | 8 |  |  | 0 | 8 | 10.5 | 13.3098 | 0 | 0 | 0 | 84 | 106.47 | 106.47
15.5 | ACESSORIOS E CAIXAS ESGOTO E ÁGUAS PLUVIAIS |  |  |  |  | 0 | 0 |  | 0 | 0 | 0 | 0 | 177593 | 225116.89 | 225116.89
15.5.1 | CAIXA SIFONADA GIRAFACIL COM GRELHA BRANCA PVC 100x140x50mm Marca Tigre | UN | 1 |  |  | 0 | 1 | 40 | 50.704 | 0 | 0 | 0 | 40 | 50.7 | 50.7
15.5.2 | Caixa sifonada em pvc, 150 x 150 x 50 mm, com tampa cega, acabamento branco. Marca Tigre | UN | 69 |  |  | 0 | 69 | 62 | 78.5912 | 0 | 0 | 0 | 4278 | 5422.79 | 5422.79
15.5.3 | Ralo sifonado, pvc, dn 100 x 40 mm, junta soldável, fornecido e instalado em ramal de descarga ou em ramal de esgoto sanitário. Marca Tigre | UN | 3 |  |  | 0 | 3 | 25 | 31.69 | 0 | 0 | 0 | 75 | 95.07 | 95.07
15.5.4 | Caixa d´água em poliéster reforçado com fibra de vidro, 2000 litros - fornecimento e instalação. af_06/2021 | UN | 2 |  |  | 0 | 2 | 2100 | 2661.9602 | 0 | 0 | 0 | 4200 | 5323.92 | 5323.92
15.5.5 | Caixa d´água em poliéster reforçado com fibra de vidro, 15000 litros - fornecimento e instalação. af_06/2021 | UN | 6 |  |  | 0 | 6 | 9000 | 11408.401 | 0 | 0 | 0 | 54000 | 68450.4 | 68450.4
15.5.6 | Estação Elevatória de esgoto 3500 - 220 V, bomba de 2 CV, vazão até 35m3/h | UN | 1 |  |  | 0 | 1 | 115000 | 145774.0126 | 0 | 0 | 0 | 115000 | 145774.01 | 145774.01
16.0 | GASES MEDICINAIS |  |  |  |  | 0 | 0 |  | 0 | 0 | 0 | 0 | 198555.3515 | 251688.67 | 251688.67
16.1 | TUBULAÇÃO GASES MEDICINAIS |  |  |  |  | 0 | 0 |  | 0 | 0 | 0 | 0 | 157288.71 | 199379.17 | 199379.17
16.1.1 | TUBO EM COBRE RÍGIDO, DN 15 MM, CLASSE A, SEM ISOLAMENTO, INSTALADO EM RAMAL E SUB-RAMAL DE GÁS MEDICINAL - FORNECIMENTO E INSTALAÇÃO. | M | 546.2 |  |  | 0 | 546.2 | 71.55 | 90.6968 | 0 | 0 | 0 | 39080.61 | 49538.58 | 49538.58
16.1.2 | TUBO EM COBRE RÍGIDO, DN 22 MM, CLASSE A, SEM ISOLAMENTO, INSTALADO EM RAMAL E SUB-RAMAL DE GÁS MEDICINAL - FORNECIMENTO E INSTALAÇÃO. | m | 314 |  |  | 0 | 314 | 120.15 | 152.3022 | 0 | 0 | 0 | 37727.1 | 47822.87 | 47822.87
16.1.3 | TUBO EM COBRE RÍGIDO, DN 28 MM, CLASSE A, SEM ISOLAMENTO, INSTALADO EM RAMAL E SUB-RAMAL DE GÁS MEDICINAL - FORNECIMENTO E INSTALAÇÃO | M | 36.7 |  |  | 0 | 36.7 | 149.85 | 189.9499 | 0 | 0 | 0 | 5499.495 | 6971.16 | 6971.16
16.1.4 | Tubo em cobre rígido, dn 54 mm, CLASSE A, SEM ISOLAMENTO, INSTALADO EM RAMAL E SUB-RAMAL DE GÁS MEDICINAL - FORNECIMENTO E INSTALAÇÃO | M | 180.5 |  |  | 0 | 180.5 | 415.41 | 526.5738 | 0 | 0 | 0 | 74981.505 | 95046.56 | 95046.56
16.2 | VÁLVULAS E ACESSÓRIOS GASES MEDICINAIS |  |  |  |  | 0 | 0 |  | 0 | 0 | 0 | 0 | 41266.6415 | 52309.5 | 52309.5
16.2.1 | COTOVELO EM COBRE, DN 15 MM, 90 GRAUS, SEM ANEL DE SOLDA, INSTALADO EM RAMAL E SUB-RAMAL  FORNECIMENTO E INSTALAÇÃO. | UN | 362 |  |  | 0 | 362 | 5.6295 | 7.136 | 0 | 0 | 0 | 2037.879 | 2583.21 | 2583.21
16.2.2 | COTOVELO EM COBRE, DN 22 MM, 90 GRAUS, SEM ANEL DE SOLDA, INSTALADO EM RAMAL E SUB-RAMAL  FORNECIMENTO E INSTALAÇÃO. | UN | 41 |  |  | 0 | 41 | 12.771 | 16.1885 | 0 | 0 | 0 | 523.611 | 663.72 | 663.72
16.2.3 | COTOVELO EM COBRE, DN 28 MM, 90 GRAUS, SEM ANEL DE SOLDA, INSTALADO EM RAMAL E SUB-RAMAL  FORNECIMENTO E INSTALAÇÃO. | UN | 4 |  |  | 0 | 4 | 20.358 | 25.8058 | 0 | 0 | 0 | 81.432 | 103.22 | 103.22
16.2.4 | COTOVELO EM COBRE, DN 54 MM, 90 GRAUS, SEM ANEL DE SOLDA, INSTALADO EM RAMAL E SUB-RAMAL  FORNECIMENTO E INSTALAÇÃO. | UN | 12 |  |  | 0 | 12 | 68.418 | 86.7267 | 0 | 0 | 0 | 821.016 | 1040.71 | 1040.71
16.2.5 | Cotovelo em bronze/latão, dn 15 mm x 1/2?, 90 graus, sem anel de solda, bolsa x rosca f, instalado em ramal e sub-ramal de gás medicinal - fornecimento e instalação. af_04/2022 | UN | 106 |  |  | 0 | 106 | 20.52 | 26.0112 | 0 | 0 | 0 | 2175.12 | 2757.18 | 2757.18
16.2.6 | BUCHA DE REDUÇÃO EM COBRE, DN 22 MM X 15 MM, SEM ANEL DE SOLDA, PONTA X BOLSA, INSTALADO EM RAMAL E SUB-RAMAL  FORNECIMENTO E INSTALAÇÃO. | UN | 14 |  |  | 0 | 14 | 11.4885 | 14.5628 | 0 | 0 | 0 | 160.839 | 203.87 | 203.87
16.2.7 | BUCHA DE REDUÇÃO EM COBRE, DN 28 MM X 22 MM, SEM ANEL DE SOLDA, INSTALADO EM RAMAL E SUB-RAMAL  FORNECIMENTO E INSTALAÇÃO. | UN | 6 |  |  | 0 | 6 | 13.4325 | 17.027 | 0 | 0 | 0 | 80.595 | 102.16 | 102.16
16.2.8 | Bucha de redução de cobre, juntas soldadas, diâm = 54mm x 28mm | UN | 3 |  |  | 0 | 3 | 42.2145 | 53.5111 | 0 | 0 | 0 | 126.6435 | 160.53 | 160.53
16.2.9 | Tê em cobre, dn 15 mm, sem anel de solda, instalado em ramal e sub-ramal de gás medicinal - fornecimento e instalação. af_04/2022 | UN | 51 |  |  | 0 | 51 | 15.1335 | 19.1832 | 0 | 0 | 0 | 771.8085 | 978.34 | 978.34
16.2.10 | Tê em cobre, dn 22 mm, sem anel de solda, instalado em ramal e sub-ramal de gás medicinal - fornecimento e instalação. af_04/2022 | UN | 8 |  |  | 0 | 8 | 23.6385 | 29.9642 | 0 | 0 | 0 | 189.108 | 239.71 | 239.71
16.2.11 | Tê em cobre, dn 28 mm, sem anel de solda, instalado em ramal e sub-ramal de gás medicinal - fornecimento e instalação. af_04/2022 | UN | 3 |  |  | 0 | 3 | 32.6565 | 41.3954 | 0 | 0 | 0 | 97.9695 | 124.18 | 124.18
16.2.12 | TE COBRE REDUCAO CENTRAL 611-RC SEM ANEL 22mm x 15mm - Fornecimento e instalação | UN | 14 |  |  | 0 | 14 | 24.003 | 30.4262 | 0 | 0 | 0 | 336.042 | 425.96 | 425.96
16.2.13 | Valvula de esfera em bronze d = 1/2” - Fornecimento e instalação | UN | 47 |  |  | 0 | 47 | 54.7425 | 69.3916 | 0 | 0 | 0 | 2572.8975 | 3261.4 | 3261.4
16.2.14 | Valvula de esfera em bronze d = 3/4” - Fornecimento e instalação | UN | 3 |  |  | 0 | 3 | 79.3935 | 100.6392 | 0 | 0 | 0 | 238.1805 | 301.91 | 301.91
16.2.15 | Válvula de esfera bruta, bronze, roscável, 2'' - fornecimento e instalação. af_08/2021 acionamento com alavanca, dn=1/2' | UN | 3 |  |  | 0 | 3 | 634.5 | 804.2923 | 0 | 0 | 0 | 1903.5 | 2412.87 | 2412.87
16.2.16 | Painel de alarme de oxigênio - Fornecimento e instalação | UN | 6 |  |  | 0 | 6 | 985 | 1248.5861 | 0 | 0 | 0 | 5910 | 7491.51 | 7491.51
16.2.17 | Painel de alarme de ar comprimido - Fornecimento e instalação | UN | 6 |  |  | 0 | 6 | 895 | 1134.5021 | 0 | 0 | 0 | 5370 | 6807.01 | 6807.01
16.2.18 | Painel de alarme com pressostato para ar vácuo - Fornecimento e instalação | UN | 6 |  |  | 0 | 6 | 895 | 1134.5021 | 0 | 0 | 0 | 5370 | 6807.01 | 6807.01
16.2.19 | Caixa de seccionamento para gases medicinais 300x300x100mm - 15x15mm - Fornecimento e instalação | UN | 20 |  |  | 0 | 20 | 625 | 792.2501 | 0 | 0 | 0 | 12500 | 15845 | 15845
17.0 | INSTALAÇÕES DE COMBATE A INCÊNDIO |  |  |  |  | 0 | 0 |  | 0 | 1262.51 | 1262.51 | 1262.51 | 248226.55 | 314651.83 | 313389.32
17.1 | TUBULAÇÃO COMBATE A INCÊNCDIO |  |  |  |  | 0 | 0 |  | 0 | 836.61 | 836.61 | 836.61 | 96780 | 122678.3 | 121841.69
17.1.1 | Eletroduto em ferro galvanizado pesado sem costura 1" x 3m | m | 300 |  |  | 0 | 300 | 18 | 22.8168 | 0 | 0 | 0 | 5400 | 6845.04 | 6845.04
17.1.2 | Condulete de alumínio, tipo x, para eletroduto de aço galvanizado dn 25 mm (1''), aparente - fornecimento e instalação. af_10/2022 | und | 60 |  |  | 0 | 60 | 39 | 49.4364 | 0 | 0 | 0 | 2340 | 2966.18 | 2966.18
17.1.3 | Box curvo em alumínio de 1" | und | 60 |  |  | 0 | 60 | 18 | 22.8168 | 0 | 0 | 0 | 1080 | 1369 | 1369
17.1.4 | Tubo de aço galvanizado com costura, classe média, conexão rosqueada, dn 25 (1"), instalado em rede de alimentação para sprinkler - fornecimento e instalação. af_10/2020 | m | 210 |  |  | 0 | 210 | 40 | 50.704 | 0 | 0 | 0 | 8400 | 10647.84 | 10647.84
17.1.5 | Tubo de aço galvanizado com costura, classe média, conexão rosqueada, dn 50 (2"), instalado em rede de alimentação para sprinkler - fornecimento e instalação. af_10/2020 | m | 120 |  |  | 0 | 120 | 75 | 95.07 | 0 | 0 | 0 | 9000 | 11408.4 | 11408.4
17.1.6 | Tubo de aço galvanizado com costura, classe média, conexão rosqueada, dn 80 (3"), instalado em rede de alimentação para sprinkler - fornecimento e instalação. af_10/2020 | m | 36 |  |  | 0 | 36 | 130 | 164.788 | 0 | 0 | 0 | 4680 | 5932.36 | 5932.36
17.1.7 | Tubo de aço galvanizado com costura, classe média, conexão rosqueada, 4", instalado em rede de alimentação para sprinkler - fornecimento e instalação. af_10/2020 | m | 36 |  |  | 0 | 36 | 180 | 228.168 | 0 | 0 | 0 | 6480 | 8214.04 | 8214.04
17.1.8 | Tubo de aço galvanizado com costura, classe média, conexão rosqueada, dn 65 (2 1/2"), instalado em rede de alimentação para sprinkler - fornecimento e instalação. af_10/2020 | m | 120 | 6 | 6 | 6 | 114 | 110 | 139.436 | 836.61 | 836.61 | 836.61 | 13200 | 16732.32 | 15895.71
17.1.9 | Tubo de aço galvanizado com costura, classe média, conexão rosqueada, dn 32 (1 1/4"), instalado em rede de alimentação para sprinkler - fornecimento e instalação. af_10/2020 | m | 120 |  |  | 0 | 120 | 50 | 63.38 | 0 | 0 | 0 | 6000 | 7605.6 | 7605.6
17.1.10 | Tubo de aço galvanizado com costura, classe média, conexão rosqueada, dn 40 (1 1/2"), instalado em rede de alimentação para sprinkler - fornecimento e instalação. af_10/2020 | m | 120 |  |  | 0 | 120 | 60 | 76.056 | 0 | 0 | 0 | 7200 | 9126.72 | 9126.72
17.1.11 | TUBO DE AÇO GALVANIZADO COM COSTURA, CLASSE MÉDIA, DN 65 (2 1/2”), CONEXÃO ROSQUEADA, INSTALADO EM REDE DE ALIMENTAÇÃO PARA HIDRANTE - FORNECIMENTO E INSTALAÇÃO. | m | 300 |  |  | 0 | 300 | 110 | 139.436 | 0 | 0 | 0 | 33000 | 41830.8 | 41830.8
17.2 | VÁLVULAS E ACESSÓRIOS - COMBATE A INCÊNDIO |  |  |  |  | 0 | 0 |  | 0 | 425.9 | 425.9 | 425.9 | 88676.55 | 112406.29 | 111980.39
17.2.1 | UNIÃO, EM FERRO GALVANIZADO, DN 65 (2 1/2”), CONEXÃO ROSQUEADA, INSTALADO EM REDE DE ALIMENTAÇÃO PARA HIDRANTE - FORNECIMENTO E INSTALAÇÃO. | UND | 10 | 1 | 1 | 1 | 9 | 198 | 250.9848 | 250.98 | 250.98 | 250.98 | 1980 | 2509.84 | 2258.86
17.2.2 | Luva de redução, em ferro galvanizado, 3/4" X 1/2", conexão rosqueada, instalado em rede de alimentação para sprinkler - fornecimento e instalação. af_10/2020 | UND | 173 |  |  | 0 | 173 | 18 | 22.8168 | 0 | 0 | 0 | 3114 | 3947.3 | 3947.3
17.2.3 | Luva de redução, em ferro galvanizado, 3" x 2 1/2", conexão rosqueada, instalado em rede de alimentação para sprinkler - fornecimento e instalação. af_10/2020 | UND | 7 |  |  | 0 | 7 | 69 | 87.4644 | 0 | 0 | 0 | 483 | 612.25 | 612.25
17.2.4 | Luva de redução, em ferro galvanizado, dn 65 x 50 mm (2 1/2" x 2"), conexão rosqueada, instalado em rede de alimentação para sprinkler - fornecimento e instalação. af_10/2020 | UND | 30 |  |  | 0 | 30 | 94.65 | 119.9784 | 0 | 0 | 0 | 2839.5 | 3599.35 | 3599.35
17.2.5 | Luva de redução, em ferro galvanizado, 2" x 1/4", conexão rosqueada, instalado em rede de alimentação para sprinkler - fornecimento e instalação. af_10/2020 | UND | 40 |  |  | 0 | 40 | 60.11 | 76.1954 | 0 | 0 | 0 | 2404.4 | 3047.81 | 3047.81
17.2.6 | Luva de redução, em ferro galvanizado, 1 1/4" x 1/2", conexão rosqueada, instalado em rede de alimentação para sprinkler - fornecimento e instalação. af_10/2020 | UND | 50 |  |  | 0 | 50 | 36.9 | 46.7744 | 0 | 0 | 0 | 1845 | 2338.72 | 2338.72
17.2.7 | Luva de redução, em ferro galvanizado, 1 1/2" x 1", conexão rosqueada, instalado em rede de alimentação para sprinkler - fornecimento e instalação. af_10/2020 | UND | 50 |  |  | 0 | 50 | 42.56 | 53.9491 | 0 | 0 | 0 | 2128 | 2697.45 | 2697.45
17.2.8 | Niple, em ferro galvanizado, conexão rosqueada, dn 65 (2 1/2"), instalado em rede de alimentação para sprinkler - fornecimento e instalação. af_10/2020 | UND | 20 |  |  | 0 | 20 | 78.33 | 99.2911 | 0 | 0 | 0 | 1566.6 | 1985.82 | 1985.82
17.2.9 | Niple, em ferro galvanizado, conexão rosqueada, dn 80 (3"), instalado em rede de alimentação para sprinkler - fornecimento e instalação. af_10/2020 | UND | 10 |  |  | 0 | 10 | 95 | 120.422 | 0 | 0 | 0 | 950 | 1204.22 | 1204.22
17.2.10 | Niple, em ferro galvanizado, conexão rosqueada, 4", instalado em rede de alimentação para sprinkler - fornecimento e instalação. af_10/2020 | UND | 10 |  |  | 0 | 10 | 128 | 162.2528 | 0 | 0 | 0 | 1280 | 1622.52 | 1622.52
17.2.11 | Sprinkler tipo pendente, 68 °c, união por rosca dn 15 (1/2") - fornecimento e instalação. af_10/2020 | UND | 173 |  |  | 0 | 173 | 60 | 76.056 | 0 | 0 | 0 | 10380 | 13157.68 | 13157.68
17.2.12 | Tê de redução, em ferro galvanizado, 2" x 1", conexão rosqueada, instalado em rede de alimentação para sprinkler - fornecimento e instalação. af_10/2020 | UND | 20 |  |  | 0 | 20 | 85 | 107.746 | 0 | 0 | 0 | 1700 | 2154.92 | 2154.92
17.2.13 | Tê de redução, em ferro galvanizado, 4" x 3", conexão rosqueada, instalado em rede de alimentação para sprinkler - fornecimento e instalação. af_10/2020 | UND | 6 |  |  | 0 | 6 | 285 | 361.266 | 0 | 0 | 0 | 1710 | 2167.59 | 2167.59
17.2.14 | Tê, em ferro galvanizado, conexão rosqueada, dn 25 (1"), instalado em rede de alimentação para sprinkler - fornecimento e instalação. af_10/2020 | UND | 20 |  |  | 0 | 20 | 38 | 48.1688 | 0 | 0 | 0 | 760 | 963.37 | 963.37
17.2.15 | Cruzeta, em ferro galvanizado, conexão rosqueada, dn 50 (2"), instalado em rede de alimentação para sprinkler - fornecimento e instalação. af_10/2020 | UND | 10 |  |  | 0 | 10 | 118 | 149.5768 | 0 | 0 | 0 | 1180 | 1495.76 | 1495.76
17.2.16 | Fornecimento e assentamento de bucha de redução de ferro galvanizado de 3" x 2 1/2" | UND | 10 |  |  | 0 | 10 | 88.39 | 112.0432 | 0 | 0 | 0 | 883.9 | 1120.43 | 1120.43
17.2.17 | Fornecimento e assentamento de bucha de redução de ferro galvanizado de 2" x 1 1/4" | UND | 20 |  |  | 0 | 20 | 45.21 | 57.3082 | 0 | 0 | 0 | 904.2 | 1146.16 | 1146.16
17.2.18 | Fornecimento e assentamento de bucha de redução de ferro galvanizado de 2 1/2" X 2" | UND | 10 |  |  | 0 | 10 | 65.29 | 82.7616 | 0 | 0 | 0 | 652.9 | 827.61 | 827.61
17.2.19 | NIPLE, EM FERRO GALVANIZADO, DN 65 (2 1/2”), CONEXÃO ROSQUEADA, INSTALADO EM REDE DE ALIMENTAÇÃO PARA HIDRANTE - FORNECIMENTO E INSTALAÇÃO. | UND | 30 |  |  | 0 | 30 | 80 | 101.408 | 0 | 0 | 0 | 2400 | 3042.24 | 3042.24
17.2.20 | Cotovelo 90 graus, em ferro galvanizado, conexão rosqueada, dn 65 (2 1/2?), fornecimento e instalação. | UND | 50 |  |  | 0 | 50 | 120 | 152.112 | 0 | 0 | 0 | 6000 | 7605.6 | 7605.6
17.2.21 | Cotovelo 45 graus, em ferro galvanizado, conexão rosqueada, dn 65 (2 1/2?), fornecimento e instalação. | UND | 10 |  |  | 0 | 10 | 137.9 | 174.8021 | 0 | 0 | 0 | 1379 | 1748.02 | 1748.02
17.2.22 | luva, em ferro galvanizado, conexão rosqueada, dn 65 (2 1/2?), fornecimento e instalação. | UND | 20 | 2 | 2 | 2 | 18 | 69 | 87.4644 | 174.92 | 174.92 | 174.92 | 1380 | 1749.28 | 1574.36
17.2.23 | TÊ, EM FERRO GALVANIZADO, CONEXÃO ROSQUEADA, DN 65 (2 1/2”), INSTALADO EM REDE DE ALIMENTAÇÃO PARA HIDRANTE - FORNECIMENTO E INSTALAÇÃO. | UND | 10 |  |  | 0 | 10 | 180 | 228.168 | 0 | 0 | 0 | 1800 | 2281.68 | 2281.68
17.2.24 | REGISTRO/VALVULA GLOBO ANGULAR 45 GRAUS EM LATAO PARA HIDRANTES OU REDE DE ALIMENTAÇÃO PARA SPRINKLER DE INCÊNDIO PREDIAL DN 2.1/2, COM VOLANTE, CLASSE DE PRESSAO DE ATE 200 PSI - FORNECIMENTO E INSTALACAO | UND | 1 |  |  | 0 | 1 | 320 | 405.632 | 0 | 0 | 0 | 320 | 405.63 | 405.63
17.2.25 | REGISTRO/VALVULA GLOBO ANGULAR 45 GRAUS EM LATAO PARA HIDRANTES OU REDE DE ALIMENTAÇÃO PARA SPRINKLER DE INCÊNDIO PREDIAL DN 4", COM VOLANTE - FORNECIMENTO E INSTALACAO | UND | 1 |  |  | 0 | 1 | 800 | 1014.0801 | 0 | 0 | 0 | 800 | 1014.08 | 1014.08
17.2.26 | Válvula de esfera em latão ø 4" - fornecimento e instalação | UND | 2 |  |  | 0 | 2 | 605.34 | 767.3291 | 0 | 0 | 0 | 1210.68 | 1534.65 | 1534.65
17.2.27 | Válvula de esfera em bronze ø 2 1/2" - fornecimento e instalação | UND | 3 |  |  | 0 | 3 | 311.79 | 395.225 | 0 | 0 | 0 | 935.37 | 1185.67 | 1185.67
17.2.28 | Valvula de esfera em bronze d = 1 1/2" (fornecimento) | UND | 2 |  |  | 0 | 2 | 195 | 247.182 | 0 | 0 | 0 | 390 | 494.36 | 494.36
17.2.29 | Hidrante de recalque incluindo caixa em alvenaria de tijolos maciços esp. = 0,12m, dim. int. = 0.40 x 0.60 x 0.35m, com tampa em ferro fundido 0,40 x 0,60 e fundo com brita | UND | 1 |  |  | 0 | 1 | 1400 | 1774.6402 | 0 | 0 | 0 | 1400 | 1774.64 | 1774.64
17.2.30 | Abrigo para hidrante interno, inclusive caixa embutir chapa ferro n.º 14, dimensões 0.90 x 0.60 x 0.17 m, registro tipo globo 2 1/2”, adaptador storz, com 02 mangueiras (15m) com esguicho e conexões | UND | 16 |  |  | 0 | 16 | 1900 | 2408.4402 | 0 | 0 | 0 | 30400 | 38535.04 | 38535.04
17.2.31 | Placa de sinalizacao, fotoluminescente, em pvc , com logotipo "saída, hidrantes, alarme, extintores, PCP, indicação do pavimento" | UND | 140 |  |  | 0 | 140 | 25 | 31.69 | 0 | 0 | 0 | 3500 | 4436.6 | 4436.6
17.3 | EXTINTORES |  |  |  |  | 0 | 0 |  | 0 | 0 | 0 | 0 | 7310 | 9266.15 | 9266.15
17.3.1 | Extintor de pó químico ABC, capacidade 6 kg, alcance médio do jato 5m , tempo de descarga 12s, NBR9443, 9444, 10721 | un | 43 |  |  | 0 | 43 | 170 | 215.492 | 0 | 0 | 0 | 7310 | 9266.15 | 9266.15
17.4 | EQUIPAMENTOS |  |  |  |  | 0 | 0 |  | 0 | 0 | 0 | 0 | 55460 | 70301.09 | 70301.09
17.4.1 | Conjunto Motobomba P/ incêndio 7,5 CV - 3,0/ 220/380 v. Modelo BPI - 44 mca, Trifásica Schneider | UN | 1 |  |  | 0 | 1 | 5800 | 7352.0806 | 0 | 0 | 0 | 5800 | 7352.08 | 7352.08
17.4.2 | Quadro de comando para 2 bombas de incendio, sendo de 2 de até 10 cv ,trifásica, 380V com chave seletora, acionamento manual / automático, quadro 1,50x1,00x0,30m, barramento de cobre - Fornecimento | UN | 1 |  |  | 0 | 1 | 2950 | 3739.4203 | 0 | 0 | 0 | 2950 | 3739.42 | 3739.42
17.4.3 | Conjunto moto-bomba Schneider BC-22 R, motor 5 cv, trifásico 220/380V, sucção 1 1/4”, recalque 1”, vazão 13,5 m³/h, 40 mca | UN | 1 |  |  | 0 | 1 | 5100 | 6464.7606 | 0 | 0 | 0 | 5100 | 6464.76 | 6464.76
17.4.4 | Central de alarme endereçável de incendio com sistema p/ até 250 dispositivos, c/ bateria de 12V e 7Amperes, 2 laços | UN | 1 |  |  | 0 | 1 | 6200 | 7859.1207 | 0 | 0 | 0 | 6200 | 7859.12 | 7859.12
17.4.5 | Acionador manual (botoeira) "aperte aqui", p/instal. incendio - endereçável | UN | 15 |  |  | 0 | 15 | 250 | 316.9 | 0 | 0 | 0 | 3750 | 4753.5 | 4753.5
17.4.6 | Acionador manual (botoeira) "aperte aqui", p/instal. incendio - a prova do tempo | UN | 1 |  |  | 0 | 1 | 350 | 443.66 | 0 | 0 | 0 | 350 | 443.66 | 443.66
17.4.7 | Sirene aúdiovisual endereçavel, 120db, para alarme de incêndio | UN | 15 |  |  | 0 | 15 | 260 | 329.576 | 0 | 0 | 0 | 3900 | 4943.64 | 4943.64
17.4.8 | Sirene aúdiovisual a prova do tempo, 120db, para alarme de incêndio | UN | 1 |  |  | 0 | 1 | 360 | 456.336 | 0 | 0 | 0 | 360 | 456.33 | 456.33
17.4.9 | Painel repetidor de incêndio - Fornecimento | UN | 2 |  |  | 0 | 2 | 3650 | 4626.7404 | 0 | 0 | 0 | 7300 | 9253.48 | 9253.48
17.4.10 | Detector de fumaça óptico endereçável, modelo VRE-F, marca VERIN ou similar | UN | 60 |  |  | 0 | 60 | 280 | 354.928 | 0 | 0 | 0 | 16800 | 21295.68 | 21295.68
17.4.11 | Detector de temperatura termovelocímetrico endereçável, modelo VRE-T, marca VERIN ou similar | UN | 10 |  |  | 0 | 10 | 295 | 373.942 | 0 | 0 | 0 | 2950 | 3739.42 | 3739.42
18.0 | LOUÇAS, METAIS E ACESSÓRIOS |  |  |  |  | 0 | 0 |  | 0 | 0 | 0 | 0 | 397499.3 | 503870.08 | 503870.08
18.1.1 | Bacia sanitaria IZY ABNT Conforto Deca P.115.17 c/caixa de descarga acoplada ABNT Izy Conforto Deca CDC.00F.17, DECA, inclusive assento, conj. de fixação, anel de vedação e engate plástico - Fornecimento e instalação | un | 33 |  |  | 0 | 33 | 540 | 684.5041 | 0 | 0 | 0 | 17820 | 22588.63 | 22588.63
18.1.2 | Kit Bacia sanitária Convencional Deca Monte Carlo c/caixa de descarga acoplada, DUAL, DECA, inclusive assento, conj. de fixação DECA SP13, anel de vedação e engate plástico - Fornecimento e instalação | un | 23 |  |  | 0 | 23 | 685 | 868.3061 | 0 | 0 | 0 | 15755 | 19971.03 | 19971.03
18.1.3 | Mictório de louça (deca ref m714 - s/ sifão integrado), engate cromado (deca ref c4606180) e registro de pressão (deca linha c40 ref1416) | UN | 17 |  |  | 0 | 17 | 725 | 919.0101 | 0 | 0 | 0 | 12325 | 15623.17 | 15623.17
18.1.4 | Ducha higiênica cromada DECA - FORNECIMENTO E INSTALAÇÃO | un | 56 |  |  | 0 | 56 | 175 | 221.83 | 0 | 0 | 0 | 9800 | 12422.48 | 12422.48
18.1.5 | Torneira cromada para jardim, DECA 1153C39, 1/2” ou similar | un | 11 |  |  | 0 | 11 | 120 | 152.112 | 0 | 0 | 0 | 1320 | 1673.23 | 1673.23
18.1.6 | Cuba de Embutir Cerâmica Redonda L41.17 14,5x36x36 cm Branca Deca, INCLUSO VÁLVULA EM METAL CROMADO - FORNECIMENTO E INSTALAÇÃO | un | 20 |  |  | 0 | 20 | 205 | 259.858 | 0 | 0 | 0 | 4100 | 5197.16 | 5197.16
18.1.7 | Lavatório de louça Deca Lavatório Vogue Plus Branco - L.51.17 branca suspensa com coluna | un | 39 |  |  | 0 | 39 | 730 | 925.3481 | 0 | 0 | 0 | 28470 | 36088.57 | 36088.57
18.1.8 | Sumidouro pre-moldado de concreto conforme projeto de drenagem | un | 6 |  |  | 0 | 6 | 4500 | 5704.2005 | 0 | 0 | 0 | 27000 | 34225.2 | 34225.2
18.1.9 | Torneira Deca para Lavatório de Mesa Fechamento Automático Decamatic Eco 1173. C. CONF Cromado, incluindo rabicho flexível em inox. - fornecimento e instalação | un | 59 |  |  | 0 | 59 | 745 | 944.3621 | 0 | 0 | 0 | 43955 | 55717.36 | 55717.36
18.1.10 | Barra de Apoio Reta 80 cm Polido - Deca REF. 2310.I.080.POL - fornecimento e instalação | un | 74 |  |  | 0 | 74 | 250 | 316.9 | 0 | 0 | 0 | 18500 | 23450.6 | 23450.6
18.1.11 | Barra de Apoio Reta 70 cm Polido - Deca REF. 2310.I.070.POL - fornecimento e instalação | un | 49 |  |  | 0 | 49 | 250 | 316.9 | 0 | 0 | 0 | 12250 | 15528.1 | 15528.1
18.1.12 | Barra de Apoio Reta 40 cm Polido - Deca REF. 2310.I.040.POL - fornecimento e instalação | un | 102 |  |  | 0 | 102 | 200 | 253.52 | 0 | 0 | 0 | 20400 | 25859.04 | 25859.04
18.1.13 | CABIDE FLEX CROMADO 2060.C.FLX DECA | un | 135 |  |  | 0 | 135 | 85 | 107.746 | 0 | 0 | 0 | 11475 | 14545.71 | 14545.71
18.1.14 | BANCADA COMPLETA COM DE NANOGLASS PARA LAVATÓRIO, COM FUROS, SEM CUBA - FORNECIMENTO E INSTALAÇÃO | m² | 43.42 |  |  | 0 | 43.42 | 2590 | 3283.0843 | 0 | 0 | 0 | 112457.8 | 142551.51 | 142551.51
18.1.15 | BANCADA COMPLETA EM GRANITO PRETO, COM FUROS, SEM CUBA - FORNECIMENTO E INSTALAÇÃO | m² | 8.93 |  |  | 0 | 8.93 | 950 | 1204.2201 | 0 | 0 | 0 | 8483.5 | 10753.68 | 10753.68
18.1.16 | Cuba de aço inox 304, 25 cm de profundidade, inclusive acessórios | un | 1 |  |  | 0 | 1 | 210 | 266.196 | 0 | 0 | 0 | 210 | 266.19 | 266.19
18.1.17 | Torneira de Mesa Metal para Lavatório Bica Alta Cromado - Deca 1196.C.LNK, incluindo rabicho flexível em inox. - fornecimento e instalação | un | 22 |  |  | 0 | 22 | 490 | 621.1241 | 0 | 0 | 0 | 10780 | 13664.72 | 13664.72
18.1.18 | Lavatório Hospitalar coletivo aço inox AISI 304 chapa 0,6mm, tipo calha, med . 1000x600x350mm C/ acabamento escovado, incluso torneira com acionamento pelo cotovelo - Fornecimento e instalação | un | 3 |  |  | 0 | 3 | 2480 | 3143.6483 | 0 | 0 | 0 | 7440 | 9430.94 | 9430.94
18.1.19 | Tanque em aço inox, incluso torneira cromada e sifão PVC | un | 7 |  |  | 0 | 7 | 950 | 1204.2201 | 0 | 0 | 0 | 6650 | 8429.54 | 8429.54
18.1.20 | Kit de alarme sem fio para WC PNE, composto por botoeira e sirene audiovisual - fornecimento e instalação | un | 43 |  |  | 0 | 43 | 300 | 380.28 | 0 | 0 | 0 | 12900 | 16352.04 | 16352.04
18.1.21 | Cuba para Expurgo em inox 60X60, com saída 100mm, inclusive tampa, válvula de descarga e acessórios | un | 4 |  |  | 0 | 4 | 3852 | 4882.7956 | 0 | 0 | 0 | 15408 | 19531.18 | 19531.18
19.0 | SERVIÇOS FINAIS |  |  |  |  | 0 | 0 |  | 0 | 0 | 0 | 0 | 30555.67 | 38732.36 | 38732.36
19.1.1 | Elaboração de Manual de manutenção e conservação da obra | un | 1 |  |  | 0 | 1 | 5076.55 | 6435.0353 | 0 | 0 | 0 | 5076.55 | 6435.03 | 6435.03
19.1.2 | Limpeza final da obra | m² | 6369.78 |  |  | 0 | 6369.78 | 4 | 5.0704 | 0 | 0 | 0 | 25479.12 | 32297.33 | 32297.33
TOTAL GERAL | [9 empty] | 111825.79 | 782307.39 | 4410488.69 | 20732092.1423 | 26280000 | 21869511.31
DESCONTO DA MEDIÇÃO PARA MATERIAL COMPRADO(ADIANTADO) PELA LIGA: 50% MATERIAL - ESTACA HÉLICE CONTÍNUA, FUNDASOLOS, CONCRETO
DESCONTO DA MEDIÇÃO PARA MATERIAL COMPRADO (ADIANTADO) PELA LIGA: 35% MATERIAL AÇO - ITENS 3.1.7 a 3.1.13; 3.2.6 a 3.2.11; 4.1.2 a 4.1.9; 4.2.2 a 4.2.9; 4.3.3 a 4.3.9 | [10 empty] | 77914.76
DESCONTO DA MEDIÇÃO PARA MATERIAL COMPRADO (ADIANTADO) PELA LIGA: MATERIAL CONCRETO | [10 empty] | 68671.32
VALOR LÍQUIDO A MEDIR (NOTA FISCAL) | [9 empty] | 91357.13 | 635721.31 |  | 1855118.22
DESCONTOS | (preencher %) | VALOR (R$) |  | DESCONTOS | (preencher %) | VALOR (R$) |  |  | OUTROS DESCONTOS (R$) |  |  | LÍQUIDO À RECEBER (R$):
INSS: | 11% DE 35% | 24475.27 |  | Outros: |  |  |  |  | Desconto 1: | #REF!
ISS: | 5% DE 70,0% | 22250.24 |  | Caução: |  |  |  |  | Desconto 2: | #REF! |  | 588995.8
PIS/COFINS/CSLL: | 0% |  |  | IRRF: |  |  |  |  | Desconto 3:
I S S
| VALOR DA FATURA |  | 635721.31
| BASE DE CÁLCULO PARA ISS |  | 445004.917
| PERCENTUAL DA BASE DE CÁLCULO |  | 70%
| VALOR DO ISS |  | 22250.24
| MATERIAL COMPRADO PELA LIGA | [9 empty] | VALOR QUITADO DA COMPRA DA LIGA
| NFE ARCELORMITTAL Nº 95448 |  | 2024-04-08 | AÇO | 157132.11 | [5 empty] | MEDIÇÃO 01 |  | 2023-02-16
| NFE ARCELORMITTAL Nº 95614 |  | 2024-04-08 | AÇO | 12663.81 | [5 empty] | MEDIÇÃO 02 |  | 2023-02-16 |  | 354202.96
| NFE ARCELORMITTAL Nº 96172 |  | 2024-05-09 | AÇO | 60499.5 | [5 empty] | MEDIÇÃO 03 |  |  |  | 119528.5
| Nota Débito FUNDASOLOS Nº 310 |  | 2024-06-03 | ESTACA | 60640 | [5 empty] | MEDIÇÃO 04 |  |  |  | 155349.44
| NFS-e FUNDASOLOS Nº 321 |  | 2024-06-03 | ESTACA | 15160 | [5 empty] | MEDIÇÃO 05 |  |  |  | 118394.27
| NFS-e CIMENTO APODI Nº 3980 |  | 2024-06-04 | ESTACA | 193505 | [5 empty] | MEDIÇÃO 06 |  |  |  | 146586.08
| NFE ARCELORMITTAL Nº 97157 |  | 2024-06-14 | AÇO | 101107.04
| NFS-e CIMENTO APODI Nº 4006 |  | 2024-06-19 | ESTACA | 37190
| NFE ARCELORMITTAL Nº 97355 |  | 2024-06-20 | AÇO | 21981.17
| Nota Débito FUNDASOLOS Nº 312 |  | 2024-06-20 | ESTACA | 65870.5
| NFS-e FUNDASOLOS Nº 323 |  | 2024-06-20 | ESTACA | 16468 | [9 empty] | 894061.25
| NFE GERDAU Nº 70601 |  | 2024-07-29 | AÇO | 75035.9
| NFE GERDAU Nº 70618 |  | 2024-07-30 | AÇO | 3201.96
| NFS-e CIMENTO APODI Nº 4093 |  | 2024-08-02 | CONCRETO | 43780
| NFE GERDAU Nº 70708 |  | 2024-08-06 | AÇO | 13904.88
| NFE GERDAU Nº 70778 |  | 2024-08-12 | AÇO | 171.67
| NFE GERDAU Nº 70790 |  | 2024-08-12 | AÇO | 29223.44
| NFE GERDAU Nº 70833 |  | 2024-08-14 | AÇO | 7038.13
| NFE GERDAU Nº 71244 |  | 2024-09-10 | AÇO | 38536.79
| NFe CIMENTO APODI Nº 4171 |  | 2024-09-06 | CONCRETO | 68671.32
| NFe CIMENTO APODI Nº 4190 |  | 2024-10-01 | CONCRETO | 17795
| NFE ARCELORMITTAL Nº 100583 |  | 2024-10-16 | AÇO | 86512.68
1126088.9
| DESCRIÇÃO DESCONTO | VALOR ACUM. DESC. |  |  | MATERIAL | VALOR COMPRA | REST. A DESC.
| ESTACA HELICE CONT. (CONC., AÇO, FUNDASOLOS) | 388833.5 |  |  | Estaca | 388833.5 | 0
| COMPRA AÇO | 392776.43 |  |  | Aço | 607009.08 | 214232.65
| COMPRA CONCRETO APODI | 112451.32 |  |  | Concreto | 130246.32 | 17795
[5 empty] | Cobertura | 0 | 0
[5 empty] | Sprinkler | 0 | 0
[5 empty] | Elétrica | 0 | 0
[5 empty] | Esq. Aluminio | 0 | 0
[5 empty] | Drywall | 0 | 0
[6 empty] | 0 | 0
[6 empty] | 0 | 0
[6 empty] | 0 | 0
|  | 894061.25 |  |  |  | 1126088.9 | 232027.65

## M.C. MED. 05 (hidden)
CONSTRUÇÃO DO ANEXO CECAN EM NATAL/RN.
MEMÓRIA DE CALCULO DE MEDIÇÃO Nº 05
1.2.2 ADMINISTRAÇÃO LOCAL DE OBRA
LOCAL |  | UND | COMP. | LARG. | ALT. | REPET. | CAMPO LIVRE | DESC. | TOTAL PARCIAL | OBSERVAÇÕES
ADM | Medição 01 | Mês |  |  |  |  | 0.412 |  | 0.412
ADM | Medição 02 | Vb |  |  |  |  | 0.716 |  | 0.716
ADM | Medição 03 | Vb |  |  |  |  | 0.432 |  | 0.432
ADM | Medição 04 | Vb |  |  |  |  | 0.536 |  | 0.536
ADM | Medição 05 | Vb |  |  |  |  | 0.666 |  | 0.666
[7 empty] | TOTAL |  | 2.762
[7 empty] | QUANT. PLAN. |  | 20
[6 empty] | MEDIÇÕES ANTERIORES |  |  | 2.096
[6 empty] | MEDIÇÃO 05 |  |  | 0.666
[6 empty] | QUANTIDADE A SER READEQUADA |  |  | 0
1.2.3 Atendimento as normas da legislação de segurança e medicina do trabalho, incluindo encargos intersindicais (alimentação e vale transportes, exames médicos, epi, epc), projeto e execução das instalações provisórias de energia (exceto consumo), inclusive laudos técnicos, fretes e transportes internos, (incluindo vertical), ferramentas e equipamentos necessários, iluminação e sinalização provisórias, seguro de vida de engenharia, materiais de consumo e limpeza do canteiro, segurança, combustíveis, equipamentos de proteção coletiva (projeto de linha de vida, projeto de execução de estruturas necessárias de trabalho em fachadas, bandejas de proteção e telas, laudos de inspeção de segurança), duto coletor de entulho, controle tecnológico dos materiais e ensaios, implantação e atendimento ao PGRCC.
LOCAL |  | UND | COMP. | LARG. | ALT. | REPET. | CAMPO LIVRE | DESC. | TOTAL PARCIAL | OBSERVAÇÕES
ADM | Medição 01 | Vb |  |  |  |  | 0.0206 |  | 0.0206
ADM | Medição 02 | Vb |  |  |  |  | 0.0358 |  | 0.0358
ADM | Medição 03 | Vb |  |  |  |  | 0.0216 |  | 0.0216
ADM | Medição 04 | Vb |  |  |  |  | 0.0268 |  | 0.0268
ADM | Medição 05 | Vb |  |  |  |  | 0.0333 |  | 0.0333
0
[7 empty] | TOTAL |  | 0.1381
[7 empty] | QUANT. PLAN. |  | 1
[6 empty] | MEDIÇÕES ANTERIORES |  |  | 0.1048
[6 empty] | MEDIÇÃO 05 |  |  | 0.0333
[6 empty] | QUANTIDADE A SER READEQUADA |  |  | 0
1.3.1 Tapume com telha metálica.
LOCAL |  | UND | COMP. | LARG. | ALT. | REPET. | CAMPO LIVRE | DESC. | TOTAL PARCIAL | OBSERVAÇÕES
CANTEIRO DE OBRAS | Medição 01 | UND | 64 |  | 2 |  |  |  | 128
0
[7 empty] | TOTAL |  | 128
[7 empty] | QUANT. PLAN. |  | 128
MEDIÇÕES ANTERIORES
[6 empty] | MEDIÇÃO 01 |  |  | 128
[6 empty] | QUANTIDADE A SER READEQUADA |  |  | 0
1.3.3 Execução de escritório em canteiro de obra em chapa de madeira compensada, não incluso mobiliário e equipamentos.
LOCAL |  | UND | COMP. | LARG. | ALT. | REPET. | CAMPO LIVRE | DESC. | TOTAL PARCIAL | OBSERVAÇÕES
CANTEIRO DE OBRAS | Medição 01 | m² | 7.5 | 4 |  |  |  |  | 30
CANTEIRO DE OBRAS | Medição 02 | m² | 2.5 | 4 |  |  |  |  | 10
[7 empty] | TOTAL |  | 40
[7 empty] | QUANT. PLAN. |  | 40
[6 empty] | MEDIÇÕES ANTERIORES |  |  | 30
[6 empty] | MEDIÇÃO 02 |  |  | 10
[6 empty] | QUANTIDADE A SER READEQUADA |  |  | 0
1.3.4 Execução de almoxarifado em canteiro de obra em chapa de madeira compensada, incluso prateleiras.
LOCAL |  | UND | COMP. | LARG. | ALT. | REPET. | CAMPO LIVRE | DESC. | TOTAL PARCIAL | OBSERVAÇÕES
CANTEIRO DE OBRAS | Medição 01 | UND | 12 | 4 |  |  |  |  | 48
CANTEIRO DE OBRAS | Medição 02 | UND | 5 | 4 |  |  |  |  | 20
[7 empty] | TOTAL |  | 68
[7 empty] | QUANT. PLAN. |  | 68
[6 empty] | MEDIÇÕES ANTERIORES |  |  | 48
[6 empty] | MEDIÇÃO 02 |  |  | 20
[6 empty] | QUANTIDADE A SER READEQUADA |  |  | 0
1.3.5 Barracão aberto para apoio à produção (carpintaria, central de armação, oficina, etc.) c/ tesouras, telha 4mm, piso em concreto desempolado
LOCAL |  | UND | COMP. | LARG. | ALT. | REPET. | CAMPO LIVRE | DESC. | TOTAL PARCIAL | OBSERVAÇÕES
CANTEIRO DE OBRAS | Medição 01 | UND | 15 | 4 |  |  |  |  | 60
0
[7 empty] | TOTAL |  | 60
[7 empty] | QUANT. PLAN. |  | 60
MEDIÇÕES ANTERIORES
[6 empty] | MEDIÇÃO 01 |  |  | 60
[6 empty] | QUANTIDADE A SER READEQUADA |  |  | 0
1.3.6 Execução de sanitário e vestiário em canteiro de obra em chapa de madeira compensada, não incluso mobiliário.
LOCAL |  | UND | COMP. | LARG. | ALT. | REPET. | CAMPO LIVRE | DESC. | TOTAL PARCIAL | OBSERVAÇÕES
CANTEIRO DE OBRAS | Medição 01 | UND | 5 | 4 |  |  |  |  | 20
CANTEIRO DE OBRAS | Medição 02 | UND | 10 | 4 |  |  |  |  | 40
[7 empty] | TOTAL |  | 60
[7 empty] | QUANT. PLAN. |  | 60
[6 empty] | MEDIÇÕES ANTERIORES |  |  | 20
[6 empty] | MEDIÇÃO 02 |  |  | 40
[6 empty] | QUANTIDADE A SER READEQUADA |  |  | 0
1.3.7 Execução de refeitório em canteiro de obra em chapa de madeira compensada, não incluso mobiliário e equipamentos.
LOCAL |  | UND | COMP. | LARG. | ALT. | REPET. | CAMPO LIVRE | DESC. | TOTAL PARCIAL | OBSERVAÇÕES
CANTEIRO DE OBRAS | Medição 01 | UND | 5 | 4 |  |  |  |  | 20
CANTEIRO DE OBRAS | Medição 01 | UND | 7.5 | 4 |  |  |  |  | 30
[7 empty] | TOTAL |  | 50
[7 empty] | QUANT. PLAN. |  | 50
[6 empty] | MEDIÇÕES ANTERIORES |  |  | 20
[6 empty] | MEDIÇÃO 02 |  |  | 30
[6 empty] | QUANTIDADE A SER READEQUADA |  |  | 0
1.4.6 Escavação, carga e transporte de material de 1ª categoria - DMT de 1.000 a 1.200 m - Escavadeira
LOCAL |  | UND | COMP. | LARG. | ALT. | REPET. | CAMPO LIVRE | DESC. | TOTAL PARCIAL | OBSERVAÇÕES
ÁREA DE CONSTRUÇÃO | Medição 01 | m³ | 1616.87 |  | 0.75 |  |  |  | 1212.6525
ÁREA DE CONSTRUÇÃO | Medição 03 | m³ | 1616.87 |  | 0.25 |  |  |  | 404.2175
0
[7 empty] | TOTAL |  | 1616.87
[7 empty] | QUANT. PLAN. |  | 4350
[6 empty] | MEDIÇÕES ANTERIORES |  |  | 1616.87
[6 empty] | MEDIÇÃO 05 |  |  | 0
[6 empty] | QUANTIDADE A SER READEQUADA |  |  | 0
1.4.7 CARGA, MANOBRA E DESCARGA DE SOLOS E MATERIAIS GRANULARES EM CAMINHÃO BASCULANTE 6 M³ - CARGA COM ESCAVADEIRA HIDRÁULICA (CAÇAMBA DE 1,20 M³ / 155 HP) E DESCARGA LIVRE (UNIDADE: M3).
LOCAL |  | UND | COMP. | LARG. | ALT. | REPET. | CAMPO LIVRE | DESC. | TOTAL PARCIAL | OBSERVAÇÕES
ÁREA DE CONSTRUÇÃO | Medição 01 | m³ | 1616.87 |  | 0.75 |  |  |  | 1212.6525
ÁREA DE CONSTRUÇÃO | Medição 03 | m³ | 1616.87 |  | 0.25 |  |  |  | 404.2175
ÁREA DE CONSTRUÇÃO | Medição 03 | m³ | 922 |  | 0.5 |  |  |  | 461
0
[7 empty] | TOTAL |  | 2077.87
[7 empty] | QUANT. PLAN. |  | 3985
[6 empty] | MEDIÇÕES ANTERIORES |  |  | 1616.87
[6 empty] | MEDIÇÃO 05 |  |  | 461
[6 empty] | QUANTIDADE A SER READEQUADA |  |  | 0
1.4.8 TRANSPORTE COM CAMINHÃO BASCULANTE DE 10 M³, EM VIA URBANA PAVIMENTADA, DMT ATÉ 30 KM (UNIDADE: M3XKM).
LOCAL |  | UND | COMP. | LARG. | ALT. | REPET. | CAMPO LIVRE | DESC. | TOTAL PARCIAL | OBSERVAÇÕES
BOTAFORA, MOVIMENTAÇÃO | Medição 01 | M3XKM |  |  |  |  | 8200 |  | 8200
ÁREA DE CONSTRUÇÃO | Medição 03 | m³ | 1616.87 |  | 0.25 | 30 |  |  | 12126.525
ÁREA DE CONSTRUÇÃO | Medição 03 | m³ | 922 |  | 0.5 | 30 |  |  | 13830
0
[7 empty] | TOTAL |  | 34156.525
[7 empty] | QUANT. PLAN. |  | 119550
[6 empty] | MEDIÇÕES ANTERIORES |  |  | 20326.525
[6 empty] | MEDIÇÃO 05 |  |  | 13830
[6 empty] | QUANTIDADE A SER READEQUADA |  |  | 0
2.1.3 Execução de estaca hélice contínua monitorada Ø 400mm, concreto fck=35Mpa, inclusive aço, bombeamento e perfuratriz; exclusive mobilização e desmobilização de equipamento
LOCAL |  | UND | COMP. | LARG. | ALT. | REPET. | CAMPO LIVRE | DESC. | TOTAL PARCIAL | OBSERVAÇÕES
ESTACAS | Medição 02 | M | 10 | 1.125 |  | 147 |  |  | 1653.75
ESTACAS | Medição 03 | M | 10 | 1.125 |  | 26 |  |  | 292.5
0
[7 empty] | TOTAL |  | 1946.25
[7 empty] | QUANT. PLAN. |  | 1837
[6 empty] | MEDIÇÕES ANTERIORES |  |  | 1653.75
[6 empty] | MEDIÇÃO 02 |  |  | 183.25
[6 empty] | QUANTIDADE A SER READEQUADA |  |  | 109.25
2.1.4 Carga, manobra e descarga de solos e materiais granulares em caminhão basculante 6 m³ - carga com escavadeira hidráulica (caçamba de 1,20 m³ / 155 hp) e descarga livre (unidade: m3).
LOCAL |  | UND | COMP. | LARG. | ALT. | REPET. | CAMPO LIVRE | DESC. | TOTAL PARCIAL | OBSERVAÇÕES
ESTACAS | Medição 02 | M3 | 183.25 | 0.16 |  |  |  |  | 29.32
0
[7 empty] | TOTAL |  | 29.32
[7 empty] | QUANT. PLAN. |  | 293.92
MEDIÇÕES ANTERIORES
[6 empty] | MEDIÇÃO 02 |  |  | 29.32
[6 empty] | QUANTIDADE A SER READEQUADA |  |  | 0
2.1.5 Transporte com caminhão basculante de 10 m³, em via urbana pavimentada, adicional para dmt excedente a 30 km (unidade: m3xkm).
LOCAL |  | UND | COMP. | LARG. | ALT. | REPET. | CAMPO LIVRE | DESC. | TOTAL PARCIAL | OBSERVAÇÕES
ESTACAS | Medição 02 | M3XKM | 183.25 | 0.16 |  | 30 |  |  | 879.6
0
[7 empty] | TOTAL |  | 879.6
[7 empty] | QUANT. PLAN. |  | 8817.6
MEDIÇÕES ANTERIORES
[6 empty] | MEDIÇÃO 02 |  |  | 879.6
[6 empty] | QUANTIDADE A SER READEQUADA |  |  | 0
2.1.6 Arrasamento mecanico de estaca de concreto armado, diametros de até 40 cm.
LOCAL |  | UND | COMP. | LARG. | ALT. | REPET. | CAMPO LIVRE | DESC. | TOTAL PARCIAL | OBSERVAÇÕES
ESTACAS | Medição 02 | UND |  |  |  |  | 40 |  | 40
ESTACAS | Medição 03 | UND |  |  |  |  | 133 |  | 133
0
[7 empty] | TOTAL |  | 173
[7 empty] | QUANT. PLAN. |  | 167
[6 empty] | MEDIÇÕES ANTERIORES |  |  | 40
[6 empty] | MEDIÇÃO 02 |  |  | 127
[6 empty] | QUANTIDADE A SER READEQUADA |  |  | 6
2.1.7 Prova de carga estática em estaca
LOCAL |  | UND | COMP. | LARG. | ALT. | REPET. | CAMPO LIVRE | DESC. | TOTAL PARCIAL | OBSERVAÇÕES
PROVA DE CARGA | Medição 02 | UND |  |  |  |  | 1 |  | 1
PROVA DE CARGA | Medição 03 | UND |  |  |  |  | 1 |  | 1
0
[7 empty] | TOTAL |  | 2
[7 empty] | QUANT. PLAN. |  | 2
[6 empty] | MEDIÇÕES ANTERIORES |  |  | 1
[6 empty] | MEDIÇÃO 02 |  |  | 1
[6 empty] | QUANTIDADE A SER READEQUADA |  |  | 0
3.1.6 Lastro de concreto magro, aplicado em blocos de coroamento ou sapatas, espessura de 5 cm.
LOCAL |  | UND | COMP. | LARG. | ALT. | REPET. | CAMPO LIVRE | DESC. | TOTAL PARCIAL | OBSERVAÇÕES
B-01 | Medição 03 | M2 | 2.3 | 1.3 |  |  |  |  | 2.99
B-02 | Medição 03 | M2 | 2.6 | 2.6 |  |  |  |  | 6.76
B-03 | Medição 03 | M2 | 2.6 | 2.6 |  |  |  |  | 6.76
B-04 | Medição 03 | M2 | 2.3 | 1.3 |  |  |  |  | 2.99
B-05 | Medição 03 | M2 | 1.4 | 1.4 |  |  |  |  | 1.96
B-06 | Medição 03 | M2 |  |  |  |  | 3.29 |  | 3.29
B-07 | Medição 03 | M2 | 2.6 | 2.6 |  |  |  |  | 6.76
B-08 | Medição 03 | M2 | 2.6 | 2.6 |  |  |  |  | 6.76
B-09 | Medição 03 | M2 | 2.6 | 2.6 |  |  |  |  | 6.76
B-10 | Medição 03 | M2 | 1.4 | 1.4 |  |  |  |  | 1.96
B-11 | Medição 03 | M2 |  |  |  |  | 3.29 |  | 3.29
B-12 | Medição 03 | M2 | 2.6 | 2.6 |  |  |  |  | 6.76
B-13 | Medição 03 | M2 | 2.6 | 2.6 |  |  |  |  | 6.76
B-14 | Medição 03 | M2 | 2.6 | 2.6 |  |  |  |  | 6.76
B-15 | Medição 03 | M2 | 1.4 | 1.4 |  |  |  |  | 1.96
B-16 | Medição 03 | M2 | 2.3 | 1.3 |  |  |  |  | 2.99
B-17 | Medição 03 | M2 | 2.3 | 1.3 |  |  |  |  | 2.99
B-18 | Medição 03 | M2 |  |  |  |  | 3.29 |  | 3.29
B-19 | Medição 04 | M2 | 3.54 | 3.54 |  |  |  |  | 12.5316
B-20 | Medição 04 | M2 | 2.6 | 2.6 |  |  |  |  | 6.76
B-21 | Medição 04 | M2 | 3.8 | 1.4 |  |  |  |  | 5.32
B-22/23 | Medição 04 | M2 | 2.6 | 2.6 |  |  |  |  | 6.76
B-24/25 | Medição 04 | M2 | 2.6 | 2.6 |  |  |  |  | 6.76
B-26/27 | Medição 04 | M2 | 3.8 | 2.6 |  |  |  |  | 9.88
B-28/29 | Medição 04 | M2 | 2.6 | 2.6 |  |  |  |  | 6.76
B-30 | Medição 04 | M2 |  |  |  |  | 3.29 |  | 3.29
B-35 | Medição 04 | M2 | 3.54 | 3.54 |  |  |  |  | 12.5316
B-36 | Medição 04 | M2 | 3.8 | 2.6 |  |  |  |  | 9.88
B-37 | Medição 04 | M2 | 3.8 | 2.6 |  |  |  |  | 9.88
B-38 | Medição 04 | M2 | 2.6 | 2.6 |  |  |  |  | 6.76
B-39 | Medição 04 | M2 | 1.4 | 1.4 |  |  |  |  | 1.96
B-40 | Medição 04 | M2 | 1.4 | 1.4 |  |  |  |  | 1.96
B-41 | Medição 04 | M2 | 1.4 | 1.4 |  |  |  |  | 1.96
B-42 | Medição 04 | M2 | 1.4 | 1.4 |  |  |  |  | 1.96
B-43 | Medição 04 | M2 | 2.6 | 2.6 |  |  |  |  | 6.76
B-46 | Medição 04 | M2 | 2.6 | 2.6 |  |  |  |  | 6.76
B-47 | Medição 04 | M2 | 2.6 | 2.6 |  |  |  |  | 6.76
B-48 | Medição 04 | M2 | 2.6 | 2.6 |  |  |  |  | 6.76
B-49 | Medição 04 | M2 | 1.4 | 1.4 |  |  |  |  | 1.96
B-50 | Medição 04 | M2 | 1.4 | 1.4 |  |  |  |  | 1.96
B-51 | Medição 04 | M2 | 2.6 | 2.6 |  |  |  |  | 6.76
B-52 | Medição 04 | M2 | 2.6 | 2.6 |  |  |  |  | 6.76
B-53 | Medição 04 | M2 | 2.3 | 1.3 |  |  |  |  | 2.99
B-44 | Medição 05 | M2 | 3.8 | 2.4 |  |  |  |  | 9.12
B-45 | Medição 05 | M2 | 3.8 | 2.4 |  |  |  |  | 9.12
B-31 | Medição 05 | M2 | 2.3 | 1.3 |  |  |  |  | 2.99
B-32 | Medição 05 | M2 | 2.3 | 1.3 |  |  |  |  | 2.99
B-33 | Medição 05 | M2 |  |  |  |  | 4.85 |  | 4.85
B-34 | Medição 05 | M2 |  |  |  |  | 4.85 |  | 4.85
| Medição 05 | M2 |  |  |  |  | 0.00022538 |  | 0.00022538
| Medição 05 | M2 | [6 empty] | 0
| Medição 05 | M2 | [6 empty] | 0
0
[7 empty] | TOTAL |  | 268.1334
[7 empty] | QUANT. PLAN. |  | 233.48
[6 empty] | MEDIÇÕES ANTERIORES |  |  | 168.2292
[6 empty] | MEDIÇÃO 05 |  |  | 65.251
[6 empty] | QUANTIDADE A SER READEQUADA |  |  | 34.6534
3.1.7 Armação de bloco, viga baldrame e sapata utilizando aço ca-60 de 5 mm - montagem.
LOCAL |  | UND | COMP. | LARG. | ALT. | REPET. | CAMPO LIVRE | DESC. | TOTAL PARCIAL | OBSERVAÇÕES
01/FUND | Medição 03 | kg | 1014 | 0.154 | 1.1 |  |  |  | 171.7716
02/FUND | Medição 04 | kg | [6 empty] | 0
excedente item 3.1.8 | Medição 05 | kg | 123.508 |  |  | 0.25 |  |  | 30.877
0
[7 empty] | TOTAL |  | 202.6486
[7 empty] | QUANT. PLAN. |  | 190.3
[6 empty] | MEDIÇÕES ANTERIORES |  |  | 171.7716
[6 empty] | MEDIÇÃO 04 |  |  | 18.5284
[6 empty] | QUANTIDADE A SER READEQUADA |  |  | 12.3486
3.1.8 Armação de bloco, viga baldrame ou sapata utilizando aço ca-50 de 6,3 mm - montagem. af_06/2017
LOCAL |  | UND | COMP. | LARG. | ALT. | REPET. | CAMPO LIVRE | DESC. | TOTAL PARCIAL | OBSERVAÇÕES
01/FUND | Medição 03 | kg | 333 | 0.245 | 1.1 |  |  |  | 89.7435
02/FUND | Medição 04 | kg | 411 | 0.245 | 1.1 |  |  |  | 110.7645
0
[7 empty] | TOTAL |  | 200.508
[7 empty] | QUANT. PLAN. |  | 77
[6 empty] | MEDIÇÕES ANTERIORES |  |  | 77
[6 empty] | MEDIÇÃO 04 |  |  | 0
[6 empty] | QUANTIDADE A SER READEQUADA |  |  | 123.508
3.1.9 Armação de bloco, viga baldrame ou sapata utilizando aço ca-50 de 8 mm - montagem.
LOCAL |  | UND | COMP. | LARG. | ALT. | REPET. | CAMPO LIVRE | DESC. | TOTAL PARCIAL | OBSERVAÇÕES
01/FUND | Medição 03 | kg | 938 | 0.395 | 1.1 |  |  |  | 407.561
02/FUND | Medição 04 | kg | 197 | 0.395 | 1.1 |  |  |  | 85.5965
excedente item 3.1.8 | Medição 05 | kg | 123.508 |  |  | 0.75 |  |  | 92.631
0
[7 empty] | TOTAL |  | 585.7885
[7 empty] | QUANT. PLAN. |  | 566.5
[6 empty] | MEDIÇÕES ANTERIORES |  |  | 493.1575
[6 empty] | MEDIÇÃO 04 |  |  | 73.3425
[6 empty] | QUANTIDADE A SER READEQUADA |  |  | 19.2885
3.1.10 Armação de bloco, viga baldrame ou sapata utilizando aço ca-50 de 10 mm - montagem.
LOCAL |  | UND | COMP. | LARG. | ALT. | REPET. | CAMPO LIVRE | DESC. | TOTAL PARCIAL | OBSERVAÇÕES
01/FUND | Medição 03 | kg | 737 | 0.617 | 1.1 |  |  |  | 500.2019
02/FUND | Medição 04 | kg | 1837 | 0.617 | 1.1 |  |  |  | 1246.7719
0
[7 empty] | TOTAL |  | 1746.9738
[7 empty] | QUANT. PLAN. |  | 1663.2
[6 empty] | MEDIÇÕES ANTERIORES |  |  | 500.2019
[6 empty] | MEDIÇÃO 04 |  |  | 1162.9981
[6 empty] | QUANTIDADE A SER READEQUADA |  |  | 83.7738
3.1.11 Armação de bloco, viga baldrame ou sapata utilizando aço ca-50 de 12,5 mm - montagem.
LOCAL |  | UND | COMP. | LARG. | ALT. | REPET. | CAMPO LIVRE | DESC. | TOTAL PARCIAL | OBSERVAÇÕES
01/FUND | Medição 03 | kg | 3329 | 0.963 | 1.1 |  |  |  | 3526.4097
02/FUND | Medição 04 | kg | 2624 | 0.963 | 1.1 |  |  |  | 2779.6032
0
[7 empty] | TOTAL |  | 6306.0129
[7 empty] | QUANT. PLAN. |  | 4944.5
[6 empty] | MEDIÇÕES ANTERIORES |  |  | 3541.0573
[6 empty] | MEDIÇÃO 04 |  |  | 1403.4427
[6 empty] | QUANTIDADE A SER READEQUADA |  |  | 1361.5129
3.1.12 Armação de bloco, viga baldrame ou sapata utilizando aço ca-50 de 16 mm - montagem.
LOCAL |  | UND | COMP. | LARG. | ALT. | REPET. | CAMPO LIVRE | DESC. | TOTAL PARCIAL | OBSERVAÇÕES
01/FUND | Medição 03 | kg | [6 empty] | 0
02/FUND | Medição 04 | kg | 67 | 1.578 | 1.1 |  |  |  | 116.2986
0
[7 empty] | TOTAL |  | 116.2986
[7 empty] | QUANT. PLAN. |  | 115.5
[6 empty] | MEDIÇÕES ANTERIORES |  |  | 115.5
[6 empty] | MEDIÇÃO 04 |  |  | 0
[6 empty] | QUANTIDADE A SER READEQUADA |  |  | 0.7986
3.1.13 Armação de bloco, viga baldrame ou sapata utilizando aço ca-50 de 20 mm - montagem.
LOCAL |  | UND | COMP. | LARG. | ALT. | REPET. | CAMPO LIVRE | DESC. | TOTAL PARCIAL | OBSERVAÇÕES
01/FUND | Medição 03 | kg | 369 | 2.466 | 1.1 |  |  |  | 1000.9494 | aço 20.0mm
01/FUND | Medição 03 | kg | 623 | 3.853 | 1.1 |  |  |  | 2640.4609 | aço 25.0mm
02/FUND | Medição 04 | kg | 1522 | 2.466 | 1.1 |  |  |  | 4128.5772 | aço 20.0mm
0
[7 empty] | TOTAL |  | 7769.9875
[7 empty] | QUANT. PLAN. |  | 7195.1
[6 empty] | MEDIÇÕES ANTERIORES |  |  | 3641.4103
[6 empty] | MEDIÇÃO 04 |  |  | 3553.6897
[6 empty] | QUANTIDADE A SER READEQUADA |  |  | 574.8875
3.1.15 Concreto simples usinado fck=35mpa, bombeado, lançado e adensado na infraestrutura
LOCAL |  | UND | COMP. | LARG. | ALT. | REPET. | CAMPO LIVRE | DESC. | TOTAL PARCIAL | OBSERVAÇÕES
B-01 | Medição 03 | m³ | 1.9 | 0.9 | 0.7 |  |  |  | 1.197
B-02 | Medição 03 | m³ | 2.2 | 2.2 | 1.1 |  |  |  | 5.324
B-03 | Medição 03 | m³ | 2.2 | 2.2 | 1.1 |  |  |  | 5.324
B-04 | Medição 03 | m³ | 1.9 | 0.9 | 1 |  |  |  | 1.71
B-05 | Medição 03 | m³ | 1 | 1 | 0.9 |  |  |  | 0.9
B-06 | Medição 03 | m³ |  |  |  |  | 2.9561 |  | 2.9561
B-07 | Medição 03 | m³ | 2.2 | 2.2 | 1.1 |  |  |  | 5.324
B-08 | Medição 03 | m³ | 2.2 | 2.2 | 1.1 |  |  |  | 5.324
B-09 | Medição 03 | m³ | 2.2 | 2.2 | 1.1 |  |  |  | 5.324
B-10 | Medição 03 | m³ | 1 | 1 | 0.7 |  |  |  | 0.7
B-11 | Medição 03 | m³ |  |  |  |  | 2.9561 |  | 2.9561
B-12 | Medição 03 | m³ | 2.2 | 2.2 | 1.1 |  |  |  | 5.324
B-13 | Medição 03 | m³ | 2.2 | 2.2 | 1.1 |  |  |  | 5.324
B-14 | Medição 03 | m³ | 2.2 | 2.2 | 1.1 |  |  |  | 5.324
B-15 | Medição 03 | m³ | 1 | 1 | 0.7 |  |  |  | 0.7
B-16 | Medição 03 | m³ | 1.9 | 0.9 | 0.7 |  |  |  | 1.197
B-17 | Medição 03 | m³ | 1.9 | 0.9 | 0.7 |  |  |  | 1.197
B-18 | Medição 03 | m³ |  |  |  |  | 2.9561 |  | 2.9561
B-19 | Medição 04 | m³ | 3.14 | 3.14 | 2.1 |  |  |  | 20.7052
B-20 | Medição 04 | m³ | 2.2 | 2.2 | 1.1 |  |  |  | 5.324
B-21 | Medição 04 | m³ | 3.4 | 1 | 1.2 |  |  |  | 4.08
B-22/23 | Medição 04 | m³ | 2.2 | 2.2 | 1.1 |  |  |  | 5.324
B-24/25 | Medição 04 | m³ | 2.2 | 2.2 | 1.1 |  |  |  | 5.324
B-26/27 | Medição 04 | m³ | 3.4 | 2.2 | 1.34 |  |  |  | 10.0232
B-28/29 | Medição 04 | m³ | 2.2 | 2.2 | 1.1 |  |  |  | 5.324
B-30 | Medição 04 | m³ |  |  |  |  | 2.9561 |  | 2.9561
B-35 | Medição 04 | m³ | 3.14 | 3.14 | 2.1 |  |  |  | 20.7052
B-36 | Medição 04 | m³ | 3.4 | 2.2 | 1.1 |  |  |  | 8.228
B-37 | Medição 04 | m³ | 3.4 | 2.2 | 1.1 |  |  |  | 8.228
B-38 | Medição 04 | m³ | 2.2 | 2.2 | 1.1 |  |  |  | 5.324
B-39 | Medição 04 | m³ | 1 | 1 | 0.7 |  |  |  | 0.7
B-40 | Medição 04 | m³ | 1 | 1 | 0.7 |  |  |  | 0.7
B-41 | Medição 04 | m³ | 1 | 1 | 0.7 |  |  |  | 0.7
B-42 | Medição 04 | m³ | 1 | 1 | 0.7 |  |  |  | 0.7
B-43 | Medição 04 | m³ | 2.2 | 2.2 | 1.1 |  |  |  | 5.324
B-46 | Medição 04 | m³ | 2.2 | 2.2 | 1.1 |  |  |  | 5.324
B-47 | Medição 04 | m³ | 2.2 | 2.2 | 1.1 |  |  |  | 5.324
B-48 | Medição 04 | m³ | 2.2 | 2.2 | 1.1 |  |  |  | 5.324
B-49 | Medição 04 | m³ | 1 | 1 | 0.7 |  |  |  | 0.7
B-50 | Medição 04 | m³ | 1 | 1 | 0.7 |  |  |  | 0.7
B-51 | Medição 04 | m³ | 2.2 | 2.2 | 1.1 |  |  |  | 5.324
B-52 | Medição 04 | m³ | 2.2 | 2.2 | 1.1 |  |  |  | 5.324
B-53 | Medição 04 | m³ | 1.9 | 0.9 | 1 |  |  |  | 1.71
B-44 | Medição 05 | m³ | 3.4 | 2 | 1.3 |  |  |  | 8.84
B-45 | Medição 05 | m³ | 3.4 | 2 | 1.3 |  | 1.0519e-05 |  | 8.84
0
[7 empty] | TOTAL |  | 216.1411
[7 empty] | QUANT. PLAN. |  | 213.07
[6 empty] | MEDIÇÕES ANTERIORES |  |  | 198.4611
[6 empty] | MEDIÇÃO 05 |  |  | 14.6089
[6 empty] | QUANTIDADE A SER READEQUADA |  |  | 3.0711
3.2.6 Armação de bloco, viga baldrame e sapata utilizando aço ca-60 de 5 mm - montagem.
LOCAL |  | UND | COMP. | LARG. | ALT. | REPET. | CAMPO LIVRE | DESC. | TOTAL PARCIAL | OBSERVAÇÕES
01/VIG | Medição 03 | kg | 646 | 0.16 |  | 1.1 |  |  | 113.696
02/VIG | Medição 03 | kg | 348 | 0.16 |  | 1.1 |  |  | 61.248
ADITIVO | Medição 03 | kg | 43.18 |  |  | 0.26 |  |  | 11.2268 | excedente item 3.2.7
0
[7 empty] | TOTAL |  | 186.1708
[7 empty] | QUANT. PLAN. |  | 185.9
[6 empty] | MEDIÇÕES ANTERIORES |  |  | 163.0244
[6 empty] | MEDIÇÃO 04 |  |  | 22.8756 | -0.2708
[6 empty] | QUANTIDADE A SER READEQUADA |  |  | 0.2708
3.2.7 Armação de bloco, viga baldrame ou sapata utilizando aço ca-50 de 6,3 mm - montagem.
LOCAL |  | UND | COMP. | LARG. | ALT. | REPET. | CAMPO LIVRE | DESC. | TOTAL PARCIAL | OBSERVAÇÕES
01/VIG | Medição 03 | kg | 257 | 0.245 |  | 1.1 |  |  | 69.2615
02/VIG | Medição 03 | kg | 642 | 0.245 |  | 1.1 |  |  | 173.019
0
[7 empty] | TOTAL |  | 242.2805
[7 empty] | QUANT. PLAN. |  | 199.1
[6 empty] | MEDIÇÕES ANTERIORES |  |  | 0
[6 empty] | MEDIÇÃO 03 |  |  | 199.1
[6 empty] | QUANTIDADE A SER READEQUADA |  |  | 43.1805
3.2.8 Armação de bloco, viga baldrame ou sapata utilizando aço ca-50 de 8 mm - montagem.
LOCAL |  | UND | COMP. | LARG. | ALT. | REPET. | CAMPO LIVRE | DESC. | TOTAL PARCIAL | OBSERVAÇÕES
01/VIG | Medição 03 | kg | 566 | 0.395 |  | 1.1 |  |  | 245.927
02/VIG | Medição 03 | kg | 641 | 0.395 |  | 1.1 |  |  | 278.5145
0
[7 empty] | TOTAL |  | 524.4415
[7 empty] | QUANT. PLAN. |  | 378.4
[6 empty] | MEDIÇÕES ANTERIORES |  |  | 0
[6 empty] | MEDIÇÃO 03 |  |  | 378.4
[6 empty] | QUANTIDADE A SER READEQUADA |  |  | 146.0415
3.2.9 Armação de bloco, viga baldrame ou sapata utilizando aço ca-50 de 10 mm - montagem.
LOCAL |  | UND | COMP. | LARG. | ALT. | REPET. | CAMPO LIVRE | DESC. | TOTAL PARCIAL | OBSERVAÇÕES
01/VIG | Medição 03 | kg | 522 | 0.617 |  | 1.1 |  |  | 354.2814
02/VIG | Medição 03 | kg | 150 | 0.617 |  | 1.1 | 0.0001 |  | 101.8051
0
[7 empty] | TOTAL |  | 456.0865
[7 empty] | QUANT. PLAN. |  | 445.5001
[6 empty] | MEDIÇÕES ANTERIORES |  |  | 354.2814
[6 empty] | MEDIÇÃO 03 |  |  | 91.2187
[6 empty] | QUANTIDADE A SER READEQUADA |  |  | 10.5864
3.2.10 Armação de bloco, viga baldrame ou sapata utilizando aço ca-50 de 12,5 mm - montagem.
LOCAL |  | UND | COMP. | LARG. | ALT. | REPET. | CAMPO LIVRE | DESC. | TOTAL PARCIAL | OBSERVAÇÕES
03/VIG | Medição 03 | kg | [6 empty] | 0
02/VIG | Medição 03 | kg | 287 | 0.963 |  | 1.1 |  |  | 304.0191
0
[7 empty] | TOTAL |  | 304.0191
[7 empty] | QUANT. PLAN. |  | 177.1
[6 empty] | MEDIÇÕES ANTERIORES |  |  | 0
[6 empty] | MEDIÇÃO 03 |  |  | 177.1
[6 empty] | QUANTIDADE A SER READEQUADA |  |  | 126.9191
3.2.11 Armação de bloco, viga baldrame ou sapata utilizando aço ca-50 de 16 mm - montagem.
LOCAL |  | UND | COMP. | LARG. | ALT. | REPET. | CAMPO LIVRE | DESC. | TOTAL PARCIAL | OBSERVAÇÕES
01/VIG | Medição 03 | kg | [6 empty] | 0
02/VIG | Medição 03 | kg | 35.5 | 1.578 |  | 1.1 |  |  | 61.6209
0
[7 empty] | TOTAL |  | 61.6209
[7 empty] | QUANT. PLAN. |  | 61.6
[6 empty] | MEDIÇÕES ANTERIORES |  |  | 0
[6 empty] | MEDIÇÃO 03 |  |  | 61.6
[6 empty] | QUANTIDADE A SER READEQUADA |  |  | 0.0209
3.2.13 Concreto simples usinado fck=35mpa, bombeado, lançado e adensado na infraestrutura
LOCAL |  | UND | COMP. | LARG. | ALT. | REPET. | CAMPO LIVRE | DESC. | TOTAL PARCIAL | OBSERVAÇÕES
F21 | Medição 03 | m³ | 5.18 | 0.7 | 0.7 | 1 |  |  | 2.5382
F23 | Medição 03 | m³ | 6.94 | 0.7 | 0.7 | 1 |  |  | 3.4006
F25 | Medição 03 | m³ | 3.89 | 0.2 | 0.7 | 1 |  |  | 0.5446
F1 | Medição 03 | m³ | 2.33 | 0.2 | 0.7 | 1 |  |  | 0.3262
F2 | Medição 03 | m³ | 2.33 | 0.2 | 0.7 | 1 |  |  | 0.3262
F18 | Medição 03 | m³ | 4.93 | 0.2 | 0.7 | 1 |  |  | 0.6902
F19 | Medição 03 | m³ | 4.33 | 0.2 | 0.7 | 1 |  |  | 0.6062
F3 | Medição 04 | m³ | 3.32 | 0.2 | 0.7 | 1 |  |  | 0.4648
F24 | Medição 04 | m³ | 4.78 | 0.2 | 0.7 | 1 |  |  | 0.6692
F4 | Medição 04 | m³ | 2.7 | 0.2 | 0.7 | 1 |  |  | 0.378
F5 | Medição 04 | m³ | 2.7 | 0.2 | 0.7 | 1 |  |  | 0.378
F6 | Medição 04 | m³ | 5.62 | 0.2 | 0.7 | 1 |  |  | 0.7868
F7 | Medição 04 | m³ | 5.62 | 0.2 | 0.7 | 1 |  |  | 0.7868
F20 | Medição 04 | m³ | 2.38 | 0.2 | 0.7 | 1 |  |  | 0.3332
F12 | Medição 04 | m³ | 3.84 | 0.2 | 0.7 | 1 |  |  | 0.5376
F26 | Medição 04 | m³ | 4.44 | 0.3 | 0.7 | 1 |  |  | 0.9324
F22 | Medição 04 | m³ | 2.39 | 0.7 | 0.7 | 1 |  |  | 1.1711
F8 | Medição 04 | m³ | 1.46 | 0.2 | 0.7 | 1 |  |  | 0.2044
F9 | Medição 04 | m³ | 0.91 | 0.2 | 0.7 | 1 |  |  | 0.1274
F10 | Medição 04 | m³ | 0.97 | 0.2 | 0.7 | 1 |  |  | 0.1358
F11 | Medição 04 | m³ | 1.37 | 0.2 | 0.7 | 1 |  |  | 0.1918
F13 | Medição 05 | m³ | 10.96 | 0.2 | 0.7 | 1 |  |  | 1.5344
F14 | Medição 05 | m³ | 8.35 | 0.2 | 0.7 | 1 |  |  | 1.169
F15 | Medição 05 | m³ | 6.88 | 0.2 | 0.7 | 1 |  |  | 0.9632
F16 | Medição 05 | m³ | 6.93 | 0.2 | 0.7 | 1 |  |  | 0.9702
F17 | Medição 05 | m³ | 8.01 | 0.2 | 0.7 | 1 |  |  | 1.1214
ESCADA 1 | Medição 05 | m³ | 3.6 | 1 | 0.6 | 1 | 1.0519e-05 |  | 2.16
0
[7 empty] | TOTAL |  | 23.4477
[7 empty] | QUANT. PLAN. |  | 22.99
[6 empty] | MEDIÇÕES ANTERIORES |  |  | 15.5295
[6 empty] | MEDIÇÃO 05 |  |  | 7.4605
[6 empty] | QUANTIDADE A SER READEQUADA |  |  | 0.45771
4.1.1 | Fabricação, montagem e desmontagem de fôrma de viga, escoramento metálico, pé-direito duplo, em chapa de madeira resinada, 8 utilizações.
LOCAL |  | UND | COMP. | LARG. | ALT. | REPET | CAMPO LIVRE | DESCONTO | TOTAL PARCIAL | OBSERVAÇÕES
V101 | Medição 05 | m² | 0.64 | 0.15 | 1 |  | 1.376 | 0.096 | 1.376
V102 | Medição 05 | m² | 7.2 | 0.15 | 0.7 |  | 11.16 | 0.756 | 11.16
V103 | Medição 05 | m² | 13.07 | 0.15 | 0.7 |  | 20.2585 | 1.3723 | 20.2585
V104 | Medição 05 | m² | 0.94 | 0.2 | 0.6 |  | 1.316 | 0.1128 | 1.316
V105 | Medição 05 | m² | 6.7 | 0.2 | 0.6 |  | 9.38 | 0.804 | 9.38
V105 | Medição 05 | m² | 14.04 | 0.2 | 1.2 |  | 36.504 | 3.3696 | 36.504
V106 | Medição 05 | m² | 7.64 | 0.15 | 0.8 |  | 13.37 | 0.9168 | 13.37
V106 | Medição 05 | m² | 20.96 | 0.15 | 1.2 |  | 53.448 | 3.7728 | 53.448
V107 | Medição 05 | m² | 22.34 | 0.2 | 0.6 |  | 31.276 | 2.6808 | 31.276
V108 | Medição 05 | m² | 5.72 | 0.15 | 0.6 |  | 7.722 | 0.5148 | 7.722
V109 | Medição 05 | m² | 22.34 | 0.2 | 0.6 |  | 31.276 | 2.6808 | 31.276
V110 | Medição 05 | m² | 4.42 | 0.2 | 0.6 |  | 6.188 | 0.5304 | 6.188
V111 | Medição 05 | m² | 28.84 | 0.2 | 0.6 |  | 40.376 | 3.4608 | 40.376
V131 | Medição 05 | m² | 24.09 | 0.15 | 1 |  | 51.7935 | 3.6135 | 51.7935
V132 | Medição 05 | m² | 9.88 | 0.15 | 0.6 |  | 13.338 | 0.8892 | 13.338
V135 | Medição 05 | m² | 12 | 0.2 | 0.6 |  | 16.8 | 1.44 | 16.8
V138 | Medição 05 | m² | 1.81 | 0.2 | 0.8 |  | 3.258 | 0.2896 | 3.258
V139 | Medição 05 | m² | 5.92 | 0.15 | 1.2 |  | 15.096 | 1.0656 | 15.096
V143 | Medição 05 | m² | 12.49 | 0.15 | 1 |  | 26.8535 | 1.8735 | 26.8535
V143 | Medição 05 | m² | 6 | 0.15 | 1.2 |  | 15.3 | 1.08 | 15.3
V144 | Medição 05 | m² | 4.83 | 0.15 | 0.6 |  | 6.5205 | 0.4347 | 6.5205
V149 | Medição 05 | m² | 13.85 | 0.15 | 0.7 |  | 21.4675 | 1.4543 | 21.4675
0
[7 empty] | TOTAL |  | 434.0775
[7 empty] | QUANT. PLAN. |  | 3575
MEDIÇÕES ANTERIORES
[6 empty] | MEDIÇÃO 05 |  |  | 434.07
[6 empty] | QUANTIDADE A SER READEQUADA |  |  | 0
4.1.2 | Armação de pilar ou viga de uma estrutura convencional de concreto armado em um edifício de múltiplos pavimentos utilizando aço ca-60 de 5,0 mm - montagem.
LOCAL |  | UND | COMP. | KG/M | DESP. | % | CAMPO LIVRE | DESCONTO | TOTAL PARCIAL | OBSERVAÇÕES
03/VIG | Medição 04 | KG | 661 | 0.154 |  | 1.1 |  |  | 111.9734
04/VIG | Medição 04 | KG | 433 | 0.154 |  | 1.1 |  |  | 73.3502
05/VIG | Medição 05 | KG | 257 | 0.154 |  | 1.1 |  |  | 43.5358
06/VIG | Medição 05 | KG | 402 | 0.154 |  | 1.1 |  |  | 68.0988
0
[7 empty] | TOTAL |  | 296.9582
[7 empty] | QUANT. PLAN. |  | 2130.7
[6 empty] | MEDIÇÕES ANTERIORES |  |  | 185.32
[6 empty] | MEDIÇÃO 05 |  |  | 111.63
[6 empty] | QUANTIDADE A SER READEQUADA |  |  | 0
4.1.3 | Armação de pilar ou viga de uma estrutura convencional de concreto armado em um edifício de múltiplos pavimentos utilizando aço ca-50 de 6,3 mm - montagem.
LOCAL |  | UND | COMP. | KG/M | DESP. | % | CAMPO LIVRE | DESCONTO | TOTAL PARCIAL | OBSERVAÇÕES
03/VIG | Medição 04 | KG | 510 | 0.245 |  | 1.1 |  |  | 137.445
04/VIG | Medição 04 | KG | 363 | 0.245 |  | 1.1 |  |  | 97.8285
05/VIG | Medição 05 | KG | 425 | 0.245 |  | 1.1 |  |  | 114.5375
06/VIG | Medição 05 | KG | 443 | 0.245 |  | 1.1 |  |  | 119.3885
0
[7 empty] | TOTAL |  | 469.1995
[7 empty] | QUANT. PLAN. |  | 3031.6
[6 empty] | MEDIÇÕES ANTERIORES |  |  | 235.2735
[6 empty] | MEDIÇÃO 05 |  |  | 233.92
[6 empty] | QUANTIDADE A SER READEQUADA |  |  | 0
4.1.4 | Armação de pilar ou viga de uma estrutura convencional de concreto armado em um edifício de múltiplos pavimentos utilizando aço ca-50 de 8,0 mm - montagem.
LOCAL |  | UND | COMP. | KG/M | DESP. | % | CAMPO LIVRE | DESCONTO | TOTAL PARCIAL | OBSERVAÇÕES
03/VIG | Medição 04 | KG | 415 | 0.395 |  | 1.1 |  |  | 180.3175
04/VIG | Medição 04 | KG | 427 | 0.395 |  | 1.1 |  |  | 185.5315
05/VIG | Medição 05 | KG | 851 | 0.395 |  | 1.1 |  |  | 369.7595
06/VIG | Medição 05 | KG | 950 | 0.395 |  | 1.1 |  |  | 412.775
EXCEDENTE ITEM 3.2.8 | Medição 05 | KG |  |  |  |  | 146.04 |  | 146.04
0
[7 empty] | TOTAL |  | 1294.4235
[7 empty] | QUANT. PLAN. |  | 5608.9
[6 empty] | MEDIÇÕES ANTERIORES |  |  | 365.84
[6 empty] | MEDIÇÃO 05 |  |  | 928.57
[6 empty] | QUANTIDADE A SER READEQUADA |  |  | 0
4.1.5 | Armação de pilar ou viga de uma estrutura convencional de concreto armado em um edifício de múltiplos pavimentos utilizando aço ca-50 de 10,0 mm - montagem.
LOCAL |  | UND | COMP. | KG/M | DESP. | % | CAMPO LIVRE | DESCONTO | TOTAL PARCIAL | OBSERVAÇÕES
03/VIG | Medição 04 | KG | 89 | 0.617 |  | 1.1 |  |  | 60.4043
04/VIG | Medição 04 | KG | 92 | 0.617 |  | 1.1 |  |  | 62.4404
05/VIG | Medição 05 | KG | 238 | 0.617 |  | 1.1 |  |  | 161.5306
06/VIG | Medição 05 | KG | 167 | 0.617 |  | 1.1 |  |  | 113.3429
0
[7 empty] | TOTAL |  | 397.7182
[7 empty] | QUANT. PLAN. |  | 4215.2
[6 empty] | MEDIÇÕES ANTERIORES |  |  | 122.84
[6 empty] | MEDIÇÃO 05 |  |  | 274.87
[6 empty] | QUANTIDADE A SER READEQUADA |  |  | 0
4.1.6 | Armação de pilar ou viga de uma estrutura convencional de concreto armado em um edifício de múltiplos pavimentos utilizando aço ca-50 de 12,5 mm - montagem.
LOCAL |  | UND | COMP. | KG/M | DESP. | % | CAMPO LIVRE | DESCONTO | TOTAL PARCIAL | OBSERVAÇÕES
03/VIG | Medição 04 | KG | 89 | 0.963 |  | 1.1 |  |  | 94.2777
04/VIG | Medição 04 | KG | 72 | 0.963 |  | 1.1 |  |  | 76.2696
05/VIG | Medição 05 | KG | 140 | 0.963 |  | 1.1 |  |  | 148.302
06/VIG | Medição 05 | KG | 119 | 0.963 |  | 1.1 |  |  | 126.0567
EXCEDENTE ITEM 3.1.11 | Medição 05 | KG |  |  |  |  | 1361.5129 |  | 1361.5129
EXCEDENTE ITEM 3.2.10 | Medição 05 | KG |  |  |  |  | 126.92 |  | 126.92
[7 empty] | TOTAL |  | 1933.3389
[7 empty] | QUANT. PLAN. |  | 3267
[6 empty] | MEDIÇÕES ANTERIORES |  |  | 170.54
[6 empty] | MEDIÇÃO 05 |  |  | 1762.79
[6 empty] | QUANTIDADE A SER READEQUADA |  |  | 0
4.1.7 | Armação de pilar ou viga de uma estrutura convencional de concreto armado em um edifício de múltiplos pavimentos utilizando aço ca-50 de 16,0 mm - montagem.
LOCAL |  | UND | COMP. | KG/M | DESP. | % | CAMPO LIVRE | DESCONTO | TOTAL PARCIAL | OBSERVAÇÕES
03/VIG | Medição 04 | KG | 221 | 1.578 |  | 1.1 |  |  | 383.6118
04/VIG | Medição 04 | KG | 236 | 1.578 |  | 1.1 |  |  | 409.6488
05/VIG | Medição 05 | KG | 201 | 1.578 |  | 1.1 |  |  | 348.8958
06/VIG | Medição 05 | KG | 215 | 1.578 |  | 1.1 |  |  | 373.197
0
[7 empty] | TOTAL |  | 1515.3534
[7 empty] | QUANT. PLAN. |  | 8421.6
MEDIÇÕES ANTERIORES
[6 empty] | MEDIÇÃO 05 |  |  | 722.09
[6 empty] | QUANTIDADE A SER READEQUADA |  |  | 0
4.1.8 | Armação de pilar ou viga de uma estrutura convencional de concreto armado em um edifício de múltiplos pavimentos utilizando aço ca-50 de 20,0 mm - montagem.
LOCAL |  | UND | COMP. | KG/M | DESP. | % | CAMPO LIVRE | DESCONTO | TOTAL PARCIAL | OBSERVAÇÕES
03/VIG | Medição 04 | KG | 75 | 2.466 |  | 1.1 |  |  | 203.445
04/VIG | Medição 04 | KG | 95 | 2.466 |  | 1.1 |  |  | 257.697
05/VIG | Medição 05 | KG | 150 | 2.466 |  | 1.1 |  |  | 406.89
06/VIG | Medição 05 | KG | 137 | 2.466 |  | 1.1 |  |  | 371.6262
02/VIG | Medição 05 | KG | 157 | 2.466 |  | 1.1 |  |  | 425.8782
0
[7 empty] | TOTAL |  | 1665.5364
[7 empty] | QUANT. PLAN. |  | 7144.5
[6 empty] | MEDIÇÕES ANTERIORES |  |  | 461.14
[6 empty] | MEDIÇÃO 05 |  |  | 1204.39
[6 empty] | QUANTIDADE A SER READEQUADA |  |  | 0
4.1.9 | Armação de pilar ou viga de uma estrutura convencional de concreto armado em um edifício de múltiplos pavimentos utilizando aço ca-50 de 25,0 mm - montagem.
LOCAL |  | UND | COMP. | KG/M | DESP. | % | CAMPO LIVRE | DESCONTO | TOTAL PARCIAL | OBSERVAÇÕES
03/VIG | Medição 04 | KG | 16 | 3.853 |  | 1.1 |  |  | 67.8128
04/VIG | Medição 04 | KG | 44 | 3.853 |  | 1.1 |  |  | 186.4852
05/VIG | Medição 05 | KG | 148 | 3.853 |  | 1.1 |  |  | 627.2684
06/VIG | Medição 05 | KG | 96 | 3.853 |  | 1.1 |  |  | 406.8768
02/VIG | Medição 05 | KG | 222 | 3.853 |  | 1.1 |  |  | 940.9026
0
[7 empty] | TOTAL |  | 2229.3458
[7 empty] | QUANT. PLAN. |  | 6531.8
[6 empty] | MEDIÇÕES ANTERIORES |  |  | 254.29
[6 empty] | MEDIÇÃO 05 |  |  | 1975.04
[6 empty] | QUANTIDADE A SER READEQUADA |  |  | 0
4.1.11 | Concreto simples usinado fck=35mpa, bombeado, lançado e adensado em superestrutura
LOCAL |  | UND | COMP. | LARG. | ALT. | REPET | CAMPO LIVRE | DESCONTO | TOTAL PARCIAL | OBSERVAÇÕES
V101 | Medição 05 | m² | 0.64 | 0.15 | 1 |  |  |  | 0.096
V102 | Medição 05 | m² | 7.2 | 0.15 | 0.7 |  |  |  | 0.756
V103 | Medição 05 | m² | 13.07 | 0.15 | 0.7 |  |  |  | 1.3723
V104 | Medição 05 | m² | 0.94 | 0.2 | 0.6 |  |  |  | 0.1128
V105 | Medição 05 | m² | 6.7 | 0.2 | 0.6 |  |  |  | 0.804
V105 | Medição 05 | m² | 14.04 | 0.2 | 1.2 |  |  |  | 3.3696
V106 | Medição 05 | m² | 7.64 | 0.15 | 0.8 |  |  |  | 0.9168
V106 | Medição 05 | m² | 20.96 | 0.15 | 1.2 |  |  |  | 3.7728
V107 | Medição 05 | m² | 22.34 | 0.2 | 0.6 |  |  |  | 2.6808
V108 | Medição 05 | m² | 5.72 | 0.15 | 0.6 |  |  |  | 0.5148
V109 | Medição 05 | m² | 22.34 | 0.2 | 0.6 |  |  |  | 2.6808
V110 | Medição 05 | m² | 4.42 | 0.2 | 0.6 |  |  |  | 0.5304
V111 | Medição 05 | m² | 28.84 | 0.2 | 0.6 |  |  |  | 3.4608
V131 | Medição 05 | m² | 24.09 | 0.15 | 1 |  |  |  | 3.6135
V132 | Medição 05 | m² | 9.88 | 0.15 | 0.6 |  |  |  | 0.8892
V135 | Medição 05 | m² | 12 | 0.2 | 0.6 |  |  |  | 1.44
V138 | Medição 05 | m² | 1.81 | 0.2 | 0.8 |  |  |  | 0.2896
V139 | Medição 05 | m² | 5.92 | 0.15 | 1.2 |  |  |  | 1.0656
V143 | Medição 05 | m² | 12.49 | 0.15 | 1 |  |  |  | 1.8735
V143 | Medição 05 | m² | 6 | 0.15 | 1.2 |  |  |  | 1.08
V144 | Medição 05 | m² | 4.83 | 0.15 | 0.6 |  |  |  | 0.4347
V149 | Medição 05 | m² | 13.85 | 0.15 | 0.7 |  |  |  | 1.4543
0
[7 empty] | TOTAL |  | 33.2083
[7 empty] | QUANT. PLAN. |  | 364.43
MEDIÇÕES ANTERIORES
[6 empty] | MEDIÇÃO 05 |  |  | 33.2
[6 empty] | QUANTIDADE A SER READEQUADA |  |  | 0
4.2.2 | Armação de pilar ou viga de uma estrutura convencional de concreto armado em um edifício de múltiplos pavimentos utilizando aço ca-60 de 5,0 mm - montagem.
LOCAL |  | UND | COMP. | KG/M | DESP. | % | CAMPO LIVRE | DESCONTO | TOTAL PARCIAL | OBSERVAÇÕES
01/PIL | Medição 04 | KG | 208 | 0.154 | 1.1 | 0.55 |  |  | 19.3794
02/PIL | Medição 05 | KG | 1109 | 0.154 | 1.1 | 0.5 |  |  | 93.9323
0
[7 empty] | TOTAL |  | 113.3117
[7 empty] | QUANT. PLAN. |  | 347.6
MEDIÇÕES ANTERIORES
[6 empty] | MEDIÇÃO 05 |  |  | 93.93
[6 empty] | QUANTIDADE A SER READEQUADA |  |  | 0
4.2.3 | Armação de pilar ou viga de uma estrutura convencional de concreto armado em um edifício de múltiplos pavimentos utilizando aço ca-50 de 6,3 mm - montagem.
LOCAL |  | UND | COMP. | KG/M | DESP. | % | CAMPO LIVRE | DESCONTO | TOTAL PARCIAL | OBSERVAÇÕES
01/PIL | Medição 04 | KG | 4472 | 0.245 | 1.1 | 0.55 |  |  | 662.8622
02/PIL | Medição 05 | KG | 2134 | 0.245 | 1.1 | 0.5 |  |  | 287.5565
0
[7 empty] | TOTAL |  | 950.4187
[7 empty] | QUANT. PLAN. |  | 3626.7
MEDIÇÕES ANTERIORES
[6 empty] | MEDIÇÃO 05 |  |  | 287.55
[6 empty] | QUANTIDADE A SER READEQUADA |  |  | 0
4.2.4 | Armação de pilar ou viga de uma estrutura convencional de concreto armado em um edifício de múltiplos pavimentos utilizando aço ca-50 de 8,0 mm - montagem.
LOCAL |  | UND | COMP. | KG/M | DESP. | % | CAMPO LIVRE | DESCONTO | TOTAL PARCIAL | OBSERVAÇÕES
01/PIL | Medição 04 | KG | 1288 | 0.395 | 1.1 | 0.55 |  |  | 307.7998
02/PIL | Medição 05 | KG | 203 | 0.395 | 1.1 | 0.5 |  |  | 44.1018
0
[7 empty] | TOTAL |  | 351.9015
[7 empty] | QUANT. PLAN. |  | 1762.2
[6 empty] | MEDIÇÕES ANTERIORES |  |  | 352.3361
[6 empty] | MEDIÇÃO 05 |  |  | 44.1
[6 empty] | QUANTIDADE A SER READEQUADA |  |  | 0
4.2.5 | Armação de pilar ou viga de uma estrutura convencional de concreto armado em um edifício de múltiplos pavimentos utilizando aço ca-50 de 10,0 mm - montagem.
LOCAL |  | UND | COMP. | KG/M | DESP. | % | CAMPO LIVRE | DESCONTO | TOTAL PARCIAL | OBSERVAÇÕES
01/PIL | Medição 04 | KG | 82 | 0.617 | 1.1 | 0.55 |  |  | 30.6094
02/PIL | Medição 05 | KG | 494 | 0.617 | 1.1 | 0.5 |  |  | 167.6389
0
[7 empty] | TOTAL |  | 198.2483
[7 empty] | QUANT. PLAN. |  | 542.3
[6 empty] | MEDIÇÕES ANTERIORES |  |  | 30.6094
[6 empty] | MEDIÇÃO 05 |  |  | 167.63
[6 empty] | QUANTIDADE A SER READEQUADA |  |  | 0
4.2.6 | Armação de pilar ou viga de uma estrutura convencional de concreto armado em um edifício de múltiplos pavimentos utilizando aço ca-50 de 12,5 mm - montagem.
LOCAL |  | UND | COMP. | KG/M | DESP. | % | CAMPO LIVRE | DESCONTO | TOTAL PARCIAL | OBSERVAÇÕES
01/PIL | Medição 04 | KG | 169 | 0.963 | 1.1 | 0.55 |  |  | 98.4619
02/PIL | Medição 05 | KG | 653 | 0.963 | 1.1 | 0.5 |  |  | 345.8614
0
[7 empty] | TOTAL |  | 444.3234
[7 empty] | QUANT. PLAN. |  | 3532.1
[6 empty] | MEDIÇÕES ANTERIORES |  |  | 98.4619
[6 empty] | MEDIÇÃO 05 |  |  | 345.86
[6 empty] | QUANTIDADE A SER READEQUADA |  |  | 0
4.2.7 | Armação de pilar ou viga de uma estrutura convencional de concreto armado em um edifício de múltiplos pavimentos utilizando aço ca-50 de 16,0 mm - montagem.
LOCAL |  | UND | COMP. | KG/M | DESP. | % | CAMPO LIVRE | DESCONTO | TOTAL PARCIAL | OBSERVAÇÕES
01/PIL | Medição 04 | KG | 3239 | 1.578 | 1.1 | 0.55 |  |  | 3092.2409
02/PIL | Medição 05 | KG | 153 | 1.578 | 1.1 | 0.5 |  |  | 132.7887
0
[7 empty] | TOTAL |  | 3225.0296
[7 empty] | QUANT. PLAN. |  | 7313.9
[6 empty] | MEDIÇÕES ANTERIORES |  |  | 3092.2409
[6 empty] | MEDIÇÃO 05 |  |  | 132.78
[6 empty] | QUANTIDADE A SER READEQUADA |  |  | 0
4.2.8 | Armação de pilar ou viga de uma estrutura convencional de concreto armado em um edifício de múltiplos pavimentos utilizando aço ca-50 de 20,0 mm - montagem.
LOCAL |  | UND | COMP. | KG/M | DESP. | % | CAMPO LIVRE | DESCONTO | TOTAL PARCIAL | OBSERVAÇÕES
01/PIL | Medição 04 | KG | 991 | 2.466 | 1.1 | 0.55 |  |  | 1478.5026
02/PIL | Medição 05 | KG | 425 | 2.466 | 1.1 | 0.5 |  |  | 576.4275
0
[7 empty] | TOTAL |  | 2054.9301
[7 empty] | QUANT. PLAN. |  | 4513.3
[6 empty] | MEDIÇÕES ANTERIORES |  |  | 1478.5026
[6 empty] | MEDIÇÃO 05 |  |  | 576.42
[6 empty] | QUANTIDADE A SER READEQUADA |  |  | 0
4.2.9 | Armação de pilar ou viga de uma estrutura convencional de concreto armado em um edifício de múltiplos pavimentos utilizando aço ca-50 de 25,0 mm - montagem.
LOCAL |  | UND | COMP. | KG/M | DESP. | % | CAMPO LIVRE | DESCONTO | TOTAL PARCIAL | OBSERVAÇÕES
01/PIL | Medição 04 | KG | 928 | 3.853 | 1.1 | 0.55 |  |  | 2163.2283
02/PIL | Medição 05 | KG | 142 | 3.853 | 1.1 | 0.5 |  |  | 300.9193
0
[7 empty] | TOTAL |  | 2464.1476
[7 empty] | QUANT. PLAN. |  | 14626.7
[6 empty] | MEDIÇÕES ANTERIORES |  |  | 2163.2283
[6 empty] | MEDIÇÃO 05 |  |  | 300.91
[6 empty] | QUANTIDADE A SER READEQUADA |  |  | 0
4.2.12 | Concreto simples usinado fck=35mpa, bombeado, lançado e adensado em superestrutura
LOCAL |  | UND | COMP. | LARG. | ALT. | REPET. | CAMPO LIVRE | DESCONTO | TOTAL PARCIAL | OBSERVAÇÕES
P1 | Medição 04 | M3 | 0.5 | 0.4 | 5.12 | 1 |  |  | 1.024
P2 | Medição 04 | M3 | 1 | 0.2 | 5.12 | 1 |  |  | 1.024
P3 | Medição 04 | M3 | 1 | 0.2 | 5.12 | 1 |  |  | 1.024
P4 | Medição 04 | M3 | 0.4 | 0.4 | 5.12 | 1 |  |  | 0.8192
P5 | Medição 04 | M3 | 0.3 | 0.3 | 5.12 | 1 |  |  | 0.4608
P6 | Medição 04 | M3 | 0.4 | 0.4 | 5.12 | 1 |  |  | 0.8192
P7 | Medição 04 | M3 | 0.5 | 0.4 | 5.12 | 1 |  |  | 1.024
P8 | Medição 04 | M3 | 0.5 | 0.4 | 5.12 | 1 |  |  | 1.024
P9 | Medição 04 | M3 | 1 | 0.2 | 5.12 | 1 |  |  | 1.024
P10 | Medição 04 | M3 | 0.3 | 0.3 | 5.12 | 1 |  |  | 0.4608
P11 | Medição 04 | M3 | 0.4 | 0.4 | 5.12 | 1 |  |  | 0.8192
P12 | Medição 04 | M3 | 0.5 | 0.4 | 5.12 | 1 |  |  | 1.024
P13 | Medição 04 | M3 | 0.5 | 0.4 | 5.12 | 1 |  |  | 1.024
P14 | Medição 04 | M3 | 1 | 0.2 | 5.12 | 1 |  |  | 1.024
P15 | Medição 04 | M3 | 0.3 | 0.3 | 5.12 | 1 |  |  | 0.4608
P16 | Medição 04 | M3 | 0.6 | 0.2 | 5.12 | 1 |  |  | 0.6144
P17 | Medição 04 | M3 | 0.6 | 0.2 | 5.12 | 1 |  |  | 0.6144
P18 | Medição 04 | M3 | 0.4 | 0.4 | 5.12 | 1 |  |  | 0.8192
P19 | Medição 04 | M3 | 0.5 | 0.4 | 5.12 | 1 |  |  | 1.024
P20 | Medição 04 | M3 | 0.5 | 0.4 | 5.12 | 1 |  |  | 1.024
P21 | Medição 04 | M3 | 1 | 0.2 | 5.12 | 1 |  |  | 1.024
P22 | Medição 04 | M3 | 0.45 | 0.3 | 5.12 | 1 |  |  | 0.6912
P23 | Medição 04 | M3 | 0.45 | 0.3 | 5.12 | 1 |  |  | 0.6912
P24 | Medição 04 | M3 | 0.55 | 0.3 | 5.12 | 1 |  |  | 0.8448
P25 | Medição 04 | M3 | 0.55 | 0.3 | 5.12 | 1 |  |  | 0.8448
P26 | Medição 04 | M3 | 0.55 | 0.3 | 5.12 | 1 |  |  | 0.8448
P27 | Medição 04 | M3 | 0.55 | 0.3 | 5.12 | 1 |  |  | 0.8448
P28 | Medição 04 | M3 | 0.45 | 0.3 | 5.12 | 1 |  |  | 0.6912
P29 | Medição 04 | M3 | 0.45 | 0.3 | 5.12 | 1 |  |  | 0.6912
P30 | Medição 04 | M3 | 0.8 | 0.2 | 5.12 | 1 |  |  | 0.8192
P31 | Medição 04 | M3 | 0.8 | 0.2 | 6.62 | 1 |  |  | 1.0592
P32 | Medição 04 | M3 | 0.8 | 0.3 | 6.62 | 1 |  |  | 1.5888
P33 | Medição 04 | M3 | 0.8 | 0.2 | 6.62 | 1 |  |  | 1.0592
P34 | Medição 04 | M3 | 0.8 | 0.3 | 6.62 | 1 |  |  | 1.5888
P35 | Medição 04 | M3 | 0.7 | 0.4 | 5.12 | 1 |  |  | 1.4336
P36 | Medição 04 | M3 | 0.7 | 0.5 | 5.12 | 1 |  |  | 1.792
P37 | Medição 04 | M3 | 0.7 | 0.5 | 5.12 | 1 |  |  | 1.792
P38 | Medição 04 | M3 | 0.5 | 0.4 | 5.12 | 1 |  |  | 1.024
P39 | Medição 05 | M3 | 0.25 | 0.4 | 5.12 | 1 |  |  | 0.512
P40 | Medição 05 | M3 | 0.3 | 0.3 | 5.12 | 1 |  |  | 0.4608
P41 | Medição 05 | M3 | 0.3 | 0.3 | 5.12 | 1 |  |  | 0.4608
P42 | Medição 05 | M3 | 0.4 | 0.4 | 5.12 | 1 |  |  | 0.8192
P43 | Medição 05 | M3 | 0.4 | 0.6 | 5.12 | 1 |  |  | 1.2288
P44 | Medição 05 | M3 | 0.2 | 2.94 | 7.12 | 1 |  |  | 4.1866
P45 | Medição 05 | M3 | 0.2 | 2.94 | 7.12 | 1 |  |  | 4.1866
P46 | Medição 05 | M3 | 0.6 | 0.5 | 5.12 | 1 |  |  | 1.536
P47 | Medição 05 | M3 | 0.4 | 0.4 | 5.12 | 1 |  |  | 0.8192
P48 | Medição 05 | M3 | 0.2 | 0.8 | 5.12 | 1 |  |  | 0.8192
P49 | Medição 05 | M3 | 0.3 | 0.3 | 5.12 | 1 |  |  | 0.4608
P50 | Medição 05 | M3 | 0.3 | 0.3 | 5.12 | 1 |  |  | 0.4608
P51 | Medição 05 | M3 | 0.4 | 0.4 | 5.12 | 1 |  |  | 0.8192
P52 | Medição 05 | M3 | 0.4 | 0.4 | 5.12 | 1 |  |  | 0.8192
P53 | Medição 05 | M3 | 0.4 | 0.4 | 5.12 | 1 |  |  | 0.8192
| Medição 05 | M3 | [6 empty] | 0
0
[7 empty] | TOTAL |  | 54.8851
[7 empty] | QUANT. PLAN. |  | 226.93
[6 empty] | MEDIÇÕES ANTERIORES |  |  | 36.4768
[6 empty] | MEDIÇÃO 05 |  |  | 18.4
[6 empty] | QUANTIDADE A SER READEQUADA |  |  | 0
4.3.1 | FABRICAÇÃO, MONTAGEM E DESMONTAGEM DE FÔRMA DE LAJE MACIÇA, PÉ-DIREITO DUPLO, EM CHAPA DE MADEIRA COMPENSADA RESINADA, INCLUSIVE ESCORAMENTO h=3,00 à 4,50 m, 6 UTILIZAÇÕES.
LOCAL |  | UND | COMP. | LARG. | ALT. | REPET. | CAMPO LIVRE | DESCONTO | TOTAL PARCIAL | OBSERVAÇÕES
L101 | Medição 05 | m² | 5.85 | 0.49 |  |  |  |  | 2.8665
L104 | Medição 05 | m² | 3.83 | 0.49 |  |  |  |  | 1.8767
L110 | Medição 05 | m² | 5.93 | 1.92 |  |  |  |  | 11.3856
L112 | Medição 05 | m² | 7.62 | 1.92 |  |  |  |  | 14.6304
L114 | Medição 05 | m² | 4.42 | 2.74 |  |  |  |  | 12.1108
0
[7 empty] | TOTAL |  | 42.87
[7 empty] | QUANT. PLAN. |  | 770.47
MEDIÇÕES ANTERIORES
[6 empty] | MEDIÇÃO 05 |  |  | 42.87
[6 empty] | QUANTIDADE A SER READEQUADA |  |  | 0
4.3.2 | FABRICAÇÃO, MONTAGEM E DESMONTAGEM DE FÔRMA DE LAJE NERVURADA COM CUBETA E ASSOALHO, PÉ-DIREITO DUPLO, EM CHAPA DE MADEIRA COMPENSADA RESINADA, INCLUSIVE ESCORAMENTO h=3,00 à 4,50 m, 06 UTILIZAÇÕES.
LOCAL |  | UND | COMP. | LARG. | ALT. | REPET. | CAMPO LIVRE | DESCONTO | TOTAL PARCIAL | OBSERVAÇÕES
L102 | Medição 05 | m² | 7 | 5.91 |  | 1 |  |  | 41.37
L103 | Medição 05 | m² | 13.72 | 5.91 |  | 1 |  |  | 81.0852
L105 | Medição 05 | m² | 14.35 | 3.73 |  | 1 |  |  | 53.5255
L106 | Medição 05 | m² | 6.49 | 3.73 |  | 1 |  |  | 24.2077
L107 | Medição 05 | m² | 7.49 | 1.81 |  | 1 |  |  | 13.5569
L108 | Medição 05 | m² | 7.1 | 1.81 |  | 1 |  |  | 12.851
L109 | Medição 05 | m² | 7.05 | 1.81 |  | 1 |  |  | 12.7605
L111 | Medição 05 | m² | 22.04 | 5.8 |  | 1 |  |  | 127.832
L113 | Medição 05 | m² | 22.04 | 5.69 |  | 1 |  |  | 125.4076
| Medição 05 | m² | [6 empty] | 0
0
[7 empty] | TOTAL |  | 492.5964
[7 empty] | QUANT. PLAN. |  | 7163.62
MEDIÇÕES ANTERIORES
[6 empty] | MEDIÇÃO 05 |  |  | 492.59
[6 empty] | QUANTIDADE A SER READEQUADA |  |  | 0
4.3.3 | Armação de laje de uma estrutura convencional de concreto armado em um edifício de múltiplos pavimentos utilizando aço ca-50 de 6,3 mm - montagem.
LOCAL |  | UND | COMP. | LARG. | ALT. | REPET. | CAMPO LIVRE | DESCONTO | TOTAL PARCIAL | OBSERVAÇÕES
PRANCHA 01/LAJ | Medição 05 | kg | 1148.82 | 0.245 | 0.45 | 1.1 |  |  | 139.3231 | 6.3MM
PRANCHA 02/LAJ | Medição 05 | kg | 764.81 | 0.245 | 0.45 | 1.1 |  |  | 92.7523 | 6.3MM
PRANCHA 08/LAJ | Medição 05 | kg | 803 | 0.245 |  | 1.1 |  |  | 216.4085 | 6.3MM
PRANCHA 09/LAJ | Medição 05 | kg | 329 | 0.245 |  | 1.1 |  |  | 88.6655 | 6.3MM
PRANCHA 08/LAJ | Medição 05 | kg | 8265 | 0.154 |  | 1.1 |  |  | 1400.091 | 5.0MM
EXCEDENTE ITEM 3.2.7 | Medição 05 | kg | 43.18 |  |  | 0.74 |  |  | 31.9532
0
[7 empty] | TOTAL |  | 1969.1937
[7 empty] | QUANT. PLAN. |  | 2362.8
MEDIÇÕES ANTERIORES
[6 empty] | MEDIÇÃO 05 |  |  | 1969.19
[6 empty] | QUANTIDADE A SER READEQUADA |  |  | 0
4.3.4 | Armação de laje de uma estrutura convencional de concreto armado em um edifício de múltiplos pavimentos utilizando aço ca-50 de 8,0 mm - montagem.
LOCAL |  | UND | COMP. | LARG. | ALT. | REPET. | CAMPO LIVRE | DESCONTO | TOTAL PARCIAL | OBSERVAÇÕES
PRANCHA 01/LAJ | Medição 05 | kg | 224.4 | 0.395 | 0.45 | 1.1 |  |  | 43.8758
PRANCHA 02/LAJ | Medição 05 | kg | 322.9 | 0.395 | 0.45 | 1.1 |  |  | 63.135
PRANCHA 08/LAJ | Medição 05 | kg | 99 | 0.395 |  | 1.1 |  |  | 43.0155
PRANCHA 09/LAJ | Medição 05 | kg | 1170 | 0.395 |  | 1.1 |  |  | 508.365
0
[7 empty] | TOTAL |  | 658.3913
[7 empty] | QUANT. PLAN. |  | 602.8
MEDIÇÕES ANTERIORES
[6 empty] | MEDIÇÃO 05 |  |  | 602.8
[6 empty] | QUANTIDADE A SER READEQUADA |  |  | 55.5913
4.3.5 | Armação de laje de uma estrutura convencional de concreto armado em um edifício de múltiplos pavimentos utilizando aço ca-50 de 10,0 mm - montagem.
LOCAL |  | UND | COMP. | LARG. | ALT. | REPET. | CAMPO LIVRE | DESCONTO | TOTAL PARCIAL | OBSERVAÇÕES
PRANCHA 01/LAJ | Medição 05 | kg | 922.65 | 0.617 | 0.45 | 1.1 |  |  | 281.7911
PRANCHA 02/LAJ | Medição 05 | kg | 886.9 | 0.617 | 0.45 | 1.1 |  |  | 270.8726
PRANCHA 08/LAJ | Medição 05 | kg | 459 | 0.617 |  | 1.1 |  |  | 311.5233
PRANCHA 09/LAJ | Medição 05 | kg | 332 | 0.617 |  | 1.1 |  |  | 225.3284
excedente item 4.3.4 | Medição 05 | kg | 55.59 | [5 empty] | 55.59
0
[7 empty] | TOTAL |  | 1145.1054
[7 empty] | QUANT. PLAN. |  | 3562.9
MEDIÇÕES ANTERIORES
[6 empty] | MEDIÇÃO 05 |  |  | 1145.1
[6 empty] | QUANTIDADE A SER READEQUADA |  |  | 0
4.3.6 | Armação de laje de uma estrutura convencional de concreto armado em um edifício de múltiplos pavimentos utilizando aço ca-50 de 12,5 mm - montagem.
LOCAL |  | UND | COMP. | LARG. | ALT. | REPET. | CAMPO LIVRE | DESCONTO | TOTAL PARCIAL | OBSERVAÇÕES
PRANCHA 01/LAJ | Medição 05 | kg | 815.6 | 0.963 | 0.45 | 1.1 |  |  | 388.7843
PRANCHA 02/LAJ | Medição 05 | kg | 760.5 | 0.963 | 0.45 | 1.1 |  |  | 362.5189
PRANCHA 08/LAJ | Medição 05 | kg | 1053 | 0.963 |  | 1.1 |  |  | 1115.4429
PRANCHA 09/LAJ | Medição 05 | kg | 165 | 0.963 |  | 1.1 |  |  | 174.7845
| Medição 05 | kg | [6 empty] | 0
0
[7 empty] | TOTAL |  | 2041.5306
[7 empty] | QUANT. PLAN. |  | 8278.6
MEDIÇÕES ANTERIORES
[6 empty] | MEDIÇÃO 05 |  |  | 2041.53
[6 empty] | QUANTIDADE A SER READEQUADA |  |  | 0
4.3.7 | Armação de laje de uma estrutura convencional de concreto armado em um edifício de múltiplos pavimentos utilizando aço ca-50 de 16,0 mm - montagem.
LOCAL |  | UND | COMP. | LARG. | ALT. | REPET. | CAMPO LIVRE | DESCONTO | TOTAL PARCIAL | OBSERVAÇÕES
PRANCHA 01/LAJ | Medição 05 | kg | 758.1 | 1.578 | 0.45 | 1.1 |  |  | 592.1595
PRANCHA 02/LAJ | Medição 05 | kg | 365.1 | 1.578 | 0.45 | 1.1 |  |  | 285.1833
PRANCHA 08/LAJ | Medição 05 | kg | 584 | 1.578 |  | 1.1 |  |  | 1013.7072
PRANCHA 09/LAJ | Medição 05 | kg | 722 | 1.578 |  | 1.1 |  |  | 1253.2476
| Medição 05 | kg | [6 empty] | 0
0
[7 empty] | TOTAL |  | 3144.2976
[7 empty] | QUANT. PLAN. |  | 8114.7
MEDIÇÕES ANTERIORES
[6 empty] | MEDIÇÃO 05 |  |  | 3144.29
[6 empty] | QUANTIDADE A SER READEQUADA |  |  | 0
4.3.8 | Armação de laje de uma estrutura convencional de concreto armado em um edifício de múltiplos pavimentos utilizando aço ca-50 de 20,0 mm - montagem.
LOCAL |  | UND | COMP. | LARG. | ALT. | REPET. | CAMPO LIVRE | DESCONTO | TOTAL PARCIAL | OBSERVAÇÕES
PRANCHA 01/LAJ | Medição 05 | kg | 156.42 | 2.466 | 0.45 | 1.1 |  |  | 190.9372
PRANCHA 02/LAJ | Medição 05 | kg | 154.42 | 2.466 | 0.45 | 1.1 |  |  | 188.4959
PRANCHA 08/LAJ | Medição 05 | kg | 51 | 2.466 |  | 1.1 |  |  | 138.3426
PRANCHA 09/LAJ | Medição 05 | kg | 298 | 2.466 |  | 1.1 |  |  | 808.3548
| Medição 05 | kg | [6 empty] | 0
0
[7 empty] | TOTAL |  | 1326.1305
[7 empty] | QUANT. PLAN. |  | 11554.4
MEDIÇÕES ANTERIORES
[6 empty] | MEDIÇÃO 05 |  |  | 1326.13
[6 empty] | QUANTIDADE A SER READEQUADA |  |  | 0
4.3.9 | ARMAÇÃO DE LAJE DE UMA ESTRUTURA CONVENCIONAL DE CONCRETO ARMADO EM UM EDIFÍCIO DE MÚLTIPLOS PAVIMENTOS UTILIZANDO AÇO CA-50 DE 25,0 MM - MONTAGEM.
LOCAL |  | UND | COMP. | LARG. | ALT. | REPET. | CAMPO LIVRE | DESCONTO | TOTAL PARCIAL | OBSERVAÇÕES
PRANCHA 01/LAJ | Medição 05 | kg | 372.94 | 3.853 | 0.45 | 1.1 |  |  | 711.2842
PRANCHA 02/LAJ | Medição 05 | kg | 47.06 | 3.853 | 0.45 | 1.1 |  |  | 89.7545
PRANCHA 08/LAJ | Medição 05 | kg | 6 | 3.853 |  | 1.1 |  |  | 25.4298
PRANCHA 09/LAJ | Medição 05 | kg | 3 | 3.853 |  | 1.1 |  |  | 12.7149
| Medição 05 | kg | [6 empty] | 0
0
[7 empty] | TOTAL |  | 839.1834
[7 empty] | QUANT. PLAN. |  | 5166.7
MEDIÇÕES ANTERIORES
[6 empty] | MEDIÇÃO 05 |  |  | 839.18
[6 empty] | QUANTIDADE A SER READEQUADA |  |  | 0
4.3.10 | Concreto simples usinado fck=35mpa, bombeado, lançado e adensado em superestrutura
LOCAL |  | UND | COMP. | LARG. | ALT. | REPET. | CAMPO LIVRE | DESCONTO | TOTAL PARCIAL | OBSERVAÇÕES
L102 | Medição 05 | m³ | 1 | 7 | 5.91 | 0.3 |  | 6.3424 | 6.0686 | laje h30 cubeta h25
L103 | Medição 05 | m³ | 1 | 13.72 | 5.91 | 0.3 |  | 12.5624 | 11.7632 | laje h30 cubeta h25
L105 | Medição 05 | m³ | 1 | 14.35 | 3.73 | 0.25 |  | 6.8422 | 6.5392 | laje h25 cubeta h20
L106 | Medição 05 | m³ | 1 | 6.49 | 3.73 | 0.25 |  | 2.8174 | 3.2346 | laje h25 cubeta h20
L107 | Medição 05 | m³ | 1 | 7.49 | 1.81 | 0.25 |  | 1.5584 | 1.8308 | laje h25 cubeta h20
L108 | Medição 05 | m³ | 1 | 7.1 | 1.81 | 0.25 |  | 1.3853 | 1.8275 | laje h25 cubeta h20
L109 | Medição 05 | m³ | 1 | 7.05 | 1.81 | 0.25 |  | 1.3853 | 1.8048 | laje h25 cubeta h20
L111 | Medição 05 | m³ | 1 | 22.04 | 5.8 | 0.25 |  | 16.5953 | 15.3627 | laje h25 cubeta h20
L113 | Medição 05 | m³ | 1 | 22.04 | 5.69 | 0.25 |  | 15.5423 | 15.8096 | laje h25 cubeta h20
L101 | Medição 05 | m³ | 1 | 5.85 | 0.49 | 0.12 |  |  | 0.34398
L104 | Medição 05 | m³ | 1 | 3.83 | 0.49 | 0.12 |  |  | 0.2252
L110 | Medição 05 | m³ | 1 | 5.93 | 1.92 | 0.15 |  |  | 1.7078
L112 | Medição 05 | m³ | 1 | 7.62 | 1.92 | 0.15 |  |  | 2.1946
L114 | Medição 05 | m³ | 1 | 4.42 | 2.74 | 0.15 |  |  | 1.8166
0
[7 empty] | TOTAL |  | 70.5292
[7 empty] | QUANT. PLAN. |  | 803.99
MEDIÇÕES ANTERIORES
[6 empty] | MEDIÇÃO 05 |  |  | 70.52
[6 empty] | QUANTIDADE A SER READEQUADA |  |  | 0

## M.C. MED. 06 (hidden)
CONSTRUÇÃO DO ANEXO CECAN EM NATAL/RN.
MEMÓRIA DE CALCULO DE MEDIÇÃO Nº 06
1.2.2 ADMINISTRAÇÃO LOCAL DE OBRA
LOCAL |  | UND | COMP. | LARG. | ALT. | REPET. | CAMPO LIVRE | DESC. | TOTAL PARCIAL | OBSERVAÇÕES
ADM | Medição 01 | Mês |  |  |  |  | 0.412 |  | 0.412
ADM | Medição 02 | Vb |  |  |  |  | 0.716 |  | 0.716
ADM | Medição 03 | Vb |  |  |  |  | 0.432 |  | 0.432
ADM | Medição 04 | Vb |  |  |  |  | 0.536 |  | 0.536
ADM | Medição 05 | Vb |  |  |  |  | 0.666 |  | 0.666
ADM | Medição 06 | Vb |  |  |  |  | 0.594 |  | 0.594
[7 empty] | TOTAL |  | 3.356
[7 empty] | QUANT. PLAN. |  | 20
[6 empty] | MEDIÇÕES ANTERIORES |  |  | 2.762
[6 empty] | MEDIÇÃO 06 |  |  | 0.594
[6 empty] | QUANTIDADE A SER READEQUADA |  |  | 0
1.2.3 Atendimento as normas da legislação de segurança e medicina do trabalho, incluindo encargos intersindicais (alimentação e vale transportes, exames médicos, epi, epc), projeto e execução das instalações provisórias de energia (exceto consumo), inclusive laudos técnicos, fretes e transportes internos, (incluindo vertical), ferramentas e equipamentos necessários, iluminação e sinalização provisórias, seguro de vida de engenharia, materiais de consumo e limpeza do canteiro, segurança, combustíveis, equipamentos de proteção coletiva (projeto de linha de vida, projeto de execução de estruturas necessárias de trabalho em fachadas, bandejas de proteção e telas, laudos de inspeção de segurança), duto coletor de entulho, controle tecnológico dos materiais e ensaios, implantação e atendimento ao PGRCC.
LOCAL |  | UND | COMP. | LARG. | ALT. | REPET. | CAMPO LIVRE | DESC. | TOTAL PARCIAL | OBSERVAÇÕES
ADM | Medição 01 | Vb |  |  |  |  | 0.0206 |  | 0.0206
ADM | Medição 02 | Vb |  |  |  |  | 0.0358 |  | 0.0358
ADM | Medição 03 | Vb |  |  |  |  | 0.0216 |  | 0.0216
ADM | Medição 04 | Vb |  |  |  |  | 0.0268 |  | 0.0268
ADM | Medição 05 | Vb |  |  |  |  | 0.0333 |  | 0.0333
ADM | Medição 06 | Vb |  |  |  |  | 0.0297 |  | 0.0297
0
[7 empty] | TOTAL |  | 0.1678
[7 empty] | QUANT. PLAN. |  | 1
[6 empty] | MEDIÇÕES ANTERIORES |  |  | 0.1381
[6 empty] | MEDIÇÃO 06 |  |  | 0.0297
[6 empty] | QUANTIDADE A SER READEQUADA |  |  | 0
1.3.1 Tapume com telha metálica.
LOCAL |  | UND | COMP. | LARG. | ALT. | REPET. | CAMPO LIVRE | DESC. | TOTAL PARCIAL | OBSERVAÇÕES
CANTEIRO DE OBRAS | Medição 01 | UND | 64 |  | 2 |  |  |  | 128
0
[7 empty] | TOTAL |  | 128
[7 empty] | QUANT. PLAN. |  | 128
MEDIÇÕES ANTERIORES
[6 empty] | MEDIÇÃO 01 |  |  | 128
[6 empty] | QUANTIDADE A SER READEQUADA |  |  | 0
1.3.3 Execução de escritório em canteiro de obra em chapa de madeira compensada, não incluso mobiliário e equipamentos.
LOCAL |  | UND | COMP. | LARG. | ALT. | REPET. | CAMPO LIVRE | DESC. | TOTAL PARCIAL | OBSERVAÇÕES
CANTEIRO DE OBRAS | Medição 01 | m² | 7.5 | 4 |  |  |  |  | 30
CANTEIRO DE OBRAS | Medição 02 | m² | 2.5 | 4 |  |  |  |  | 10
[7 empty] | TOTAL |  | 40
[7 empty] | QUANT. PLAN. |  | 40
[6 empty] | MEDIÇÕES ANTERIORES |  |  | 30
[6 empty] | MEDIÇÃO 02 |  |  | 10
[6 empty] | QUANTIDADE A SER READEQUADA |  |  | 0
1.3.4 Execução de almoxarifado em canteiro de obra em chapa de madeira compensada, incluso prateleiras.
LOCAL |  | UND | COMP. | LARG. | ALT. | REPET. | CAMPO LIVRE | DESC. | TOTAL PARCIAL | OBSERVAÇÕES
CANTEIRO DE OBRAS | Medição 01 | UND | 12 | 4 |  |  |  |  | 48
CANTEIRO DE OBRAS | Medição 02 | UND | 5 | 4 |  |  |  |  | 20
[7 empty] | TOTAL |  | 68
[7 empty] | QUANT. PLAN. |  | 68
[6 empty] | MEDIÇÕES ANTERIORES |  |  | 48
[6 empty] | MEDIÇÃO 02 |  |  | 20
[6 empty] | QUANTIDADE A SER READEQUADA |  |  | 0
1.3.5 Barracão aberto para apoio à produção (carpintaria, central de armação, oficina, etc.) c/ tesouras, telha 4mm, piso em concreto desempolado
LOCAL |  | UND | COMP. | LARG. | ALT. | REPET. | CAMPO LIVRE | DESC. | TOTAL PARCIAL | OBSERVAÇÕES
CANTEIRO DE OBRAS | Medição 01 | UND | 15 | 4 |  |  |  |  | 60
0
[7 empty] | TOTAL |  | 60
[7 empty] | QUANT. PLAN. |  | 60
MEDIÇÕES ANTERIORES
[6 empty] | MEDIÇÃO 01 |  |  | 60
[6 empty] | QUANTIDADE A SER READEQUADA |  |  | 0
1.3.6 Execução de sanitário e vestiário em canteiro de obra em chapa de madeira compensada, não incluso mobiliário.
LOCAL |  | UND | COMP. | LARG. | ALT. | REPET. | CAMPO LIVRE | DESC. | TOTAL PARCIAL | OBSERVAÇÕES
CANTEIRO DE OBRAS | Medição 01 | UND | 5 | 4 |  |  |  |  | 20
CANTEIRO DE OBRAS | Medição 02 | UND | 10 | 4 |  |  |  |  | 40
[7 empty] | TOTAL |  | 60
[7 empty] | QUANT. PLAN. |  | 60
[6 empty] | MEDIÇÕES ANTERIORES |  |  | 20
[6 empty] | MEDIÇÃO 02 |  |  | 40
[6 empty] | QUANTIDADE A SER READEQUADA |  |  | 0
1.3.7 Execução de refeitório em canteiro de obra em chapa de madeira compensada, não incluso mobiliário e equipamentos.
LOCAL |  | UND | COMP. | LARG. | ALT. | REPET. | CAMPO LIVRE | DESC. | TOTAL PARCIAL | OBSERVAÇÕES
CANTEIRO DE OBRAS | Medição 01 | UND | 5 | 4 |  |  |  |  | 20
CANTEIRO DE OBRAS | Medição 01 | UND | 7.5 | 4 |  |  |  |  | 30
[7 empty] | TOTAL |  | 50
[7 empty] | QUANT. PLAN. |  | 50
[6 empty] | MEDIÇÕES ANTERIORES |  |  | 20
[6 empty] | MEDIÇÃO 02 |  |  | 30
[6 empty] | QUANTIDADE A SER READEQUADA |  |  | 0
1.4.6 Escavação, carga e transporte de material de 1ª categoria - DMT de 1.000 a 1.200 m - Escavadeira
LOCAL |  | UND | COMP. | LARG. | ALT. | REPET. | CAMPO LIVRE | DESC. | TOTAL PARCIAL | OBSERVAÇÕES
ÁREA DE CONSTRUÇÃO | Medição 01 | m³ | 1616.87 |  | 0.75 |  |  |  | 1212.6525
ÁREA DE CONSTRUÇÃO | Medição 03 | m³ | 1616.87 |  | 0.25 |  |  |  | 404.2175
0
[7 empty] | TOTAL |  | 1616.87
[7 empty] | QUANT. PLAN. |  | 4350
[6 empty] | MEDIÇÕES ANTERIORES |  |  | 1616.87
[6 empty] | MEDIÇÃO 05 |  |  | 0
[6 empty] | QUANTIDADE A SER READEQUADA |  |  | 0
1.4.7 CARGA, MANOBRA E DESCARGA DE SOLOS E MATERIAIS GRANULARES EM CAMINHÃO BASCULANTE 6 M³ - CARGA COM ESCAVADEIRA HIDRÁULICA (CAÇAMBA DE 1,20 M³ / 155 HP) E DESCARGA LIVRE (UNIDADE: M3).
LOCAL |  | UND | COMP. | LARG. | ALT. | REPET. | CAMPO LIVRE | DESC. | TOTAL PARCIAL | OBSERVAÇÕES
ÁREA DE CONSTRUÇÃO | Medição 01 | m³ | 1616.87 |  | 0.75 |  |  |  | 1212.6525
ÁREA DE CONSTRUÇÃO | Medição 03 | m³ | 1616.87 |  | 0.25 |  |  |  | 404.2175
ÁREA DE CONSTRUÇÃO | Medição 03 | m³ | 922 |  | 0.5 |  |  |  | 461
RETIRADA DE ENTULHO E ATERRO | Medição 06 | m³ | 15 |  | 25 |  |  |  | 375
0
[7 empty] | TOTAL |  | 2452.87
[7 empty] | QUANT. PLAN. |  | 3985
[6 empty] | MEDIÇÕES ANTERIORES |  |  | 2077.87
[6 empty] | MEDIÇÃO 06 |  |  | 375
[6 empty] | QUANTIDADE A SER READEQUADA |  |  | 0
1.4.8 TRANSPORTE COM CAMINHÃO BASCULANTE DE 10 M³, EM VIA URBANA PAVIMENTADA, DMT ATÉ 30 KM (UNIDADE: M3XKM).
LOCAL |  | UND | COMP. | LARG. | ALT. | REPET. | CAMPO LIVRE | DESC. | TOTAL PARCIAL | OBSERVAÇÕES
BOTAFORA, MOVIMENTAÇÃO | Medição 01 | M3XKM |  |  |  |  | 8200 |  | 8200
ÁREA DE CONSTRUÇÃO | Medição 03 | m³ | 1616.87 |  | 0.25 | 30 |  |  | 12126.525
ÁREA DE CONSTRUÇÃO | Medição 03 | m³ | 922 |  | 0.5 | 30 |  |  | 13830
RETIRADA DE ENTULHO E ATERRO | Medição 06 | m³ | 15 |  | 25 | 30 |  |  | 11250
0
[7 empty] | TOTAL |  | 45406.525
[7 empty] | QUANT. PLAN. |  | 119550
[6 empty] | MEDIÇÕES ANTERIORES |  |  | 34156.525
[6 empty] | MEDIÇÃO 06 |  |  | 11250
[6 empty] | QUANTIDADE A SER READEQUADA |  |  | 0
2.1.3 Execução de estaca hélice contínua monitorada Ø 400mm, concreto fck=35Mpa, inclusive aço, bombeamento e perfuratriz; exclusive mobilização e desmobilização de equipamento
LOCAL |  | UND | COMP. | LARG. | ALT. | REPET. | CAMPO LIVRE | DESC. | TOTAL PARCIAL | OBSERVAÇÕES
ESTACAS | Medição 02 | M | 10 | 1.125 |  | 147 |  |  | 1653.75
ESTACAS | Medição 03 | M | 10 | 1.125 |  | 26 |  |  | 292.5
0
[7 empty] | TOTAL |  | 1946.25
[7 empty] | QUANT. PLAN. |  | 1837
[6 empty] | MEDIÇÕES ANTERIORES |  |  | 1653.75
[6 empty] | MEDIÇÃO 02 |  |  | 183.25
[6 empty] | QUANTIDADE A SER READEQUADA |  |  | 109.25
2.1.4 Carga, manobra e descarga de solos e materiais granulares em caminhão basculante 6 m³ - carga com escavadeira hidráulica (caçamba de 1,20 m³ / 155 hp) e descarga livre (unidade: m3).
LOCAL |  | UND | COMP. | LARG. | ALT. | REPET. | CAMPO LIVRE | DESC. | TOTAL PARCIAL | OBSERVAÇÕES
ESTACAS | Medição 02 | M3 | 183.25 | 0.16 |  |  |  |  | 29.32
0
[7 empty] | TOTAL |  | 29.32
[7 empty] | QUANT. PLAN. |  | 293.92
MEDIÇÕES ANTERIORES
[6 empty] | MEDIÇÃO 02 |  |  | 29.32
[6 empty] | QUANTIDADE A SER READEQUADA |  |  | 0
2.1.5 Transporte com caminhão basculante de 10 m³, em via urbana pavimentada, adicional para dmt excedente a 30 km (unidade: m3xkm).
LOCAL |  | UND | COMP. | LARG. | ALT. | REPET. | CAMPO LIVRE | DESC. | TOTAL PARCIAL | OBSERVAÇÕES
ESTACAS | Medição 02 | M3XKM | 183.25 | 0.16 |  | 30 |  |  | 879.6
0
[7 empty] | TOTAL |  | 879.6
[7 empty] | QUANT. PLAN. |  | 8817.6
MEDIÇÕES ANTERIORES
[6 empty] | MEDIÇÃO 02 |  |  | 879.6
[6 empty] | QUANTIDADE A SER READEQUADA |  |  | 0
2.1.6 Arrasamento mecanico de estaca de concreto armado, diametros de até 40 cm.
LOCAL |  | UND | COMP. | LARG. | ALT. | REPET. | CAMPO LIVRE | DESC. | TOTAL PARCIAL | OBSERVAÇÕES
ESTACAS | Medição 02 | UND |  |  |  |  | 40 |  | 40
ESTACAS | Medição 03 | UND |  |  |  |  | 133 |  | 133
0
[7 empty] | TOTAL |  | 173
[7 empty] | QUANT. PLAN. |  | 167
[6 empty] | MEDIÇÕES ANTERIORES |  |  | 40
[6 empty] | MEDIÇÃO 02 |  |  | 127
[6 empty] | QUANTIDADE A SER READEQUADA |  |  | 6
2.1.7 Prova de carga estática em estaca
LOCAL |  | UND | COMP. | LARG. | ALT. | REPET. | CAMPO LIVRE | DESC. | TOTAL PARCIAL | OBSERVAÇÕES
PROVA DE CARGA | Medição 02 | UND |  |  |  |  | 1 |  | 1
PROVA DE CARGA | Medição 03 | UND |  |  |  |  | 1 |  | 1
0
[7 empty] | TOTAL |  | 2
[7 empty] | QUANT. PLAN. |  | 2
[6 empty] | MEDIÇÕES ANTERIORES |  |  | 1
[6 empty] | MEDIÇÃO 02 |  |  | 1
[6 empty] | QUANTIDADE A SER READEQUADA |  |  | 0
3.1.6 Lastro de concreto magro, aplicado em blocos de coroamento ou sapatas, espessura de 5 cm.
LOCAL |  | UND | COMP. | LARG. | ALT. | REPET. | CAMPO LIVRE | DESC. | TOTAL PARCIAL | OBSERVAÇÕES
B-01 | Medição 03 | M2 | 2.3 | 1.3 |  |  |  |  | 2.99
B-02 | Medição 03 | M2 | 2.6 | 2.6 |  |  |  |  | 6.76
B-03 | Medição 03 | M2 | 2.6 | 2.6 |  |  |  |  | 6.76
B-04 | Medição 03 | M2 | 2.3 | 1.3 |  |  |  |  | 2.99
B-05 | Medição 03 | M2 | 1.4 | 1.4 |  |  |  |  | 1.96
B-06 | Medição 03 | M2 |  |  |  |  | 3.29 |  | 3.29
B-07 | Medição 03 | M2 | 2.6 | 2.6 |  |  |  |  | 6.76
B-08 | Medição 03 | M2 | 2.6 | 2.6 |  |  |  |  | 6.76
B-09 | Medição 03 | M2 | 2.6 | 2.6 |  |  |  |  | 6.76
B-10 | Medição 03 | M2 | 1.4 | 1.4 |  |  |  |  | 1.96
B-11 | Medição 03 | M2 |  |  |  |  | 3.29 |  | 3.29
B-12 | Medição 03 | M2 | 2.6 | 2.6 |  |  |  |  | 6.76
B-13 | Medição 03 | M2 | 2.6 | 2.6 |  |  |  |  | 6.76
B-14 | Medição 03 | M2 | 2.6 | 2.6 |  |  |  |  | 6.76
B-15 | Medição 03 | M2 | 1.4 | 1.4 |  |  |  |  | 1.96
B-16 | Medição 03 | M2 | 2.3 | 1.3 |  |  |  |  | 2.99
B-17 | Medição 03 | M2 | 2.3 | 1.3 |  |  |  |  | 2.99
B-18 | Medição 03 | M2 |  |  |  |  | 3.29 |  | 3.29
B-19 | Medição 04 | M2 | 3.54 | 3.54 |  |  |  |  | 12.5316
B-20 | Medição 04 | M2 | 2.6 | 2.6 |  |  |  |  | 6.76
B-21 | Medição 04 | M2 | 3.8 | 1.4 |  |  |  |  | 5.32
B-22/23 | Medição 04 | M2 | 2.6 | 2.6 |  |  |  |  | 6.76
B-24/25 | Medição 04 | M2 | 2.6 | 2.6 |  |  |  |  | 6.76
B-26/27 | Medição 04 | M2 | 3.8 | 2.6 |  |  |  |  | 9.88
B-28/29 | Medição 04 | M2 | 2.6 | 2.6 |  |  |  |  | 6.76
B-30 | Medição 04 | M2 |  |  |  |  | 3.29 |  | 3.29
B-35 | Medição 04 | M2 | 3.54 | 3.54 |  |  |  |  | 12.5316
B-36 | Medição 04 | M2 | 3.8 | 2.6 |  |  |  |  | 9.88
B-37 | Medição 04 | M2 | 3.8 | 2.6 |  |  |  |  | 9.88
B-38 | Medição 04 | M2 | 2.6 | 2.6 |  |  |  |  | 6.76
B-39 | Medição 04 | M2 | 1.4 | 1.4 |  |  |  |  | 1.96
B-40 | Medição 04 | M2 | 1.4 | 1.4 |  |  |  |  | 1.96
B-41 | Medição 04 | M2 | 1.4 | 1.4 |  |  |  |  | 1.96
B-42 | Medição 04 | M2 | 1.4 | 1.4 |  |  |  |  | 1.96
B-43 | Medição 04 | M2 | 2.6 | 2.6 |  |  |  |  | 6.76
B-46 | Medição 04 | M2 | 2.6 | 2.6 |  |  |  |  | 6.76
B-47 | Medição 04 | M2 | 2.6 | 2.6 |  |  |  |  | 6.76
B-48 | Medição 04 | M2 | 2.6 | 2.6 |  |  |  |  | 6.76
B-49 | Medição 04 | M2 | 1.4 | 1.4 |  |  |  |  | 1.96
B-50 | Medição 04 | M2 | 1.4 | 1.4 |  |  |  |  | 1.96
B-51 | Medição 04 | M2 | 2.6 | 2.6 |  |  |  |  | 6.76
B-52 | Medição 04 | M2 | 2.6 | 2.6 |  |  |  |  | 6.76
B-53 | Medição 04 | M2 | 2.3 | 1.3 |  |  |  |  | 2.99
B-44 | Medição 05 | M2 | 3.8 | 2.4 |  |  |  |  | 9.12
B-45 | Medição 05 | M2 | 3.8 | 2.4 |  |  |  |  | 9.12
B-31 | Medição 05 | M2 | 2.3 | 1.3 |  |  |  |  | 2.99
B-32 | Medição 05 | M2 | 2.3 | 1.3 |  |  |  |  | 2.99
B-33 | Medição 05 | M2 |  |  |  |  | 4.85 |  | 4.85
B-34 | Medição 05 | M2 |  |  |  |  | 4.85 |  | 4.85
| Medição 05 | M2 |  |  |  |  | 0.00022538 |  | 0.00022538
| Medição 05 | M2 | [6 empty] | 0
| Medição 05 | M2 | [6 empty] | 0
0
[7 empty] | TOTAL |  | 268.1334
[7 empty] | QUANT. PLAN. |  | 233.48
[6 empty] | MEDIÇÕES ANTERIORES |  |  | 168.2292
[6 empty] | MEDIÇÃO 05 |  |  | 65.251
[6 empty] | QUANTIDADE A SER READEQUADA |  |  | 34.6534
3.1.7 Armação de bloco, viga baldrame e sapata utilizando aço ca-60 de 5 mm - montagem.
LOCAL |  | UND | COMP. | LARG. | ALT. | REPET. | CAMPO LIVRE | DESC. | TOTAL PARCIAL | OBSERVAÇÕES
01/FUND | Medição 03 | kg | 1014 | 0.154 | 1.1 |  |  |  | 171.7716
02/FUND | Medição 04 | kg | [6 empty] | 0
excedente item 3.1.8 | Medição 05 | kg | 123.508 |  |  | 0.25 |  |  | 30.877
0
[7 empty] | TOTAL |  | 202.6486
[7 empty] | QUANT. PLAN. |  | 190.3
[6 empty] | MEDIÇÕES ANTERIORES |  |  | 171.7716
[6 empty] | MEDIÇÃO 04 |  |  | 18.5284
[6 empty] | QUANTIDADE A SER READEQUADA |  |  | 12.3486
3.1.8 Armação de bloco, viga baldrame ou sapata utilizando aço ca-50 de 6,3 mm - montagem. af_06/2017
LOCAL |  | UND | COMP. | LARG. | ALT. | REPET. | CAMPO LIVRE | DESC. | TOTAL PARCIAL | OBSERVAÇÕES
01/FUND | Medição 03 | kg | 333 | 0.245 | 1.1 |  |  |  | 89.7435
02/FUND | Medição 04 | kg | 411 | 0.245 | 1.1 |  |  |  | 110.7645
0
[7 empty] | TOTAL |  | 200.508
[7 empty] | QUANT. PLAN. |  | 77
[6 empty] | MEDIÇÕES ANTERIORES |  |  | 77
[6 empty] | MEDIÇÃO 04 |  |  | 0
[6 empty] | QUANTIDADE A SER READEQUADA |  |  | 123.508
3.1.9 Armação de bloco, viga baldrame ou sapata utilizando aço ca-50 de 8 mm - montagem.
LOCAL |  | UND | COMP. | LARG. | ALT. | REPET. | CAMPO LIVRE | DESC. | TOTAL PARCIAL | OBSERVAÇÕES
01/FUND | Medição 03 | kg | 938 | 0.395 | 1.1 |  |  |  | 407.561
02/FUND | Medição 04 | kg | 197 | 0.395 | 1.1 |  |  |  | 85.5965
excedente item 3.1.8 | Medição 05 | kg | 123.508 |  |  | 0.75 |  |  | 92.631
0
[7 empty] | TOTAL |  | 585.7885
[7 empty] | QUANT. PLAN. |  | 566.5
[6 empty] | MEDIÇÕES ANTERIORES |  |  | 493.1575
[6 empty] | MEDIÇÃO 04 |  |  | 73.3425
[6 empty] | QUANTIDADE A SER READEQUADA |  |  | 19.2885
3.1.10 Armação de bloco, viga baldrame ou sapata utilizando aço ca-50 de 10 mm - montagem.
LOCAL |  | UND | COMP. | LARG. | ALT. | REPET. | CAMPO LIVRE | DESC. | TOTAL PARCIAL | OBSERVAÇÕES
01/FUND | Medição 03 | kg | 737 | 0.617 | 1.1 |  |  |  | 500.2019
02/FUND | Medição 04 | kg | 1837 | 0.617 | 1.1 |  |  |  | 1246.7719
0
[7 empty] | TOTAL |  | 1746.9738
[7 empty] | QUANT. PLAN. |  | 1663.2
[6 empty] | MEDIÇÕES ANTERIORES |  |  | 500.2019
[6 empty] | MEDIÇÃO 04 |  |  | 1162.9981
[6 empty] | QUANTIDADE A SER READEQUADA |  |  | 83.7738
3.1.11 Armação de bloco, viga baldrame ou sapata utilizando aço ca-50 de 12,5 mm - montagem.
LOCAL |  | UND | COMP. | LARG. | ALT. | REPET. | CAMPO LIVRE | DESC. | TOTAL PARCIAL | OBSERVAÇÕES
01/FUND | Medição 03 | kg | 3329 | 0.963 | 1.1 |  |  |  | 3526.4097
02/FUND | Medição 04 | kg | 2624 | 0.963 | 1.1 |  |  |  | 2779.6032
0
[7 empty] | TOTAL |  | 6306.0129
[7 empty] | QUANT. PLAN. |  | 4944.5
[6 empty] | MEDIÇÕES ANTERIORES |  |  | 3541.0573
[6 empty] | MEDIÇÃO 04 |  |  | 1403.4427
[6 empty] | QUANTIDADE A SER READEQUADA |  |  | 1361.5129
3.1.12 Armação de bloco, viga baldrame ou sapata utilizando aço ca-50 de 16 mm - montagem.
LOCAL |  | UND | COMP. | LARG. | ALT. | REPET. | CAMPO LIVRE | DESC. | TOTAL PARCIAL | OBSERVAÇÕES
01/FUND | Medição 03 | kg | [6 empty] | 0
02/FUND | Medição 04 | kg | 67 | 1.578 | 1.1 |  |  |  | 116.2986
0
[7 empty] | TOTAL |  | 116.2986
[7 empty] | QUANT. PLAN. |  | 115.5
[6 empty] | MEDIÇÕES ANTERIORES |  |  | 115.5
[6 empty] | MEDIÇÃO 04 |  |  | 0
[6 empty] | QUANTIDADE A SER READEQUADA |  |  | 0.7986
3.1.13 Armação de bloco, viga baldrame ou sapata utilizando aço ca-50 de 20 mm - montagem.
LOCAL |  | UND | COMP. | LARG. | ALT. | REPET. | CAMPO LIVRE | DESC. | TOTAL PARCIAL | OBSERVAÇÕES
01/FUND | Medição 03 | kg | 369 | 2.466 | 1.1 |  |  |  | 1000.9494 | aço 20.0mm
01/FUND | Medição 03 | kg | 623 | 3.853 | 1.1 |  |  |  | 2640.4609 | aço 25.0mm
02/FUND | Medição 04 | kg | 1522 | 2.466 | 1.1 |  |  |  | 4128.5772 | aço 20.0mm
0
[7 empty] | TOTAL |  | 7769.9875
[7 empty] | QUANT. PLAN. |  | 7195.1
[6 empty] | MEDIÇÕES ANTERIORES |  |  | 3641.4103
[6 empty] | MEDIÇÃO 04 |  |  | 3553.6897
[6 empty] | QUANTIDADE A SER READEQUADA |  |  | 574.8875
3.1.15 Concreto simples usinado fck=35mpa, bombeado, lançado e adensado na infraestrutura
LOCAL |  | UND | COMP. | LARG. | ALT. | REPET. | CAMPO LIVRE | DESC. | TOTAL PARCIAL | OBSERVAÇÕES
B-01 | Medição 03 | m³ | 1.9 | 0.9 | 0.7 |  |  |  | 1.197
B-02 | Medição 03 | m³ | 2.2 | 2.2 | 1.1 |  |  |  | 5.324
B-03 | Medição 03 | m³ | 2.2 | 2.2 | 1.1 |  |  |  | 5.324
B-04 | Medição 03 | m³ | 1.9 | 0.9 | 1 |  |  |  | 1.71
B-05 | Medição 03 | m³ | 1 | 1 | 0.9 |  |  |  | 0.9
B-06 | Medição 03 | m³ |  |  |  |  | 2.9561 |  | 2.9561
B-07 | Medição 03 | m³ | 2.2 | 2.2 | 1.1 |  |  |  | 5.324
B-08 | Medição 03 | m³ | 2.2 | 2.2 | 1.1 |  |  |  | 5.324
B-09 | Medição 03 | m³ | 2.2 | 2.2 | 1.1 |  |  |  | 5.324
B-10 | Medição 03 | m³ | 1 | 1 | 0.7 |  |  |  | 0.7
B-11 | Medição 03 | m³ |  |  |  |  | 2.9561 |  | 2.9561
B-12 | Medição 03 | m³ | 2.2 | 2.2 | 1.1 |  |  |  | 5.324
B-13 | Medição 03 | m³ | 2.2 | 2.2 | 1.1 |  |  |  | 5.324
B-14 | Medição 03 | m³ | 2.2 | 2.2 | 1.1 |  |  |  | 5.324
B-15 | Medição 03 | m³ | 1 | 1 | 0.7 |  |  |  | 0.7
B-16 | Medição 03 | m³ | 1.9 | 0.9 | 0.7 |  |  |  | 1.197
B-17 | Medição 03 | m³ | 1.9 | 0.9 | 0.7 |  |  |  | 1.197
B-18 | Medição 03 | m³ |  |  |  |  | 2.9561 |  | 2.9561
B-19 | Medição 04 | m³ | 3.14 | 3.14 | 2.1 |  |  |  | 20.7052
B-20 | Medição 04 | m³ | 2.2 | 2.2 | 1.1 |  |  |  | 5.324
B-21 | Medição 04 | m³ | 3.4 | 1 | 1.2 |  |  |  | 4.08
B-22/23 | Medição 04 | m³ | 2.2 | 2.2 | 1.1 |  |  |  | 5.324
B-24/25 | Medição 04 | m³ | 2.2 | 2.2 | 1.1 |  |  |  | 5.324
B-26/27 | Medição 04 | m³ | 3.4 | 2.2 | 1.34 |  |  |  | 10.0232
B-28/29 | Medição 04 | m³ | 2.2 | 2.2 | 1.1 |  |  |  | 5.324
B-30 | Medição 04 | m³ |  |  |  |  | 2.9561 |  | 2.9561
B-35 | Medição 04 | m³ | 3.14 | 3.14 | 2.1 |  |  |  | 20.7052
B-36 | Medição 04 | m³ | 3.4 | 2.2 | 1.1 |  |  |  | 8.228
B-37 | Medição 04 | m³ | 3.4 | 2.2 | 1.1 |  |  |  | 8.228
B-38 | Medição 04 | m³ | 2.2 | 2.2 | 1.1 |  |  |  | 5.324
B-39 | Medição 04 | m³ | 1 | 1 | 0.7 |  |  |  | 0.7
B-40 | Medição 04 | m³ | 1 | 1 | 0.7 |  |  |  | 0.7
B-41 | Medição 04 | m³ | 1 | 1 | 0.7 |  |  |  | 0.7
B-42 | Medição 04 | m³ | 1 | 1 | 0.7 |  |  |  | 0.7
B-43 | Medição 04 | m³ | 2.2 | 2.2 | 1.1 |  |  |  | 5.324
B-46 | Medição 04 | m³ | 2.2 | 2.2 | 1.1 |  |  |  | 5.324
B-47 | Medição 04 | m³ | 2.2 | 2.2 | 1.1 |  |  |  | 5.324
B-48 | Medição 04 | m³ | 2.2 | 2.2 | 1.1 |  |  |  | 5.324
B-49 | Medição 04 | m³ | 1 | 1 | 0.7 |  |  |  | 0.7
B-50 | Medição 04 | m³ | 1 | 1 | 0.7 |  |  |  | 0.7
B-51 | Medição 04 | m³ | 2.2 | 2.2 | 1.1 |  |  |  | 5.324
B-52 | Medição 04 | m³ | 2.2 | 2.2 | 1.1 |  |  |  | 5.324
B-53 | Medição 04 | m³ | 1.9 | 0.9 | 1 |  |  |  | 1.71
B-44 | Medição 05 | m³ | 3.4 | 2 | 1.3 |  |  |  | 8.84
B-45 | Medição 05 | m³ | 3.4 | 2 | 1.3 |  | 1.0519e-05 |  | 8.84
0
[7 empty] | TOTAL |  | 216.1411
[7 empty] | QUANT. PLAN. |  | 213.07
[6 empty] | MEDIÇÕES ANTERIORES |  |  | 198.4611
[6 empty] | MEDIÇÃO 05 |  |  | 14.6089
[6 empty] | QUANTIDADE A SER READEQUADA |  |  | 3.0711
3.2.6 Armação de bloco, viga baldrame e sapata utilizando aço ca-60 de 5 mm - montagem.
LOCAL |  | UND | COMP. | LARG. | ALT. | REPET. | CAMPO LIVRE | DESC. | TOTAL PARCIAL | OBSERVAÇÕES
01/VIG | Medição 03 | kg | 646 | 0.16 |  | 1.1 |  |  | 113.696
02/VIG | Medição 03 | kg | 348 | 0.16 |  | 1.1 |  |  | 61.248
ADITIVO | Medição 03 | kg | 43.18 |  |  | 0.26 |  |  | 11.2268 | excedente item 3.2.7
0
[7 empty] | TOTAL |  | 186.1708
[7 empty] | QUANT. PLAN. |  | 185.9
[6 empty] | MEDIÇÕES ANTERIORES |  |  | 163.0244
[6 empty] | MEDIÇÃO 04 |  |  | 22.8756 | -0.2708
[6 empty] | QUANTIDADE A SER READEQUADA |  |  | 0.2708
3.2.7 Armação de bloco, viga baldrame ou sapata utilizando aço ca-50 de 6,3 mm - montagem.
LOCAL |  | UND | COMP. | LARG. | ALT. | REPET. | CAMPO LIVRE | DESC. | TOTAL PARCIAL | OBSERVAÇÕES
01/VIG | Medição 03 | kg | 257 | 0.245 |  | 1.1 |  |  | 69.2615
02/VIG | Medição 03 | kg | 642 | 0.245 |  | 1.1 |  |  | 173.019
0
[7 empty] | TOTAL |  | 242.2805
[7 empty] | QUANT. PLAN. |  | 199.1
[6 empty] | MEDIÇÕES ANTERIORES |  |  | 0
[6 empty] | MEDIÇÃO 03 |  |  | 199.1
[6 empty] | QUANTIDADE A SER READEQUADA |  |  | 43.1805
3.2.8 Armação de bloco, viga baldrame ou sapata utilizando aço ca-50 de 8 mm - montagem.
LOCAL |  | UND | COMP. | LARG. | ALT. | REPET. | CAMPO LIVRE | DESC. | TOTAL PARCIAL | OBSERVAÇÕES
01/VIG | Medição 03 | kg | 566 | 0.395 |  | 1.1 |  |  | 245.927
02/VIG | Medição 03 | kg | 641 | 0.395 |  | 1.1 |  |  | 278.5145
0
[7 empty] | TOTAL |  | 524.4415
[7 empty] | QUANT. PLAN. |  | 378.4
[6 empty] | MEDIÇÕES ANTERIORES |  |  | 0
[6 empty] | MEDIÇÃO 03 |  |  | 378.4
[6 empty] | QUANTIDADE A SER READEQUADA |  |  | 146.0415
3.2.9 Armação de bloco, viga baldrame ou sapata utilizando aço ca-50 de 10 mm - montagem.
LOCAL |  | UND | COMP. | LARG. | ALT. | REPET. | CAMPO LIVRE | DESC. | TOTAL PARCIAL | OBSERVAÇÕES
01/VIG | Medição 03 | kg | 522 | 0.617 |  | 1.1 |  |  | 354.2814
02/VIG | Medição 03 | kg | 150 | 0.617 |  | 1.1 | 0.0001 |  | 101.8051
0
[7 empty] | TOTAL |  | 456.0865
[7 empty] | QUANT. PLAN. |  | 445.5001
[6 empty] | MEDIÇÕES ANTERIORES |  |  | 354.2814
[6 empty] | MEDIÇÃO 03 |  |  | 91.2187
[6 empty] | QUANTIDADE A SER READEQUADA |  |  | 10.5864
3.2.10 Armação de bloco, viga baldrame ou sapata utilizando aço ca-50 de 12,5 mm - montagem.
LOCAL |  | UND | COMP. | LARG. | ALT. | REPET. | CAMPO LIVRE | DESC. | TOTAL PARCIAL | OBSERVAÇÕES
03/VIG | Medição 03 | kg | [6 empty] | 0
02/VIG | Medição 03 | kg | 287 | 0.963 |  | 1.1 |  |  | 304.0191
0
[7 empty] | TOTAL |  | 304.0191
[7 empty] | QUANT. PLAN. |  | 177.1
[6 empty] | MEDIÇÕES ANTERIORES |  |  | 0
[6 empty] | MEDIÇÃO 03 |  |  | 177.1
[6 empty] | QUANTIDADE A SER READEQUADA |  |  | 126.9191
3.2.11 Armação de bloco, viga baldrame ou sapata utilizando aço ca-50 de 16 mm - montagem.
LOCAL |  | UND | COMP. | LARG. | ALT. | REPET. | CAMPO LIVRE | DESC. | TOTAL PARCIAL | OBSERVAÇÕES
01/VIG | Medição 03 | kg | [6 empty] | 0
02/VIG | Medição 03 | kg | 35.5 | 1.578 |  | 1.1 |  |  | 61.6209
0
[7 empty] | TOTAL |  | 61.6209
[7 empty] | QUANT. PLAN. |  | 61.6
[6 empty] | MEDIÇÕES ANTERIORES |  |  | 0
[6 empty] | MEDIÇÃO 03 |  |  | 61.6
[6 empty] | QUANTIDADE A SER READEQUADA |  |  | 0.0209
3.2.13 Concreto simples usinado fck=35mpa, bombeado, lançado e adensado na infraestrutura
LOCAL |  | UND | COMP. | LARG. | ALT. | REPET. | CAMPO LIVRE | DESC. | TOTAL PARCIAL | OBSERVAÇÕES
F21 | Medição 03 | m³ | 5.18 | 0.7 | 0.7 | 1 |  |  | 2.5382
F23 | Medição 03 | m³ | 6.94 | 0.7 | 0.7 | 1 |  |  | 3.4006
F25 | Medição 03 | m³ | 3.89 | 0.2 | 0.7 | 1 |  |  | 0.5446
F1 | Medição 03 | m³ | 2.33 | 0.2 | 0.7 | 1 |  |  | 0.3262
F2 | Medição 03 | m³ | 2.33 | 0.2 | 0.7 | 1 |  |  | 0.3262
F18 | Medição 03 | m³ | 4.93 | 0.2 | 0.7 | 1 |  |  | 0.6902
F19 | Medição 03 | m³ | 4.33 | 0.2 | 0.7 | 1 |  |  | 0.6062
F3 | Medição 04 | m³ | 3.32 | 0.2 | 0.7 | 1 |  |  | 0.4648
F24 | Medição 04 | m³ | 4.78 | 0.2 | 0.7 | 1 |  |  | 0.6692
F4 | Medição 04 | m³ | 2.7 | 0.2 | 0.7 | 1 |  |  | 0.378
F5 | Medição 04 | m³ | 2.7 | 0.2 | 0.7 | 1 |  |  | 0.378
F6 | Medição 04 | m³ | 5.62 | 0.2 | 0.7 | 1 |  |  | 0.7868
F7 | Medição 04 | m³ | 5.62 | 0.2 | 0.7 | 1 |  |  | 0.7868
F20 | Medição 04 | m³ | 2.38 | 0.2 | 0.7 | 1 |  |  | 0.3332
F12 | Medição 04 | m³ | 3.84 | 0.2 | 0.7 | 1 |  |  | 0.5376
F26 | Medição 04 | m³ | 4.44 | 0.3 | 0.7 | 1 |  |  | 0.9324
F22 | Medição 04 | m³ | 2.39 | 0.7 | 0.7 | 1 |  |  | 1.1711
F8 | Medição 04 | m³ | 1.46 | 0.2 | 0.7 | 1 |  |  | 0.2044
F9 | Medição 04 | m³ | 0.91 | 0.2 | 0.7 | 1 |  |  | 0.1274
F10 | Medição 04 | m³ | 0.97 | 0.2 | 0.7 | 1 |  |  | 0.1358
F11 | Medição 04 | m³ | 1.37 | 0.2 | 0.7 | 1 |  |  | 0.1918
F13 | Medição 05 | m³ | 10.96 | 0.2 | 0.7 | 1 |  |  | 1.5344
F14 | Medição 05 | m³ | 8.35 | 0.2 | 0.7 | 1 |  |  | 1.169
F15 | Medição 05 | m³ | 6.88 | 0.2 | 0.7 | 1 |  |  | 0.9632
F16 | Medição 05 | m³ | 6.93 | 0.2 | 0.7 | 1 |  |  | 0.9702
F17 | Medição 05 | m³ | 8.01 | 0.2 | 0.7 | 1 |  |  | 1.1214
ESCADA 1 | Medição 05 | m³ | 3.6 | 1 | 0.6 | 1 | 1.0519e-05 |  | 2.16
C3 | Medição 06 | m³ | 4.71 | 0.25 | 1.7 | 1 |  |  | 2.0017 | MEDIR ITEM 4.1.11
C4 | Medição 06 | m³ | 4.71 | 0.15 | 1.7 | 1 |  |  | 1.201 | MEDIR ITEM 4.1.11
C6 | Medição 06 | m³ | 2.54 | 0.15 | 1.7 | 1 |  |  | 0.6477 | MEDIR ITEM 4.1.11
C1 | Medição 06 | m³ | 2.2 | 0.15 | 1.7 | 1 |  |  | 0.561 | MEDIR ITEM 4.1.11
C2 | Medição 06 | m³ | 2.2 | 0.15 | 1.7 | 1 |  |  | 0.561 | MEDIR ITEM 4.1.11
C7 | Medição 06 | m³ | 1.24 | 0.2 | 1.7 | 1 |  |  | 0.4216 | MEDIR ITEM 4.1.11
C8 | Medição 06 | m³ | 1.24 | 0.2 | 1.7 | 1 |  |  | 0.4216 | MEDIR ITEM 4.1.11
0
[7 empty] | TOTAL |  | 29.2634
[7 empty] | QUANT. PLAN. |  | 22.99
[6 empty] | MEDIÇÕES ANTERIORES |  |  | 22.99
[6 empty] | MEDIÇÃO 06 |  |  | -4.6791e-14
[6 empty] | QUANTIDADE A SER READEQUADA |  |  | 6.2734
4.1.1 | Fabricação, montagem e desmontagem de fôrma de viga, escoramento metálico, pé-direito duplo, em chapa de madeira resinada, 8 utilizações.
LOCAL |  | UND | COMP. | LARG. | ALT. | REPET | CAMPO LIVRE | DESCONTO | TOTAL PARCIAL | OBSERVAÇÕES
V101 | Medição 05 | m² | 0.64 | 0.15 | 1 |  | 1.376 | 0.096 | 1.376
V102 | Medição 05 | m² | 7.2 | 0.15 | 0.7 |  | 11.16 | 0.756 | 11.16
V103 | Medição 05 | m² | 13.07 | 0.15 | 0.7 |  | 20.2585 | 1.3723 | 20.2585
V104 | Medição 05 | m² | 0.94 | 0.2 | 0.6 |  | 1.316 | 0.1128 | 1.316
V105 | Medição 05 | m² | 6.7 | 0.2 | 0.6 |  | 9.38 | 0.804 | 9.38
V105 | Medição 05 | m² | 14.04 | 0.2 | 1.2 |  | 36.504 | 3.3696 | 36.504
V106 | Medição 05 | m² | 7.64 | 0.15 | 0.8 |  | 13.37 | 0.9168 | 13.37
V106 | Medição 05 | m² | 20.96 | 0.15 | 1.2 |  | 53.448 | 3.7728 | 53.448
V107 | Medição 05 | m² | 22.34 | 0.2 | 0.6 |  | 31.276 | 2.6808 | 31.276
V108 | Medição 05 | m² | 5.72 | 0.15 | 0.6 |  | 7.722 | 0.5148 | 7.722
V109 | Medição 05 | m² | 22.34 | 0.2 | 0.6 |  | 31.276 | 2.6808 | 31.276
V110 | Medição 05 | m² | 4.42 | 0.2 | 0.6 |  | 6.188 | 0.5304 | 6.188
V111 | Medição 05 | m² | 28.84 | 0.2 | 0.6 |  | 40.376 | 3.4608 | 40.376
V131 | Medição 05 | m² | 24.09 | 0.15 | 1 |  | 51.7935 | 3.6135 | 51.7935
V132 | Medição 05 | m² | 9.88 | 0.15 | 0.6 |  | 13.338 | 0.8892 | 13.338
V135 | Medição 05 | m² | 12 | 0.2 | 0.6 |  | 16.8 | 1.44 | 16.8
V138 | Medição 05 | m² | 1.81 | 0.2 | 0.8 |  | 3.258 | 0.2896 | 3.258
V139 | Medição 05 | m² | 5.92 | 0.15 | 1.2 |  | 15.096 | 1.0656 | 15.096
V143 | Medição 05 | m² | 12.49 | 0.15 | 1 |  | 26.8535 | 1.8735 | 26.8535
V143 | Medição 05 | m² | 6 | 0.15 | 1.2 |  | 15.3 | 1.08 | 15.3
V144 | Medição 05 | m² | 4.83 | 0.15 | 0.6 |  | 6.5205 | 0.4347 | 6.5205
V149 | Medição 05 | m² | 13.85 | 0.15 | 0.7 |  | 21.4675 | 1.4543 | 21.4675
V201 | Medição 06 | m² | 12.69 | 0.15 | 0.6 |  | 17.1315 | 1.1421 | 17.1315
V202 | Medição 06 | m² | 1.83 | 0.15 | 0.6 |  | 2.4705 | 0.1647 | 2.4705
V203 | Medição 06 | m² | 8.27 | 0.15 | 0.6 |  | 11.1645 | 0.7443 | 11.1645
V204 | Medição 06 | m² | 28.74 | 0.15 | 1 |  | 61.791 | 4.311 | 61.791
V205 | Medição 06 | m² | 28.53 | 0.2 | 0.6 |  | 39.942 | 3.4236 | 39.942
V206 | Medição 06 | m² | 6.34 | 0.15 | 0.6 |  | 8.559 | 0.5706 | 8.559
V207 | Medição 06 | m² | 21.99 | 0.2 | 0.6 |  | 30.786 | 2.6388 | 30.786
V209 | Medição 06 | m² | 21.99 | 0.2 | 0.6 |  | 30.786 | 2.6388 | 30.786
V210 | Medição 06 | m² | 3.45 | 0.2 | 0.6 |  | 4.83 | 0.414 | 4.83
V211 | Medição 06 | m² | 28.53 | 0.2 | 0.6 |  | 39.942 | 3.4236 | 39.942
V224 | Medição 06 | m² | 24.09 | 0.15 | 1 |  | 51.7935 | 3.6135 | 51.7935
V224 | Medição 06 | m² | 0.48 | 0.15 | 0.6 |  | 0.648 | 0.0432 | 0.648
V225 | Medição 06 | m² | 2.7 | 0.15 | 0.6 |  | 3.645 | 0.243 | 3.645
V229 | Medição 06 | m² | 2.7 | 0.15 | 0.6 |  | 3.645 | 0.243 | 3.645
V230 | Medição 06 | m² | 9.35 | 0.2 | 0.7 |  | 14.96 | 1.309 | 14.96
V231 | Medição 06 | m² | 2.85 | 0.15 | 1 |  | 6.1275 | 0.4275 | 6.1275
V232 | Medição 06 | m² | 23.39 | 0.15 | 1 |  | 50.2885 | 3.5085 | 50.2885
V234 | Medição 06 | m² | 13.7 | 0.15 | 0.6 |  | 18.495 | 1.233 | 18.495
V235 | Medição 06 | m² | 0.48 | 0.15 | 0.6 |  | 0.648 | 0.0432 | 0.648
V242 | Medição 06 | m² | 12.95 | 0.2 | 0.6 |  | 18.13 | 1.554 | 18.13
V244 | Medição 06 | m² | 21.37 | 0.15 | 1 |  | 45.9455 | 3.2055 | 45.9455
V245 | Medição 06 | m² | 2.86 | 0.15 | 1 |  | 6.149 | 0.429 | 6.149
C3 | Medição 06 | m³ | 4.71 | 0.25 | 1.7 |  | 17.1915 | 2.0017 | 17.1915
C4 | Medição 06 | m³ | 4.71 | 0.15 | 1.7 |  | 16.7205 | 1.201 | 16.7205
C6 | Medição 06 | m³ | 2.54 | 0.15 | 1.7 |  | 9.017 | 0.6477 | 9.017
C1 | Medição 06 | m³ | 2.2 | 0.15 | 1.7 |  | 7.81 | 0.561 | 7.81
C2 | Medição 06 | m³ | 2.2 | 0.15 | 1.7 |  | 7.81 | 0.561 | 7.81
C7 | Medição 06 | m³ | 1.24 | 0.2 | 1.7 |  | 4.464 | 0.4216 | 4.464
C8 | Medição 06 | m³ | 1.24 | 0.2 | 1.7 |  | 4.464 | 0.4216 | 4.464
0
[7 empty] | TOTAL |  | 969.432
[7 empty] | QUANT. PLAN. |  | 3575
[6 empty] | MEDIÇÕES ANTERIORES |  |  | 434.082
[6 empty] | MEDIÇÃO 06 |  |  | 535.35
[6 empty] | QUANTIDADE A SER READEQUADA |  |  | 0
4.1.2 | Armação de pilar ou viga de uma estrutura convencional de concreto armado em um edifício de múltiplos pavimentos utilizando aço ca-60 de 5,0 mm - montagem.
LOCAL |  | UND | COMP. | KG/M | DESP. | % | CAMPO LIVRE | DESCONTO | TOTAL PARCIAL | OBSERVAÇÕES
03/VIG | Medição 04 | KG | 661 | 0.154 |  | 1.1 |  |  | 111.9734
04/VIG | Medição 04 | KG | 433 | 0.154 |  | 1.1 |  |  | 73.3502
05/VIG | Medição 05 | KG | 257 | 0.154 |  | 1.1 |  |  | 43.5358
06/VIG | Medição 05 | KG | 402 | 0.154 |  | 1.1 |  |  | 68.0988
07/VIG | Medição 06 | KG | 759 | 0.154 |  | 1.1 |  |  | 128.5746
08/VIG | Medição 06 | KG | 239 | 0.154 |  | 1.1 |  |  | 40.4866
0
[7 empty] | TOTAL |  | 466.0194
[7 empty] | QUANT. PLAN. |  | 2130.7
[6 empty] | MEDIÇÕES ANTERIORES |  |  | 296.9594
[6 empty] | MEDIÇÃO 06 |  |  | 169.06
[6 empty] | QUANTIDADE A SER READEQUADA |  |  | 0
4.1.3 | Armação de pilar ou viga de uma estrutura convencional de concreto armado em um edifício de múltiplos pavimentos utilizando aço ca-50 de 6,3 mm - montagem.
LOCAL |  | UND | COMP. | KG/M | DESP. | % | CAMPO LIVRE | DESCONTO | TOTAL PARCIAL | OBSERVAÇÕES
03/VIG | Medição 04 | KG | 510 | 0.245 |  | 1.1 |  |  | 137.445
04/VIG | Medição 04 | KG | 363 | 0.245 |  | 1.1 |  |  | 97.8285
05/VIG | Medição 05 | KG | 425 | 0.245 |  | 1.1 |  |  | 114.5375
06/VIG | Medição 05 | KG | 443 | 0.245 |  | 1.1 |  |  | 119.3885
07/VIG | Medição 06 | KG | 1139 | 0.245 |  | 1.1 |  |  | 306.9605
08/VIG | Medição 06 | KG | 362 | 0.245 |  | 1.1 |  |  | 97.559
0
[7 empty] | TOTAL |  | 873.719
[7 empty] | QUANT. PLAN. |  | 3031.6
[6 empty] | MEDIÇÕES ANTERIORES |  |  | 469.209
[6 empty] | MEDIÇÃO 06 |  |  | 404.51
[6 empty] | QUANTIDADE A SER READEQUADA |  |  | 0
4.1.4 | Armação de pilar ou viga de uma estrutura convencional de concreto armado em um edifício de múltiplos pavimentos utilizando aço ca-50 de 8,0 mm - montagem.
LOCAL |  | UND | COMP. | KG/M | DESP. | % | CAMPO LIVRE | DESCONTO | TOTAL PARCIAL | OBSERVAÇÕES
03/VIG | Medição 04 | KG | 415 | 0.395 |  | 1.1 |  |  | 180.3175
04/VIG | Medição 04 | KG | 427 | 0.395 |  | 1.1 |  |  | 185.5315
05/VIG | Medição 05 | KG | 851 | 0.395 |  | 1.1 |  |  | 369.7595
06/VIG | Medição 05 | KG | 950 | 0.395 |  | 1.1 |  |  | 412.775
EXCEDENTE ITEM 3.2.8 | Medição 05 | KG |  |  |  |  | 146.04 |  | 146.04
07/VIG | Medição 06 | KG | 343 | 0.395 |  | 1.1 |  |  | 149.0335
08/VIG | Medição 06 | KG | 313 | 0.395 |  | 1.1 |  |  | 135.9985
0
[7 empty] | TOTAL |  | 1579.4555
[7 empty] | QUANT. PLAN. |  | 5608.9
[6 empty] | MEDIÇÕES ANTERIORES |  |  | 1294.4255
[6 empty] | MEDIÇÃO 06 |  |  | 285.03
[6 empty] | QUANTIDADE A SER READEQUADA |  |  | 0
4.1.5 | Armação de pilar ou viga de uma estrutura convencional de concreto armado em um edifício de múltiplos pavimentos utilizando aço ca-50 de 10,0 mm - montagem.
LOCAL |  | UND | COMP. | KG/M | DESP. | % | CAMPO LIVRE | DESCONTO | TOTAL PARCIAL | OBSERVAÇÕES
03/VIG | Medição 04 | KG | 89 | 0.617 |  | 1.1 |  |  | 60.4043
04/VIG | Medição 04 | KG | 92 | 0.617 |  | 1.1 |  |  | 62.4404
05/VIG | Medição 05 | KG | 238 | 0.617 |  | 1.1 |  |  | 161.5306
06/VIG | Medição 05 | KG | 167 | 0.617 |  | 1.1 |  |  | 113.3429
07/VIG | Medição 06 | KG | 538 | 0.617 |  | 1.1 |  |  | 365.1406
08/VIG | Medição 06 | KG | 109 | 0.617 |  | 1.1 |  |  | 73.9783
0
[7 empty] | TOTAL |  | 836.8371
[7 empty] | QUANT. PLAN. |  | 4215.2
[6 empty] | MEDIÇÕES ANTERIORES |  |  | 397.7271
[6 empty] | MEDIÇÃO 06 |  |  | 439.11
[6 empty] | QUANTIDADE A SER READEQUADA |  |  | 0
4.1.6 | Armação de pilar ou viga de uma estrutura convencional de concreto armado em um edifício de múltiplos pavimentos utilizando aço ca-50 de 12,5 mm - montagem.
LOCAL |  | UND | COMP. | KG/M | DESP. | % | CAMPO LIVRE | DESCONTO | TOTAL PARCIAL | OBSERVAÇÕES
03/VIG | Medição 04 | KG | 89 | 0.963 |  | 1.1 |  |  | 94.2777
04/VIG | Medição 04 | KG | 72 | 0.963 |  | 1.1 |  |  | 76.2696
05/VIG | Medição 05 | KG | 140 | 0.963 |  | 1.1 |  |  | 148.302
06/VIG | Medição 05 | KG | 119 | 0.963 |  | 1.1 |  |  | 126.0567
EXCEDENTE ITEM 3.1.11 | Medição 05 | KG |  |  |  |  | 1361.5129 |  | 1361.5129
EXCEDENTE ITEM 3.2.10 | Medição 05 | KG |  |  |  |  | 126.92 |  | 126.92
07/VIG | Medição 06 | KG | 144 | 0.963 |  | 1.1 |  |  | 152.5392
08/VIG | Medição 06 | KG | 34 | 0.963 |  | 1.1 |  |  | 36.0162
[7 empty] | TOTAL |  | 2121.8943
[7 empty] | QUANT. PLAN. |  | 3267
[6 empty] | MEDIÇÕES ANTERIORES |  |  | 1933.3443
[6 empty] | MEDIÇÃO 06 |  |  | 188.55
[6 empty] | QUANTIDADE A SER READEQUADA |  |  | 0
4.1.7 | Armação de pilar ou viga de uma estrutura convencional de concreto armado em um edifício de múltiplos pavimentos utilizando aço ca-50 de 16,0 mm - montagem.
LOCAL |  | UND | COMP. | KG/M | DESP. | % | CAMPO LIVRE | DESCONTO | TOTAL PARCIAL | OBSERVAÇÕES
03/VIG | Medição 04 | KG | 221 | 1.578 |  | 1.1 |  |  | 383.6118
04/VIG | Medição 04 | KG | 236 | 1.578 |  | 1.1 |  |  | 409.6488
05/VIG | Medição 05 | KG | 201 | 1.578 |  | 1.1 |  |  | 348.8958
06/VIG | Medição 05 | KG | 215 | 1.578 |  | 1.1 |  |  | 373.197
07/VIG | Medição 06 | KG | 67 | 1.578 |  | 1.1 |  |  | 116.2986
08/VIG | Medição 06 | KG | 188 | 1.578 |  | 1.1 |  |  | 326.3304
0
[7 empty] | TOTAL |  | 1957.9824
[7 empty] | QUANT. PLAN. |  | 8421.6
[6 empty] | MEDIÇÕES ANTERIORES |  |  | 1515.3624
[6 empty] | MEDIÇÃO 06 |  |  | 442.62
[6 empty] | QUANTIDADE A SER READEQUADA |  |  | 0
4.1.8 | Armação de pilar ou viga de uma estrutura convencional de concreto armado em um edifício de múltiplos pavimentos utilizando aço ca-50 de 20,0 mm - montagem.
LOCAL |  | UND | COMP. | KG/M | DESP. | % | CAMPO LIVRE | DESCONTO | TOTAL PARCIAL | OBSERVAÇÕES
03/VIG | Medição 04 | KG | 75 | 2.466 |  | 1.1 |  |  | 203.445
04/VIG | Medição 04 | KG | 95 | 2.466 |  | 1.1 |  |  | 257.697
05/VIG | Medição 05 | KG | 150 | 2.466 |  | 1.1 |  |  | 406.89
06/VIG | Medição 05 | KG | 137 | 2.466 |  | 1.1 |  |  | 371.6262
02/VIG | Medição 05 | KG | 157 | 2.466 |  | 1.1 |  |  | 425.8782
07/VIG | Medição 06 | KG | 172 | 2.466 |  | 1.1 |  |  | 466.5672
08/VIG | Medição 06 | KG | 47 | 2.466 |  | 1.1 |  |  | 127.4922
0
[7 empty] | TOTAL |  | 2259.5958
[7 empty] | QUANT. PLAN. |  | 7144.5
[6 empty] | MEDIÇÕES ANTERIORES |  |  | 1055.2058
[6 empty] | MEDIÇÃO 05 |  |  | 1204.39
[6 empty] | QUANTIDADE A SER READEQUADA |  |  | 0
4.1.9 | Armação de pilar ou viga de uma estrutura convencional de concreto armado em um edifício de múltiplos pavimentos utilizando aço ca-50 de 25,0 mm - montagem.
LOCAL |  | UND | COMP. | KG/M | DESP. | % | CAMPO LIVRE | DESCONTO | TOTAL PARCIAL | OBSERVAÇÕES
03/VIG | Medição 04 | KG | 16 | 3.853 |  | 1.1 |  |  | 67.8128
04/VIG | Medição 04 | KG | 44 | 3.853 |  | 1.1 |  |  | 186.4852
05/VIG | Medição 05 | KG | 148 | 3.853 |  | 1.1 |  |  | 627.2684
06/VIG | Medição 05 | KG | 96 | 3.853 |  | 1.1 |  |  | 406.8768
02/VIG | Medição 05 | KG | 222 | 3.853 |  | 1.1 |  |  | 940.9026
07/VIG | Medição 06 | KG | 57 | 3.853 |  | 1.1 |  |  | 241.5831
08/VIG | Medição 06 | KG | 34 | 3.853 |  | 1.1 |  |  | 144.1022
0
[7 empty] | TOTAL |  | 2615.0311
[7 empty] | QUANT. PLAN. |  | 6531.8
[6 empty] | MEDIÇÕES ANTERIORES |  |  | 2229.3511
[6 empty] | MEDIÇÃO 06 |  |  | 385.68
[6 empty] | QUANTIDADE A SER READEQUADA |  |  | 0
4.1.11 | Concreto simples usinado fck=35mpa, bombeado, lançado e adensado em superestrutura
LOCAL |  | UND | COMP. | LARG. | ALT. | REPET | CAMPO LIVRE | DESCONTO | TOTAL PARCIAL | OBSERVAÇÕES
V101 | Medição 05 | m³ | 0.64 | 0.15 | 1 |  |  |  | 0.096
V102 | Medição 05 | m³ | 7.2 | 0.15 | 0.7 |  |  |  | 0.756
V103 | Medição 05 | m³ | 13.07 | 0.15 | 0.7 |  |  |  | 1.3723
V104 | Medição 05 | m³ | 0.94 | 0.2 | 0.6 |  |  |  | 0.1128
V105 | Medição 05 | m³ | 6.7 | 0.2 | 0.6 |  |  |  | 0.804
V105 | Medição 05 | m³ | 14.04 | 0.2 | 1.2 |  |  |  | 3.3696
V106 | Medição 05 | m³ | 7.64 | 0.15 | 0.8 |  |  |  | 0.9168
V106 | Medição 05 | m³ | 20.96 | 0.15 | 1.2 |  |  |  | 3.7728
V107 | Medição 05 | m³ | 22.34 | 0.2 | 0.6 |  |  |  | 2.6808
V108 | Medição 05 | m³ | 5.72 | 0.15 | 0.6 |  |  |  | 0.5148
V109 | Medição 05 | m³ | 22.34 | 0.2 | 0.6 |  |  |  | 2.6808
V110 | Medição 05 | m³ | 4.42 | 0.2 | 0.6 |  |  |  | 0.5304
V111 | Medição 05 | m³ | 28.84 | 0.2 | 0.6 |  |  |  | 3.4608
V131 | Medição 05 | m³ | 24.09 | 0.15 | 1 |  |  |  | 3.6135
V132 | Medição 05 | m³ | 9.88 | 0.15 | 0.6 |  |  |  | 0.8892
V135 | Medição 05 | m³ | 12 | 0.2 | 0.6 |  |  |  | 1.44
V138 | Medição 05 | m³ | 1.81 | 0.2 | 0.8 |  |  |  | 0.2896
V139 | Medição 05 | m³ | 5.92 | 0.15 | 1.2 |  |  |  | 1.0656
V143 | Medição 05 | m³ | 12.49 | 0.15 | 1 |  |  |  | 1.8735
V143 | Medição 05 | m³ | 6 | 0.15 | 1.2 |  |  |  | 1.08
V144 | Medição 05 | m³ | 4.83 | 0.15 | 0.6 |  |  |  | 0.4347
V149 | Medição 05 | m³ | 13.85 | 0.15 | 0.7 |  |  |  | 1.4543
V201 | Medição 06 | m³ | 12.69 | 0.15 | 0.6 |  |  |  | 1.1421
V202 | Medição 06 | m³ | 1.83 | 0.15 | 0.6 |  |  |  | 0.1647
V203 | Medição 06 | m³ | 8.27 | 0.15 | 0.6 |  |  |  | 0.7443
V204 | Medição 06 | m³ | 28.74 | 0.15 | 1 |  |  |  | 4.311
V205 | Medição 06 | m³ | 28.53 | 0.2 | 0.6 |  |  |  | 3.4236
V206 | Medição 06 | m³ | 6.34 | 0.15 | 0.6 |  |  |  | 0.5706
V207 | Medição 06 | m³ | 21.99 | 0.2 | 0.6 |  |  |  | 2.6388
V209 | Medição 06 | m³ | 21.99 | 0.2 | 0.6 |  |  |  | 2.6388
V210 | Medição 06 | m³ | 3.45 | 0.2 | 0.6 |  |  |  | 0.414
V211 | Medição 06 | m³ | 28.53 | 0.2 | 0.6 |  |  |  | 3.4236
V224 | Medição 06 | m³ | 24.09 | 0.15 | 1 |  |  |  | 3.6135
V224 | Medição 06 | m³ | 0.48 | 0.15 | 0.6 |  |  |  | 0.0432
V225 | Medição 06 | m³ | 2.7 | 0.15 | 0.6 |  |  |  | 0.243
V229 | Medição 06 | m³ | 2.7 | 0.15 | 0.6 |  |  |  | 0.243
V230 | Medição 06 | m³ | 9.35 | 0.2 | 0.7 |  |  |  | 1.309
V231 | Medição 06 | m³ | 2.85 | 0.15 | 1 |  |  |  | 0.4275
V232 | Medição 06 | m³ | 23.39 | 0.15 | 1 |  |  |  | 3.5085
V234 | Medição 06 | m³ | 13.7 | 0.15 | 0.6 |  |  |  | 1.233
V235 | Medição 06 | m³ | 0.48 | 0.15 | 0.6 |  |  |  | 0.0432
V242 | Medição 06 | m³ | 12.95 | 0.2 | 0.6 |  |  |  | 1.554
V244 | Medição 06 | m³ | 21.37 | 0.15 | 1 |  |  |  | 3.2055
V245 | Medição 06 | m³ | 2.86 | 0.15 | 1 |  |  |  | 0.429
C3 | Medição 06 | m³ | 4.71 | 0.25 | 1.7 | 1 |  |  | 2.0017 | EXCEDENTE ITEM 3.2.14
C4 | Medição 06 | m³ | 4.71 | 0.15 | 1.7 | 1 |  |  | 1.201 | EXCEDENTE ITEM 3.2.14
C6 | Medição 06 | m³ | 2.54 | 0.15 | 1.7 | 1 |  |  | 0.6477 | EXCEDENTE ITEM 3.2.14
C1 | Medição 06 | m³ | 2.2 | 0.15 | 1.7 | 1 |  |  | 0.561 | EXCEDENTE ITEM 3.2.14
C2 | Medição 06 | m³ | 2.2 | 0.15 | 1.7 | 1 |  |  | 0.561 | EXCEDENTE ITEM 3.2.14
C7 | Medição 06 | m³ | 1.24 | 0.2 | 1.7 | 1 |  |  | 0.4216 | EXCEDENTE ITEM 3.2.14
C8 | Medição 06 | m³ | 1.24 | 0.2 | 1.7 | 1 |  |  | 0.4216 | EXCEDENTE ITEM 3.2.14
0
[7 empty] | TOTAL |  | 74.3479
[7 empty] | QUANT. PLAN. |  | 364.43
[6 empty] | MEDIÇÕES ANTERIORES |  |  | 33.2
[6 empty] | MEDIÇÃO 06 |  |  | 41.13
[6 empty] | QUANTIDADE A SER READEQUADA |  |  | 0
4.2.2 | Armação de pilar ou viga de uma estrutura convencional de concreto armado em um edifício de múltiplos pavimentos utilizando aço ca-60 de 5,0 mm - montagem.
LOCAL |  | UND | COMP. | KG/M | DESP. | % | CAMPO LIVRE | DESCONTO | TOTAL PARCIAL | OBSERVAÇÕES
01/PIL | Medição 04 | KG | 208 | 0.154 | 1.1 | 0.55 |  |  | 19.3794
02/PIL | Medição 05 | KG | 1109 | 0.154 | 1.1 | 0.5 |  |  | 93.9323
03/PIL | Medição 05 | KG | [6 empty] | 0
0
[7 empty] | TOTAL |  | 113.3117
[7 empty] | QUANT. PLAN. |  | 347.6
[6 empty] | MEDIÇÕES ANTERIORES |  |  | 113.3
[6 empty] | MEDIÇÃO 06 |  |  | 0
[6 empty] | QUANTIDADE A SER READEQUADA |  |  | 0
4.2.3 | Armação de pilar ou viga de uma estrutura convencional de concreto armado em um edifício de múltiplos pavimentos utilizando aço ca-50 de 6,3 mm - montagem.
LOCAL |  | UND | COMP. | KG/M | DESP. | % | CAMPO LIVRE | DESCONTO | TOTAL PARCIAL | OBSERVAÇÕES
01/PIL | Medição 04 | KG | 4472 | 0.245 | 1.1 | 0.55 |  |  | 662.8622
02/PIL | Medição 05 | KG | 2134 | 0.245 | 1.1 | 0.5 |  |  | 287.5565
03/PIL | Medição 06 | KG | 2992 | 0.245 | 1.1 | 0.3 |  |  | 241.9032
0
[7 empty] | TOTAL |  | 1192.3219
[7 empty] | QUANT. PLAN. |  | 3626.7
[6 empty] | MEDIÇÕES ANTERIORES |  |  | 950.41
[6 empty] | MEDIÇÃO 06 |  |  | 241.9
[6 empty] | QUANTIDADE A SER READEQUADA |  |  | 0
4.2.4 | Armação de pilar ou viga de uma estrutura convencional de concreto armado em um edifício de múltiplos pavimentos utilizando aço ca-50 de 8,0 mm - montagem.
LOCAL |  | UND | COMP. | KG/M | DESP. | % | CAMPO LIVRE | DESCONTO | TOTAL PARCIAL | OBSERVAÇÕES
01/PIL | Medição 04 | KG | 1288 | 0.395 | 1.1 | 0.55 |  |  | 307.7998
02/PIL | Medição 05 | KG | 203 | 0.395 | 1.1 | 0.5 |  |  | 44.1018
02/PIL | Medição 06 | KG | 1750 | 0.395 | 1.1 | 0.3 |  |  | 228.1125
0
[7 empty] | TOTAL |  | 580.014
[7 empty] | QUANT. PLAN. |  | 1762.2
[6 empty] | MEDIÇÕES ANTERIORES |  |  | 352.3361
[6 empty] | MEDIÇÃO 06 |  |  | 228.11
[6 empty] | QUANTIDADE A SER READEQUADA |  |  | 0
4.2.5 | Armação de pilar ou viga de uma estrutura convencional de concreto armado em um edifício de múltiplos pavimentos utilizando aço ca-50 de 10,0 mm - montagem.
LOCAL |  | UND | COMP. | KG/M | DESP. | % | CAMPO LIVRE | DESCONTO | TOTAL PARCIAL | OBSERVAÇÕES
01/PIL | Medição 04 | KG | 82 | 0.617 | 1.1 | 0.55 |  |  | 30.6094
02/PIL | Medição 05 | KG | 494 | 0.617 | 1.1 | 0.5 |  |  | 167.6389
0
[7 empty] | TOTAL |  | 198.2483
[7 empty] | QUANT. PLAN. |  | 542.3
[6 empty] | MEDIÇÕES ANTERIORES |  |  | 198.23
[6 empty] | MEDIÇÃO 06 |  |  | 0
[6 empty] | QUANTIDADE A SER READEQUADA |  |  | 0
4.2.6 | Armação de pilar ou viga de uma estrutura convencional de concreto armado em um edifício de múltiplos pavimentos utilizando aço ca-50 de 12,5 mm - montagem.
LOCAL |  | UND | COMP. | KG/M | DESP. | % | CAMPO LIVRE | DESCONTO | TOTAL PARCIAL | OBSERVAÇÕES
01/PIL | Medição 04 | KG | 169 | 0.963 | 1.1 | 0.55 |  |  | 98.4619
02/PIL | Medição 05 | KG | 653 | 0.963 | 1.1 | 0.5 |  |  | 345.8614
03/PIL | Medição 06 | KG | 1331 | 0.963 | 1.1 | 0.3 |  |  | 422.9785
0
[7 empty] | TOTAL |  | 867.3019
[7 empty] | QUANT. PLAN. |  | 3532.1
[6 empty] | MEDIÇÕES ANTERIORES |  |  | 444.32
[6 empty] | MEDIÇÃO 06 |  |  | 422.97
[6 empty] | QUANTIDADE A SER READEQUADA |  |  | 0
4.2.7 | Armação de pilar ou viga de uma estrutura convencional de concreto armado em um edifício de múltiplos pavimentos utilizando aço ca-50 de 16,0 mm - montagem.
LOCAL |  | UND | COMP. | KG/M | DESP. | % | CAMPO LIVRE | DESCONTO | TOTAL PARCIAL | OBSERVAÇÕES
01/PIL | Medição 04 | KG | 3239 | 1.578 | 1.1 | 0.55 |  |  | 3092.2409
02/PIL | Medição 05 | KG | 153 | 1.578 | 1.1 | 0.5 |  |  | 132.7887
0
[7 empty] | TOTAL |  | 3225.0296
[7 empty] | QUANT. PLAN. |  | 7313.9
[6 empty] | MEDIÇÕES ANTERIORES |  |  | 3225.02
[6 empty] | MEDIÇÃO 06 |  |  | 0
[6 empty] | QUANTIDADE A SER READEQUADA |  |  | 0
4.2.8 | Armação de pilar ou viga de uma estrutura convencional de concreto armado em um edifício de múltiplos pavimentos utilizando aço ca-50 de 20,0 mm - montagem.
LOCAL |  | UND | COMP. | KG/M | DESP. | % | CAMPO LIVRE | DESCONTO | TOTAL PARCIAL | OBSERVAÇÕES
01/PIL | Medição 04 | KG | 991 | 2.466 | 1.1 | 0.55 |  |  | 1478.5026
02/PIL | Medição 05 | KG | 425 | 2.466 | 1.1 | 0.5 |  |  | 576.4275
0
[7 empty] | TOTAL |  | 2054.9301
[7 empty] | QUANT. PLAN. |  | 4513.3
[6 empty] | MEDIÇÕES ANTERIORES |  |  | 2054.92
[6 empty] | MEDIÇÃO 06 |  |  | 0
[6 empty] | QUANTIDADE A SER READEQUADA |  |  | 0
4.2.9 | Armação de pilar ou viga de uma estrutura convencional de concreto armado em um edifício de múltiplos pavimentos utilizando aço ca-50 de 25,0 mm - montagem.
LOCAL |  | UND | COMP. | KG/M | DESP. | % | CAMPO LIVRE | DESCONTO | TOTAL PARCIAL | OBSERVAÇÕES
01/PIL | Medição 04 | KG | 928 | 3.853 | 1.1 | 0.55 |  |  | 2163.2283
02/PIL | Medição 05 | KG | 142 | 3.853 | 1.1 | 0.5 |  |  | 300.9193
03/PIL | Medição 06 | KG | 1728 | 3.853 | 1.1 | 0.3 |  |  | 2197.1347
0
[7 empty] | TOTAL |  | 4661.2823
[7 empty] | QUANT. PLAN. |  | 14626.7
[6 empty] | MEDIÇÕES ANTERIORES |  |  | 2464.13
[6 empty] | MEDIÇÃO 06 |  |  | 2197.13
[6 empty] | QUANTIDADE A SER READEQUADA |  |  | 0
4.2.12 | Concreto simples usinado fck=35mpa, bombeado, lançado e adensado em superestrutura
LOCAL |  | UND | COMP. | LARG. | ALT. | REPET. | CAMPO LIVRE | DESCONTO | TOTAL PARCIAL | OBSERVAÇÕES
P1 | Medição 04 | M3 | 0.5 | 0.4 | 5.12 | 1 |  |  | 1.024 | LANCE TÉRREO
P2 | Medição 04 | M3 | 1 | 0.2 | 5.12 | 1 |  |  | 1.024 | LANCE TÉRREO
P3 | Medição 04 | M3 | 1 | 0.2 | 5.12 | 1 |  |  | 1.024 | LANCE TÉRREO
P4 | Medição 04 | M3 | 0.4 | 0.4 | 5.12 | 1 |  |  | 0.8192 | LANCE TÉRREO
P5 | Medição 04 | M3 | 0.3 | 0.3 | 5.12 | 1 |  |  | 0.4608 | LANCE TÉRREO
P6 | Medição 04 | M3 | 0.4 | 0.4 | 5.12 | 1 |  |  | 0.8192 | LANCE TÉRREO
P7 | Medição 04 | M3 | 0.5 | 0.4 | 5.12 | 1 |  |  | 1.024 | LANCE TÉRREO
P8 | Medição 04 | M3 | 0.5 | 0.4 | 5.12 | 1 |  |  | 1.024 | LANCE TÉRREO
P9 | Medição 04 | M3 | 1 | 0.2 | 5.12 | 1 |  |  | 1.024 | LANCE TÉRREO
P10 | Medição 04 | M3 | 0.3 | 0.3 | 5.12 | 1 |  |  | 0.4608 | LANCE TÉRREO
P11 | Medição 04 | M3 | 0.4 | 0.4 | 5.12 | 1 |  |  | 0.8192 | LANCE TÉRREO
P12 | Medição 04 | M3 | 0.5 | 0.4 | 5.12 | 1 |  |  | 1.024 | LANCE TÉRREO
P13 | Medição 04 | M3 | 0.5 | 0.4 | 5.12 | 1 |  |  | 1.024 | LANCE TÉRREO
P14 | Medição 04 | M3 | 1 | 0.2 | 5.12 | 1 |  |  | 1.024 | LANCE TÉRREO
P15 | Medição 04 | M3 | 0.3 | 0.3 | 5.12 | 1 |  |  | 0.4608 | LANCE TÉRREO
P16 | Medição 04 | M3 | 0.6 | 0.2 | 5.12 | 1 |  |  | 0.6144 | LANCE TÉRREO
P17 | Medição 04 | M3 | 0.6 | 0.2 | 5.12 | 1 |  |  | 0.6144 | LANCE TÉRREO
P18 | Medição 04 | M3 | 0.4 | 0.4 | 5.12 | 1 |  |  | 0.8192 | LANCE TÉRREO
P19 | Medição 04 | M3 | 0.5 | 0.4 | 5.12 | 1 |  |  | 1.024 | LANCE TÉRREO
P20 | Medição 04 | M3 | 0.5 | 0.4 | 5.12 | 1 |  |  | 1.024 | LANCE TÉRREO
P21 | Medição 04 | M3 | 1 | 0.2 | 5.12 | 1 |  |  | 1.024 | LANCE TÉRREO
P22 | Medição 04 | M3 | 0.45 | 0.3 | 5.12 | 1 |  |  | 0.6912 | LANCE TÉRREO
P23 | Medição 04 | M3 | 0.45 | 0.3 | 5.12 | 1 |  |  | 0.6912 | LANCE TÉRREO
P24 | Medição 04 | M3 | 0.55 | 0.3 | 5.12 | 1 |  |  | 0.8448 | LANCE TÉRREO
P25 | Medição 04 | M3 | 0.55 | 0.3 | 5.12 | 1 |  |  | 0.8448 | LANCE TÉRREO
P26 | Medição 04 | M3 | 0.55 | 0.3 | 5.12 | 1 |  |  | 0.8448 | LANCE TÉRREO
P27 | Medição 04 | M3 | 0.55 | 0.3 | 5.12 | 1 |  |  | 0.8448 | LANCE TÉRREO
P28 | Medição 04 | M3 | 0.45 | 0.3 | 5.12 | 1 |  |  | 0.6912 | LANCE TÉRREO
P29 | Medição 04 | M3 | 0.45 | 0.3 | 5.12 | 1 |  |  | 0.6912 | LANCE TÉRREO
P30 | Medição 04 | M3 | 0.8 | 0.2 | 5.12 | 1 |  |  | 0.8192 | LANCE TÉRREO
P31 | Medição 04 | M3 | 0.8 | 0.2 | 6.62 | 1 |  |  | 1.0592 | LANCE TÉRREO
P32 | Medição 04 | M3 | 0.8 | 0.3 | 6.62 | 1 |  |  | 1.5888 | LANCE TÉRREO
P33 | Medição 04 | M3 | 0.8 | 0.2 | 6.62 | 1 |  |  | 1.0592 | LANCE TÉRREO
P34 | Medição 04 | M3 | 0.8 | 0.3 | 6.62 | 1 |  |  | 1.5888 | LANCE TÉRREO
P35 | Medição 04 | M3 | 0.7 | 0.4 | 5.12 | 1 |  |  | 1.4336 | LANCE TÉRREO
P36 | Medição 04 | M3 | 0.7 | 0.5 | 5.12 | 1 |  |  | 1.792 | LANCE TÉRREO
P37 | Medição 04 | M3 | 0.7 | 0.5 | 5.12 | 1 |  |  | 1.792 | LANCE TÉRREO
P38 | Medição 04 | M3 | 0.5 | 0.4 | 5.12 | 1 |  |  | 1.024 | LANCE TÉRREO
P39 | Medição 05 | M3 | 0.25 | 0.4 | 5.12 | 1 |  |  | 0.512 | LANCE TÉRREO
P40 | Medição 05 | M3 | 0.3 | 0.3 | 5.12 | 1 |  |  | 0.4608 | LANCE TÉRREO
P41 | Medição 05 | M3 | 0.3 | 0.3 | 5.12 | 1 |  |  | 0.4608 | LANCE TÉRREO
P42 | Medição 05 | M3 | 0.4 | 0.4 | 5.12 | 1 |  |  | 0.8192 | LANCE TÉRREO
P43 | Medição 05 | M3 | 0.4 | 0.6 | 5.12 | 1 |  |  | 1.2288 | LANCE TÉRREO
P44 | Medição 05 | M3 | 0.2 | 2.94 | 7.12 | 1 |  |  | 4.1866 | LANCE TÉRREO
P45 | Medição 05 | M3 | 0.2 | 2.94 | 7.12 | 1 |  |  | 4.1866 | LANCE TÉRREO
P46 | Medição 05 | M3 | 0.6 | 0.5 | 5.12 | 1 |  |  | 1.536 | LANCE TÉRREO
P47 | Medição 05 | M3 | 0.4 | 0.4 | 5.12 | 1 |  |  | 0.8192 | LANCE TÉRREO
P48 | Medição 05 | M3 | 0.2 | 0.8 | 5.12 | 1 |  |  | 0.8192 | LANCE TÉRREO
P49 | Medição 05 | M3 | 0.3 | 0.3 | 5.12 | 1 |  |  | 0.4608 | LANCE TÉRREO
P50 | Medição 05 | M3 | 0.3 | 0.3 | 5.12 | 1 |  |  | 0.4608 | LANCE TÉRREO
P51 | Medição 05 | M3 | 0.4 | 0.4 | 5.12 | 1 |  |  | 0.8192 | LANCE TÉRREO
P52 | Medição 05 | M3 | 0.4 | 0.4 | 5.12 | 1 |  |  | 0.8192 | LANCE TÉRREO
P53 | Medição 05 | M3 | 0.4 | 0.4 | 5.12 | 1 |  |  | 0.8192 | LANCE TÉRREO
P1 | Medição 06 | M3 | 0.5 | 0.4 | 3.6 | 1 |  |  | 0.72 | 1º PAVIMENTO
P2 | Medição 06 | M3 | 1 | 0.2 | 3.6 | 1 |  |  | 0.72 | 1º PAVIMENTO
P3 | Medição 06 | M3 | 1 | 0.2 | 3.6 | 1 |  |  | 0.72 | 1º PAVIMENTO
P4 | Medição 06 | M3 | 0.4 | 0.4 | 3.6 | 1 |  |  | 0.576 | 1º PAVIMENTO
P5 | Medição 06 | M3 | 0.3 | 0.3 | 3.6 | 1 |  |  | 0.324 | 1º PAVIMENTO
P6 | Medição 06 | M3 | 0.4 | 0.4 | 3.6 | 1 |  |  | 0.576 | 1º PAVIMENTO
P7 | Medição 06 | M3 | 0.5 | 0.4 | 3.6 | 1 |  |  | 0.72 | 1º PAVIMENTO
P8 | Medição 06 | M3 | 0.5 | 0.4 | 3.6 | 1 |  |  | 0.72 | 1º PAVIMENTO
P9 | Medição 06 | M3 | 1 | 0.2 | 3.6 | 1 |  |  | 0.72 | 1º PAVIMENTO
P10 | Medição 06 | M3 | 0.3 | 0.3 | 3.6 | 1 |  |  | 0.324 | 1º PAVIMENTO
P11 | Medição 06 | M3 | 0.4 | 0.4 | 3.6 | 1 |  |  | 0.576 | 1º PAVIMENTO
P12 | Medição 06 | M3 | 0.5 | 0.4 | 3.6 | 1 |  |  | 0.72 | 1º PAVIMENTO
P13 | Medição 06 | M3 | 0.5 | 0.4 | 3.6 | 1 |  |  | 0.72 | 1º PAVIMENTO
P14 | Medição 06 | M3 | 1 | 0.2 | 3.6 | 1 |  |  | 0.72 | 1º PAVIMENTO
P15 | Medição 06 | M3 | 0.3 | 0.3 | 3.6 | 1 |  |  | 0.324 | 1º PAVIMENTO
P16 | Medição 06 | M3 | 0.6 | 0.2 | 3.6 | 1 |  |  | 0.432 | 1º PAVIMENTO
P17 | Medição 06 | M3 | 0.6 | 0.2 | 3.6 | 1 |  |  | 0.432 | 1º PAVIMENTO
P18 | Medição 06 | M3 | 0.4 | 0.4 | 3.6 | 1 |  |  | 0.576 | 1º PAVIMENTO
P19 | Medição 06 | M3 | 0.5 | 0.4 | 3.6 | 1 |  |  | 0.72 | 1º PAVIMENTO
P20 | Medição 06 | M3 | 0.5 | 0.4 | 3.6 | 1 |  |  | 0.72 | 1º PAVIMENTO
P21 | Medição 06 | M3 | 1 | 0.2 | 3.6 | 1 |  |  | 0.72 | 1º PAVIMENTO
P22 | Medição 06 | M3 | 0.45 | 0.3 | 3.6 | 1 |  |  | 0.486 | 1º PAVIMENTO
P23 | Medição 06 | M3 | 0.45 | 0.3 | 3.6 | 1 |  |  | 0.486 | 1º PAVIMENTO
P24 | Medição 06 | M3 | 0.55 | 0.3 | 3.6 | 1 |  |  | 0.594 | 1º PAVIMENTO
P25 | Medição 06 | M3 | 0.55 | 0.3 | 3.6 | 1 |  |  | 0.594 | 1º PAVIMENTO
P26 | Medição 06 | M3 | 0.55 | 0.3 | 3.6 | 1 |  |  | 0.594 | 1º PAVIMENTO
P27 | Medição 06 | M3 | 0.55 | 0.3 | 3.6 | 1 |  |  | 0.594 | 1º PAVIMENTO
P28 | Medição 06 | M3 | 0.45 | 0.3 | 3.6 | 1 |  |  | 0.486 | 1º PAVIMENTO
P29 | Medição 06 | M3 | 0.45 | 0.3 | 3.6 | 1 |  |  | 0.486 | 1º PAVIMENTO
P30 | Medição 06 | M3 | 0.8 | 0.2 | 3.6 | 1 |  |  | 0.576 | 1º PAVIMENTO
P1 | Medição 06 | M3 | 0.5 | 0.4 | 3.6 | 1 |  |  | 0.72 | 2º PAVIMENTO
P2 | Medição 06 | M3 | 1 | 0.2 | 3.6 | 1 |  |  | 0.72 | 2º PAVIMENTO
P3 | Medição 06 | M3 | 1 | 0.2 | 3.6 | 1 |  |  | 0.72 | 2º PAVIMENTO
P4 | Medição 06 | M3 | 0.4 | 0.4 | 3.6 | 1 |  |  | 0.576 | 2º PAVIMENTO
P6 | Medição 06 | M3 | 0.4 | 0.4 | 3.6 | 1 |  |  | 0.576 | 2º PAVIMENTO
P7 | Medição 06 | M3 | 0.5 | 0.4 | 3.6 | 1 |  |  | 0.72 | 2º PAVIMENTO
P8 | Medição 06 | M3 | 0.5 | 0.4 | 3.6 | 1 |  |  | 0.72 | 2º PAVIMENTO
P9 | Medição 06 | M3 | 1 | 0.2 | 3.6 | 1 |  |  | 0.72 | 2º PAVIMENTO
P11 | Medição 06 | M3 | 0.4 | 0.4 | 3.6 | 1 |  |  | 0.576 | 2º PAVIMENTO
P12 | Medição 06 | M3 | 0.5 | 0.4 | 3.6 | 1 |  |  | 0.72 | 2º PAVIMENTO
P13 | Medição 06 | M3 | 0.5 | 0.4 | 3.6 | 1 |  |  | 0.72 | 2º PAVIMENTO
P14 | Medição 06 | M3 | 1 | 0.2 | 3.6 | 1 |  |  | 0.72 | 2º PAVIMENTO
0
[7 empty] | TOTAL |  | 80.7691
[7 empty] | QUANT. PLAN. |  | 226.93
[6 empty] | MEDIÇÕES ANTERIORES |  |  | 36.4768
[6 empty] | MEDIÇÃO 06 |  |  | 25.88
[6 empty] | QUANTIDADE A SER READEQUADA |  |  | 0
4.3.1 | FABRICAÇÃO, MONTAGEM E DESMONTAGEM DE FÔRMA DE LAJE MACIÇA, PÉ-DIREITO DUPLO, EM CHAPA DE MADEIRA COMPENSADA RESINADA, INCLUSIVE ESCORAMENTO h=3,00 à 4,50 m, 6 UTILIZAÇÕES.
LOCAL |  | UND | COMP. | LARG. | ALT. | REPET. | CAMPO LIVRE | DESCONTO | TOTAL PARCIAL | OBSERVAÇÕES
L101 | Medição 05 | m² | 5.85 | 0.49 |  |  |  |  | 2.8665
L104 | Medição 05 | m² | 3.83 | 0.49 |  |  |  |  | 1.8767
L110 | Medição 05 | m² | 5.93 | 1.92 |  |  |  |  | 11.3856
L112 | Medição 05 | m² | 7.62 | 1.92 |  |  |  |  | 14.6304
L114 | Medição 05 | m² | 4.42 | 2.74 |  |  |  |  | 12.1108
L202 | Medição 06 | m² | 1.68 | 0.33 |  |  |  |  | 0.5544
L203 | Medição 06 | m² | 7.67 | 0.33 |  |  |  |  | 2.5311
L204 | Medição 06 | m² | 0.31 | 0.33 |  |  |  |  | 0.1023
L210 | Medição 06 | m² | 13.7 | 0.77 |  |  |  |  | 10.549
L211 | Medição 06 | m² | 13.7 | 1.77 |  |  |  |  | 24.249
L214 | Medição 06 | m² | 3.45 | 2.74 |  |  |  |  | 9.453
0
[7 empty] | TOTAL |  | 90.3088
[7 empty] | QUANT. PLAN. |  | 770.47
[6 empty] | MEDIÇÕES ANTERIORES |  |  | 42.8788
[6 empty] | MEDIÇÃO 06 |  |  | 47.43
[6 empty] | QUANTIDADE A SER READEQUADA |  |  | 0
4.3.2 | FABRICAÇÃO, MONTAGEM E DESMONTAGEM DE FÔRMA DE LAJE NERVURADA COM CUBETA E ASSOALHO, PÉ-DIREITO DUPLO, EM CHAPA DE MADEIRA COMPENSADA RESINADA, INCLUSIVE ESCORAMENTO h=3,00 à 4,50 m, 06 UTILIZAÇÕES.
LOCAL |  | UND | COMP. | LARG. | ALT. | REPET. | CAMPO LIVRE | DESCONTO | TOTAL PARCIAL | OBSERVAÇÕES
L102 | Medição 05 | m² | 7 | 5.91 |  | 1 |  |  | 41.37
L103 | Medição 05 | m² | 13.72 | 5.91 |  | 1 |  |  | 81.0852
L105 | Medição 05 | m² | 14.35 | 3.73 |  | 1 |  |  | 53.5255
L106 | Medição 05 | m² | 6.49 | 3.73 |  | 1 |  |  | 24.2077
L107 | Medição 05 | m² | 7.49 | 1.81 |  | 1 |  |  | 13.5569
L108 | Medição 05 | m² | 7.1 | 1.81 |  | 1 |  |  | 12.851
L109 | Medição 05 | m² | 7.05 | 1.81 |  | 1 |  |  | 12.7605
L111 | Medição 05 | m² | 22.04 | 5.8 |  | 1 |  |  | 127.832
L113 | Medição 05 | m² | 22.04 | 5.69 |  | 1 |  |  | 125.4076
L201 | Medição 06 | m² | 12.39 | 2.55 |  | 1 |  |  | 31.5945
L205 | Medição 06 | m² | 22.04 | 5.85 |  | 1 |  |  | 128.934
L206 | Medição 06 | m² | 6.24 | 5.85 |  | 1 |  |  | 36.504
L207 | Medição 06 | m² | 6.34 | 3.83 |  | 1 |  |  | 24.2822
L208 | Medição 06 | m² | 22.04 | 5.8 |  | 1 |  |  | 127.832
L209 | Medição 06 | m² | 22.04 | 5.8 |  | 1 |  |  | 127.832
L213 | Medição 06 | m² | 22.04 | 5.69 |  | 1 |  |  | 125.4076
0
[7 empty] | TOTAL |  | 1094.9827
[7 empty] | QUANT. PLAN. |  | 7163.62
[6 empty] | MEDIÇÕES ANTERIORES |  |  | 492.6027
[6 empty] | MEDIÇÃO 06 |  |  | 602.38
[6 empty] | QUANTIDADE A SER READEQUADA |  |  | 0
4.3.3 | Armação de laje de uma estrutura convencional de concreto armado em um edifício de múltiplos pavimentos utilizando aço ca-50 de 6,3 mm - montagem.
LOCAL |  | UND | COMP. | LARG. | ALT. | REPET. | CAMPO LIVRE | DESCONTO | TOTAL PARCIAL | OBSERVAÇÕES
PRANCHA 01/LAJ | Medição 05 | kg | 1148.82 | 0.245 | 0.45 | 1.1 |  |  | 139.3231 | 6.3MM
PRANCHA 02/LAJ | Medição 05 | kg | 764.81 | 0.245 | 0.45 | 1.1 |  |  | 92.7523 | 6.3MM
PRANCHA 08/LAJ | Medição 05 | kg | 803 | 0.245 |  | 1.1 |  |  | 216.4085 | 6.3MM
PRANCHA 09/LAJ | Medição 05 | kg | 329 | 0.245 |  | 1.1 |  |  | 88.6655 | 6.3MM
PRANCHA 08/LAJ | Medição 05 | kg | 8265 | 0.154 |  | 1.1 |  |  | 1400.091 | 5.0MM
EXCEDENTE ITEM 3.2.7 | Medição 05 | kg | 43.18 |  |  | 0.74 |  |  | 31.9532
PRANCHA 03/LAJ | Medição 06 | kg | 1237.52 | 0.245 | 0.5 | 1.1 |  |  | 166.7558 | 6.3MM
PRANCHA 10/LAJ | Medição 06 | kg | 749 | 0.245 | 0.5 | 1.1 |  |  | 100.9278 | 6.3MM
0
0
[7 empty] | TOTAL |  | 2236.8772
[7 empty] | QUANT. PLAN. |  | 2362.8
[6 empty] | MEDIÇÕES ANTERIORES |  |  | 1969.1972
[6 empty] | MEDIÇÃO 06 |  |  | 267.68
[6 empty] | QUANTIDADE A SER READEQUADA |  |  | 0
4.3.4 | Armação de laje de uma estrutura convencional de concreto armado em um edifício de múltiplos pavimentos utilizando aço ca-50 de 8,0 mm - montagem.
LOCAL |  | UND | COMP. | LARG. | ALT. | REPET. | CAMPO LIVRE | DESCONTO | TOTAL PARCIAL | OBSERVAÇÕES
PRANCHA 01/LAJ | Medição 05 | kg | 224.4 | 0.395 | 0.45 | 1.1 |  |  | 43.8758
PRANCHA 02/LAJ | Medição 05 | kg | 322.9 | 0.395 | 0.45 | 1.1 |  |  | 63.135
PRANCHA 08/LAJ | Medição 05 | kg | 99 | 0.395 |  | 1.1 |  |  | 43.0155
PRANCHA 09/LAJ | Medição 05 | kg | 1170 | 0.395 |  | 1.1 |  |  | 508.365
PRANCHA 03/LAJ | Medição 06 | kg | 224.54 | 0.395 | 0.5 | 1.1 |  |  | 48.7813
PRANCHA 10/LAJ | Medição 06 | kg | 163 | 0.395 | 0.5 | 1.1 |  |  | 35.4117
0
[7 empty] | TOTAL |  | 742.5844
[7 empty] | QUANT. PLAN. |  | 602.8
[6 empty] | MEDIÇÕES ANTERIORES |  |  | 602.8
[6 empty] | MEDIÇÃO 06 |  |  | 0
[6 empty] | QUANTIDADE A SER READEQUADA |  |  | 139.7844
4.3.5 | Armação de laje de uma estrutura convencional de concreto armado em um edifício de múltiplos pavimentos utilizando aço ca-50 de 10,0 mm - montagem.
LOCAL |  | UND | COMP. | LARG. | ALT. | REPET. | CAMPO LIVRE | DESCONTO | TOTAL PARCIAL | OBSERVAÇÕES
PRANCHA 01/LAJ | Medição 05 | kg | 922.65 | 0.617 | 0.45 | 1.1 |  |  | 281.7911
PRANCHA 02/LAJ | Medição 05 | kg | 886.9 | 0.617 | 0.45 | 1.1 |  |  | 270.8726
PRANCHA 08/LAJ | Medição 05 | kg | 459 | 0.617 |  | 1.1 |  |  | 311.5233
PRANCHA 09/LAJ | Medição 05 | kg | 332 | 0.617 |  | 1.1 |  |  | 225.3284
excedente item 4.3.4 | Medição 05 | kg | 55.59 | [5 empty] | 55.59
PRANCHA 03/LAJ | Medição 06 | kg | 1476.23 | 0.617 | 0.5 | 1.1 |  |  | 500.9587
PRANCHA 10/LAJ | Medição 06 | kg | 1207 | 0.617 | 0.5 | 1.1 |  |  | 409.5955
0
[7 empty] | TOTAL |  | 2055.6595
[7 empty] | QUANT. PLAN. |  | 3562.9
[6 empty] | MEDIÇÕES ANTERIORES |  |  | 1145.6595
[6 empty] | MEDIÇÃO 06 |  |  | 910
[6 empty] | QUANTIDADE A SER READEQUADA |  |  | 0
4.3.6 | Armação de laje de uma estrutura convencional de concreto armado em um edifício de múltiplos pavimentos utilizando aço ca-50 de 12,5 mm - montagem.
LOCAL |  | UND | COMP. | LARG. | ALT. | REPET. | CAMPO LIVRE | DESCONTO | TOTAL PARCIAL | OBSERVAÇÕES
PRANCHA 01/LAJ | Medição 05 | kg | 815.6 | 0.963 | 0.45 | 1.1 |  |  | 388.7843
PRANCHA 02/LAJ | Medição 05 | kg | 760.5 | 0.963 | 0.45 | 1.1 |  |  | 362.5189
PRANCHA 08/LAJ | Medição 05 | kg | 1053 | 0.963 |  | 1.1 |  |  | 1115.4429
PRANCHA 09/LAJ | Medição 05 | kg | 165 | 0.963 |  | 1.1 |  |  | 174.7845
PRANCHA 03/LAJ | Medição 06 | kg | 1210.65 | 0.963 | 0.5 | 1.1 |  |  | 641.2208
PRANCHA 10/LAJ | Medição 06 | kg | 1168.92 | 0.963 | 0.5 | 1.1 |  |  | 619.1185
0
[7 empty] | TOTAL |  | 3301.8699
[7 empty] | QUANT. PLAN. |  | 8278.6
[6 empty] | MEDIÇÕES ANTERIORES |  |  | 2041.8699
[6 empty] | MEDIÇÃO 06 |  |  | 1260
[6 empty] | QUANTIDADE A SER READEQUADA |  |  | 0
4.3.7 | Armação de laje de uma estrutura convencional de concreto armado em um edifício de múltiplos pavimentos utilizando aço ca-50 de 16,0 mm - montagem.
LOCAL |  | UND | COMP. | LARG. | ALT. | REPET. | CAMPO LIVRE | DESCONTO | TOTAL PARCIAL | OBSERVAÇÕES
PRANCHA 01/LAJ | Medição 05 | kg | 758.1 | 1.578 | 0.45 | 1.1 |  |  | 592.1595
PRANCHA 02/LAJ | Medição 05 | kg | 365.1 | 1.578 | 0.45 | 1.1 |  |  | 285.1833
PRANCHA 08/LAJ | Medição 05 | kg | 584 | 1.578 |  | 1.1 |  |  | 1013.7072
PRANCHA 09/LAJ | Medição 05 | kg | 722 | 1.578 |  | 1.1 |  |  | 1253.2476
PRANCHA 03/LAJ | Medição 06 | kg | 1168.92 | 1.578 | 0.5 | 1.1 |  |  | 1014.5057
PRANCHA 10/LAJ | Medição 06 | kg | 5626 | 1.578 | 0.5 | 1.1 |  |  | 4882.8054
0
[7 empty] | TOTAL |  | 9041.6086
[7 empty] | QUANT. PLAN. |  | 8114.7
[6 empty] | MEDIÇÕES ANTERIORES |  |  | 3144.29
[6 empty] | MEDIÇÃO 06 |  |  | 4970.41
[6 empty] | QUANTIDADE A SER READEQUADA |  |  | 926.9086
4.3.8 | Armação de laje de uma estrutura convencional de concreto armado em um edifício de múltiplos pavimentos utilizando aço ca-50 de 20,0 mm - montagem.
LOCAL |  | UND | COMP. | LARG. | ALT. | REPET. | CAMPO LIVRE | DESCONTO | TOTAL PARCIAL | OBSERVAÇÕES
PRANCHA 01/LAJ | Medição 05 | kg | 156.42 | 2.466 | 0.45 | 1.1 |  |  | 190.9372
PRANCHA 02/LAJ | Medição 05 | kg | 154.42 | 2.466 | 0.45 | 1.1 |  |  | 188.4959
PRANCHA 08/LAJ | Medição 05 | kg | 51 | 2.466 |  | 1.1 |  |  | 138.3426
PRANCHA 09/LAJ | Medição 05 | kg | 298 | 2.466 |  | 1.1 |  |  | 808.3548
PRANCHA 03/LAJ | Medição 06 | kg | 1019.89 | 2.466 | 0.5 | 1.1 |  |  | 1383.2768
PRANCHA 10/LAJ | Medição 06 | kg | 804 | 2.466 | 0.5 | 1.1 |  |  | 1090.4652
0
[7 empty] | TOTAL |  | 3799.8725
[7 empty] | QUANT. PLAN. |  | 11554.4
[6 empty] | MEDIÇÕES ANTERIORES |  |  | 1326.1325
[6 empty] | MEDIÇÃO 06 |  |  | 2473.74
[6 empty] | QUANTIDADE A SER READEQUADA |  |  | 0
4.3.9 | ARMAÇÃO DE LAJE DE UMA ESTRUTURA CONVENCIONAL DE CONCRETO ARMADO EM UM EDIFÍCIO DE MÚLTIPLOS PAVIMENTOS UTILIZANDO AÇO CA-50 DE 25,0 MM - MONTAGEM.
LOCAL |  | UND | COMP. | LARG. | ALT. | REPET. | CAMPO LIVRE | DESCONTO | TOTAL PARCIAL | OBSERVAÇÕES
PRANCHA 01/LAJ | Medição 05 | kg | 372.94 | 3.853 | 0.45 | 1.1 |  |  | 711.2842
PRANCHA 02/LAJ | Medição 05 | kg | 47.06 | 3.853 | 0.45 | 1.1 |  |  | 89.7545
PRANCHA 08/LAJ | Medição 05 | kg | 6 | 3.853 |  | 1.1 |  |  | 25.4298
PRANCHA 09/LAJ | Medição 05 | kg | 3 | 3.853 |  | 1.1 |  |  | 12.7149
PRANCHA 03/LAJ | Medição 06 | kg | 37.87 | 3.853 | 0.5 | 1.1 |  |  | 80.2522
PRANCHA 10/LAJ | Medição 06 | kg | 5 | 3.853 | 0.5 | 1.1 |  |  | 10.5958
0
[7 empty] | TOTAL |  | 930.0314
[7 empty] | QUANT. PLAN. |  | 5166.7
[6 empty] | MEDIÇÕES ANTERIORES |  |  | 839.1914
[6 empty] | MEDIÇÃO 06 |  |  | 90.84
[6 empty] | QUANTIDADE A SER READEQUADA |  |  | 0
4.3.10 | Concreto simples usinado fck=35mpa, bombeado, lançado e adensado em superestrutura
LOCAL |  | UND | COMP. | LARG. | ALT. | REPET. | CAMPO LIVRE | DESCONTO | TOTAL PARCIAL | OBSERVAÇÕES
L102 | Medição 05 | m³ | 1 | 7 | 5.91 | 0.3 |  | 6.3424 | 6.0686 | laje h30 cubeta h25
L103 | Medição 05 | m³ | 1 | 13.72 | 5.91 | 0.3 |  | 12.5624 | 11.7632 | laje h30 cubeta h25
L105 | Medição 05 | m³ | 1 | 14.35 | 3.73 | 0.25 |  | 6.8422 | 6.5392 | laje h25 cubeta h20
L106 | Medição 05 | m³ | 1 | 6.49 | 3.73 | 0.25 |  | 2.8174 | 3.2346 | laje h25 cubeta h20
L107 | Medição 05 | m³ | 1 | 7.49 | 1.81 | 0.25 |  | 1.5584 | 1.8308 | laje h25 cubeta h20
L108 | Medição 05 | m³ | 1 | 7.1 | 1.81 | 0.25 |  | 1.3853 | 1.8275 | laje h25 cubeta h20
L109 | Medição 05 | m³ | 1 | 7.05 | 1.81 | 0.25 |  | 1.3853 | 1.8048 | laje h25 cubeta h20
L111 | Medição 05 | m³ | 1 | 22.04 | 5.8 | 0.25 |  | 16.5953 | 15.3627 | laje h25 cubeta h20
L113 | Medição 05 | m³ | 1 | 22.04 | 5.69 | 0.25 |  | 15.5423 | 15.8096 | laje h25 cubeta h20
L101 | Medição 05 | m³ | 1 | 5.85 | 0.49 | 0.12 |  |  | 0.34398
L104 | Medição 05 | m³ | 1 | 3.83 | 0.49 | 0.12 |  |  | 0.2252
L110 | Medição 05 | m³ | 1 | 5.93 | 1.92 | 0.15 |  |  | 1.7078
L112 | Medição 05 | m³ | 1 | 7.62 | 1.92 | 0.15 |  |  | 2.1946
L114 | Medição 05 | m³ | 1 | 4.42 | 2.74 | 0.15 |  |  | 1.8166
L201 | Medição 06 | m³ | 1 | 12.39 | 2.55 | 0.25 |  | 4.0485 | 3.8501 | DESC. CUBETAS E ANUL.
L202 | Medição 06 | m³ | 1 | 1.68 | 0.33 | 0.15 |  | 0 | 0.08316
L203 | Medição 06 | m³ | 1 | 7.67 | 0.33 | 0.15 |  | 0 | 0.37966
L204 | Medição 06 | m³ | 1 | 0.31 | 0.33 | 0.15 |  | 0 | 0.015345
L205 | Medição 06 | m³ | 1 | 22.04 | 5.85 | 0.25 |  | 3.4898 | 28.7437 | DESC. CUBETAS E ANUL.
L206 | Medição 06 | m³ | 1 | 6.24 | 5.85 | 0.25 |  | 4.6485 | 4.4775 | DESC. CUBETAS E ANUL.
L207 | Medição 06 | m³ | 1 | 6.34 | 3.83 | 0.25 |  | 2.6242 | 3.4463 | DESC. CUBETAS E ANUL.
L208 | Medição 06 | m³ | 1 | 22.04 | 5.8 | 0.25 |  | 16.8498 | 15.1082 | DESC. CUBETAS E ANUL.
L209 | Medição 06 | m³ | 1 | 22.04 | 5.8 | 0.25 |  | 16.8498 | 15.1082 | DESC. CUBETAS E ANUL.
L210 | Medição 06 | m³ | 1 | 13.7 | 0.77 | 0.15 |  | 0 | 1.5823
L211 | Medição 06 | m³ | 1 | 13.7 | 1.77 | 0.15 |  | 0 | 3.6374
L213 | Medição 06 | m³ | 1 | 22.04 | 5.69 | 0.25 |  | 15.7698 | 15.5821 | DESC. CUBETAS E ANUL.
L214 | Medição 06 | m³ | 1 | 3.45 | 2.74 | 0.15 |  | 0 | 1.418
0
[7 empty] | TOTAL |  | 163.9611
[7 empty] | QUANT. PLAN. |  | 803.99
[6 empty] | MEDIÇÕES ANTERIORES |  |  | 70.5311
[6 empty] | MEDIÇÃO 06 |  |  | 93.43
[6 empty] | QUANTIDADE A SER READEQUADA |  |  | 0
15.1.7 | Tubo pvc rígido soldável marrom p/ água, d = 75 mm (2 1/2")
LOCAL |  | UND | COMP. | LARG. | ALT. | REPET. | CAMPO LIVRE | DESCONTO | TOTAL PARCIAL | OBSERVAÇÕES
MUDANÇA DE TUBULAÇÃO P53 | Medição 06 | M | 30 | [5 empty] | 30
0
[7 empty] | TOTAL |  | 30
[7 empty] | QUANT. PLAN. |  | 162.17
[6 empty] | MEDIÇÕES ANTERIORES |  |  | 0
[6 empty] | MEDIÇÃO 06 |  |  | 30
[6 empty] | QUANTIDADE A SER READEQUADA |  |  | 0

## BM 007 (hidden)
CONSTRUÇÃO DO ANEXO CECAN EM NATAL/RN
12630000
BOLETIM DE MEDIÇÃO Nº 07
DADOS DO CONTRATO | [15 empty] | 16
OBJETO DO CONTRATO |  | CONSTRUÇÃO DO ANEXO CECAN EM NATAL/RN.
CONTRATADA |  | A.R. PROJETOS E CONSTRUÇÕES LTDA | [6 empty] | DATA DE ASSINATURA: |  |  |  | 2024-04-01
CNPJ |  | 40.761.454/0001-08 | [6 empty] | VIGÊNCIA DO CONTRATO : |  |  |  | 2025-11-22
CARTA CONVITE |  | 0001/2024 | [9 empty] | DATA ORDEM DE SERVIÇO | 2024-04-01
VALOR TOTAL DO CONTRATO (R$) |  | 26280000 | [6 empty] | PERÍODO DE EXECUÇÃO |  |  |  | 600 dias
NOME DO FISCAL DO CONTRATO | [5 empty] | CPF | [5 empty] | REGISTRO PROFISSIONAL
NOME DO RESPONSÁVEL TÉCNICO |  | Rômulo de Medeiros Cirne |  |  |  | CPF |  |  | 443.652.414-00 |  |  | REGISTRO PROFISSIONAL | 210.407.216-6 |  |  | 26280000
DADOS DA MEDIÇÃO
ESTABELECIMENTO |  | CONSTRUÇÃO DO ANEXO CECAN EM NATAL/RN. | [6 empty] | VALOR DO PEDIDO MEDIÇÃO (R$) |  |  |  | 785508.89 |  |  | 23966799.8
Nº DA MEDIÇÃO |  | MEDIÇÃO N.º 07 | [6 empty] | VALOR DA GLOSA (R$) |  |  |  | 0 |  |  | 4738677.95
PERÍODO DA MEDIÇÃO |  | 04/10/2024 à 03/11/2024 | [6 empty] | VALOR DA MEDIÇÃO (R$) |  |  |  | 785508.89 |  |  | 0.19772 | 739429.5
DATA DA SOLICITAÇÃO |  | 2024-10-31 | [6 empty] | VALOR ACUMULADO DA MEDIÇÃO (R$) |  |  |  | 5195997.58 |  |  | 1.8427e-05
DATA DA SUPERVISÃO |  | 2024-11-01 | [6 empty] | SALDO CONTRATO (R$) |  |  |  | 21084002.42
ITEM | DISCRIMINAÇÃO | UND | FÍSICO |  |  |  |  | P. Unit s/ BDI | P. Unit c/ BDI |  | TOTAIS |  |  |  |  | BDI | 20732092.14 | 26.76%
|  |  | Contratado | Executado no Período | Aceito | Acumulado | Saldo | R$ | R$ | Pedido na medição (R$) | Medido no Período (R$) | Medido Acumulado (R$) | Previsto s/ BDI (R$) | Previsto c/ BDI (R$) | Saldo (R$) | 26.76% | 5547907.86 | 26280000
1.0 | SERVIÇOS GERAIS | [8 empty] | 89129.38 | 89129.38 | 998466.59 | 2403883 | 3047162.25 | 2048695.66
1.1 | MOBILIZAÇÃO E DESMOBILIZAÇÃO | [8 empty] | 0 | 0 | 41273.05 | 32560 | 41273.05 | 0
1.1.1 | MOBILIZACAO E DESMOBILIZACAO DE CANTEIRO | un | 1 |  |  | 1 | 0 | 32560 | 41273.0596 | 0 | 0 | 41273.05 | 32560 | 41273.05 | 0
1.2 | DESPESA DO CANTEIRO |  |  |  |  | 0 |  |  | 0 | 69164.68 | 69164.68 | 457319.63 | 1872865.9 | 2374045 | 1916725.37
1.2.1 | CONSUMO AGUA E ESGOTO OBRAS ATE 10.000m² | mês | 20 |  |  | 0 | 20 | 1200 | 1521.1201 | 0 | 0 | 0 | 24000 | 30422.4 | 30422.4
1.2.2 | ADMINISTRAÇÃO LOCAL DE OBRA | mês | 20 | 0.598 | 0.598 | 3.954 | 16.046 | 51500.32 | 65281.8113 | 39038.52 | 39038.52 | 258124.25 | 1030006.4 | 1305636.22 | 1047511.97
1.2.3 | Atendimento as normas da legislação de segurança e medicina do trabalho, incluindo encargos intersindicais (alimentação e vale transportes, exames médicos, epi, epc), projeto e execução das instalações provisórias de energia (exceto consumo), inclusive laudos técnicos, fretes e transportes internos, (incluindo vertical), ferramentas e equipamentos necessários, iluminação e sinalização provisórias, seguro de vida de engenharia, materiais de consumo e limpeza do canteiro, segurança, combustíveis, equipamentos de proteção coletiva (projeto de linha de vida, projeto de execução de estruturas necessárias de trabalho em fachadas, bandejas de proteção e telas, laudos de inspeção de segurança), duto coletor de entulho, controle tecnológico dos materiais e ensaios, implantação e atendimento ao PGRCC. | UND | 1 | 0.0299 | 0.0299 | 0.1977 | 0.8023 | 794859.5 | 1007563.9896 | 30126.16 | 30126.16 | 199195.38 | 794859.5 | 1007563.98 | 808368.6
1.2.4 | CONSUMO DE ENERGIA (LUZ E FORCA) EM SERVICOS DE OBRAS | mês | 20 |  |  | 0 | 20 | 1200 | 1521.1201 | 0 | 0 | 0 | 24000 | 30422.4 | 30422.4
1.3 | CANTEIRO DE OBRA |  |  |  |  | 0 | 0 |  | 0 | 0 | 0 | 352925.19 | 278420 | 352925.19 | 0
1.3.1 | Tapume com telha metálica. | m² | 128 |  |  | 128 | 0 | 125 | 158.45 | 0 | 0 | 20281.6 | 16000 | 20281.6 | 0
1.3.2 | Guarda-corpo fixado em fôrma de madeira com travessões em madeira pregada e fechamento em tela de polipropileno para edificações com até 6 pavimentos. | M | 156 |  |  | 156.0001 | -0.0001 | 70 | 88.732 | 0 | 0 | 13842.19 | 10920 | 13842.19 | 0
1.3.3 | Execução de escritório em canteiro de obra em chapa de madeira compensada, não incluso mobiliário e equipamentos. | m² | 40 |  |  | 40 | 0 | 1150 | 1457.7401 | 0 | 0 | 58309.6 | 46000 | 58309.6 | 0
1.3.4 | Execução de almoxarifado em canteiro de obra em chapa de madeira compensada, incluso prateleiras. | m² | 68 |  |  | 68 | 0 | 1000 | 1267.6001 | 0 | 0 | 86196.8 | 68000 | 86196.8 | 0
1.3.5 | Barracão aberto para apoio à produção (carpintaria, central de armação, oficina, etc.) c/ tesouras, telha 4mm, piso em concreto desempolado | m² | 60 |  |  | 60 | 0 | 600 | 760.5601 | 0 | 0 | 45633.6 | 36000 | 45633.6 | 0
1.3.6 | Execução de sanitário e vestiário em canteiro de obra em chapa de madeira compensada, não incluso mobiliário. | m² | 60 |  |  | 60 | 0 | 1150 | 1457.7401 | 0 | 0 | 87464.4 | 69000 | 87464.4 | 0
1.3.7 | Execução de refeitório em canteiro de obra em chapa de madeira compensada, não incluso mobiliário e equipamentos. | m² | 50 |  |  | 50 | 0 | 650 | 823.9401 | 0 | 0 | 41197 | 32500 | 41197 | 0
1.4 | MOVIMENTOS DE TERRA |  |  |  |  | 0 | 0 |  | 0 | 19964.7 | 19964.7 | 146948.72 | 220037.1 | 278919.01 | 131970.29
1.4.1 | Desmatamento, destocamento, limpeza de área e estocagem do material de limpeza com árvores de diâmetro até 0,15 m | m² | 2573.3 |  |  | 2573.3 | 0 | 2 | 2.5352 | 0 | 0 | 6523.83 | 5146.6 | 6523.83 | 0
1.4.2 | Demolição de alvenaria para qualquer tipo de bloco, de forma mecanizada, sem reaproveitamento. | m3 | 5.9 |  |  | 5.9 | 0 | 55 | 69.718 | 0 | 0 | 411.33 | 324.5 | 411.33 | 0
1.4.3 | Demolição de forros | m² | 88 |  |  | 88 | 0 | 10 | 12.676 | 0 | 0 | 1115.48 | 880 | 1115.48 | 0
1.4.4 | Demolição de pilares e vigas em concreto armado, de forma mecanizada com martelete, sem reaproveitamento. af_09/2023 | m3 | 6.8 |  |  | 6.8 | 0 | 220 | 278.872 | 0 | 0 | 1896.32 | 1496 | 1896.32 | 0
1.4.5 | Demolição de madeiramento em coberturas com telhas de fibro-cimento 4 a 8 mm | m² | 88 |  |  | 88 | 0 | 15 | 19.014 | 0 | 0 | 1673.23 | 1320 | 1673.23 | 0
1.4.6 | Escavação, carga e transporte de material de 1ª categoria - DMT de 1.000 a 1.200 m - Escavadeira | m3 | 4350 |  |  | 1616.87 | 2733.13 | 10 | 12.676 | 0 | 0 | 20495.44 | 43500 | 55140.6 | 34645.16 | 20000
1.4.7 | CARGA, MANOBRA E DESCARGA DE SOLOS E MATERIAIS GRANULARES EM CAMINHÃO BASCULANTE 6 M³ - CARGA COM ESCAVADEIRA HIDRÁULICA (CAÇAMBA DE 1,20 M³ / 155 HP) E DESCARGA LIVRE (UNIDADE: M3). | M3 | 3985 | 375 | 375 | 2827.87 | 1157.13 | 12 | 15.2112 | 5704.2 | 5704.2 | 43015.29 | 47820 | 60616.63 | 17601.34
1.4.8 | TRANSPORTE COM CAMINHÃO BASCULANTE DE 10 M³, EM VIA URBANA PAVIMENTADA, DMT ATÉ 30 KM (UNIDADE: M3XKM). | M3XKM | 119550 | 11250 | 11250 | 56656.525 | 62893.475 | 1 | 1.2676 | 14260.5 | 14260.5 | 71817.8 | 119550 | 151541.59 | 79723.79
2.0 | FUNDAÇÕES |  |  |  |  | 0 | 0 |  | 0 | 0 | 0 | 1043334.4 | 823958.14 | 1044449.4 | 1115
2.1 | ESTACAS |  |  |  |  | 0 | 0 |  | 0 | 0 | 0 | 1043334.4 | 823958.14 | 1044449.4 | 1115
2.1.1 | LOCACAO CONVENCIONAL DE OBRA, UTILIZANDO GABARITO DE TÁBUAS CORRIDAS PONTALETADAS A CADA 2,00M - 2 UTILIZAÇÕES. | M | 196.9 |  |  | 196.9 | 0 | 75 | 95.07 | 0 | 0 | 18719.28 | 14767.5 | 18719.28 | 0
2.1.2 | Taxa de mobilização e desmobilização de equipamentos para execução de estaca tipo hélice contínua em solo | un | 1 |  |  | 1 | 0 | 11000 | 13943.6012 | 0 | 0 | 13943.6 | 11000 | 13943.6 | 0
2.1.3 | Execução de estaca hélice contínua monitorada Ø 400mm, concreto fck=35Mpa, inclusive aço, bombeamento e perfuratriz; exclusive mobilização e desmobilização de equipamento | m | 1837 |  |  | 1837 | 0 | 405 | 513.378 | 0 | 0 | 943075.46 | 743985 | 943075.46 | 0
2.1.4 | Carga, manobra e descarga de solos e materiais granulares em caminhão basculante 6 m³ - carga com escavadeira hidráulica (caçamba de 1,20 m³ / 155 hp) e descarga livre (unidade: m3). | M3 | 293.92 |  |  | 293.92 | 0 | 12 | 15.2112 | 0 | 0 | 4470.87 | 3527.04 | 4470.87 | 0
2.1.5 | Transporte com caminhão basculante de 10 m³, em via urbana pavimentada, adicional para dmt excedente a 30 km (unidade: m3xkm). | M3XKM | 8817.6 |  |  | 7938 | 879.6 | 1 | 1.2676 | 0 | 0 | 10062.2 | 8817.6 | 11177.19 | 1114.99
2.1.6 | Arrasamento mecanico de estaca de concreto armado, diametros de até 40 cm. | UN | 167 |  |  | 167 | 0 | 23 | 29.1548 | 0 | 0 | 4868.84 | 3841 | 4868.85 | 0.01
2.1.7 | Prova de carga estática em estaca | un | 2 |  |  | 2 | 0 | 14000 | 17746.4015 | 0 | 0 | 35492.8 | 28000 | 35492.8 | 0
2.1.8 | Ensaio - Integridade física em estaca - PIT | un | 167 |  |  | 167 | 0 | 60 | 76.056 | 0 | 0 | 12701.35 | 10020 | 12701.35 | 0
3.0 | INFRAESTRUTURA |  |  |  |  | 0 | 0 |  | 0 | 0 | 0 | 788372.97 | 621941.5 | 788372.97 | 0
3.1 | SAPATAS |  |  |  |  | 0 | 0 |  | 0 | 0 | 0 | 597801.35 | 471600.95 | 597801.35 | 0
3.1.1 | Escavação manual de vala com profundidade menor ou igual a 1,30 m. | M3 | 259.39 |  |  | 259.39 | 0 | 80 | 101.408 | 0 | 0 | 26304.22 | 20751.2 | 26304.22 | 0
3.1.2 | Escoramento de valas tipo Pontalete | m² | 72.26 |  |  | 72.26 | 0 | 30 | 38.028 | 0 | 0 | 2747.9 | 2167.8 | 2747.9 | 0
3.1.3 | Reaterro manual de valas com compactação mecanizada. | M3 | 217.8 |  |  | 217.8 | 0 | 25 | 31.69 | 0 | 0 | 6902.08 | 5445 | 6902.08 | 0
3.1.4 | Carga, manobra e descarga de solos e materiais granulares em caminhão basculante 6 m³ - carga com escavadeira hidráulica (caçamba de 1,20 m³ / 155 hp) e descarga livre (unidade: m3). | M3 | 140.8 |  |  | 140.8 | 0 | 12 | 15.2112 | 0 | 0 | 2141.73 | 1689.6 | 2141.73 | 0
3.1.5 | Transporte com caminhão basculante de 10 m³, em via urbana pavimentada, adicional para dmt excedente a 30 km (unidade: m3xkm). | M3XKM | 7781.7 |  |  | 7781.7 | 0 | 1 | 1.2676 | 0 | 0 | 9864.08 | 7781.7 | 9864.08 | 0
3.1.6 | Lastro de concreto magro, aplicado em blocos de coroamento ou sapatas, espessura de 5 cm. | m² | 233.48 |  |  | 233.4802 | -0.00022538 | 35 | 44.366 | 0 | 0 | 10358.57 | 8171.8 | 10358.57 | 0
3.1.7 | Armação de bloco, viga baldrame e sapata utilizando aço ca-60 de 5 mm - montagem. | KG | 190.3 |  |  | 190.3 | 0 | 20 | 25.352 | 0 | 0 | 4824.48 | 3806 | 4824.48 | 0
3.1.8 | Armação de bloco, viga baldrame ou sapata utilizando aço ca-50 de 6,3 mm - montagem. af_06/2017 | KG | 77 |  |  | 77 | 0 | 19 | 24.0844 | 0 | 0 | 1854.49 | 1463 | 1854.49 | 0
3.1.9 | Armação de bloco, viga baldrame ou sapata utilizando aço ca-50 de 8 mm - montagem. | KG | 566.5 |  |  | 566.5001 | -0.00014978 | 17.5 | 22.183 | 0 | 0 | 12566.67 | 9913.75 | 12566.67 | 0
3.1.10 | Armação de bloco, viga baldrame ou sapata utilizando aço ca-50 de 10 mm - montagem. | KG | 1663.2 |  |  | 1663.2003 | -0.0003 | 16 | 20.2816 | 0 | 0 | 33732.36 | 26611.2 | 33732.36 | 0
3.1.11 | Armação de bloco, viga baldrame ou sapata utilizando aço ca-50 de 12,5 mm - montagem. | KG | 4944.5 |  |  | 4944.5003 | -0.0003 | 14.5 | 18.3802 | 0 | 0 | 90880.9 | 71695.25 | 90880.9 | 0
3.1.12 | Armação de bloco, viga baldrame ou sapata utilizando aço ca-50 de 16 mm - montagem. | KG | 115.5 |  |  | 115.5 | 0 | 14.5 | 18.3802 | 0 | 0 | 2122.91 | 1674.75 | 2122.91 | 0
3.1.13 | Armação de bloco, viga baldrame ou sapata utilizando aço ca-50 de 20 mm - montagem. | KG | 7195.1 |  |  | 7195.1005 | -0.0005 | 14 | 17.7464 | 0 | 0 | 127687.13 | 100731.4 | 127687.13 | 0
3.1.14 | Fabricação, montagem e desmontagem de fôrma para bloco de coroamento, em madeira serrada, e=25 mm, 2 utilizações. | m² | 415.8 |  |  | 415.8 | -5e-05 | 120 | 152.112 | 0 | 0 | 63248.17 | 49896 | 63248.17 | 0
3.1.15 | Concreto simples usinado fck=35mpa, bombeado, lançado e adensado na infraestrutura | m³ | 213.07 |  |  | 213.07 | -1.0519e-05 | 750 | 950.7001 | 0 | 0 | 202565.66 | 159802.5 | 202565.66 | 0
3.2 | CINTAS E VIGAS DA FUNDAÇÃO |  |  |  |  | 0 | 0 |  | 0 | 0 | 0 | 190571.62 | 150340.55 | 190571.62 | 0
3.2.1 | Escavação manual de vala com profundidade menor ou igual a 1,30 m. | M3 | 268.4 |  |  | 268.4 | 0 | 80 | 101.408 | 0 | 0 | 27217.9 | 21472 | 27217.9 | 0
3.2.2 | Reaterro manual de valas com compactação mecanizada. | M3 | 111.1 |  |  | 111.1003 | -0.00031556 | 25 | 31.69 | 0 | 0 | 3520.75 | 2777.5 | 3520.75 | 0
3.2.3 | Carga, manobra e descarga de solos e materiais granulares em caminhão basculante 6 m³ - carga com escavadeira hidráulica (caçamba de 1,20 m³ / 155 hp) e descarga livre (unidade: m3). | M3 | 268.4 |  |  | 268.4 | 0 | 10 | 12.676 | 0 | 0 | 3402.23 | 2684 | 3402.23 | 0
3.2.4 | Transporte com caminhão basculante de 10 m³, em via urbana pavimentada, adicional para dmt excedente a 30 km (unidade: m3xkm). | M3XKM | 8052 |  |  | 8052.0026 | -0.0026296 | 3 | 3.8028 | 0 | 0 | 30620.14 | 24156 | 30620.14 | 0
3.2.5 | Lastro de concreto magro, aplicado em pisos, lajes sobre solo ou radiers, espessura de 5 cm. af_07/2016 | m² | 243.1 |  |  | 243.1002 | -0.0002254 | 35 | 44.366 | 0 | 0 | 10785.37 | 8508.5 | 10785.37 | 0
3.2.6 | Armação de bloco, viga baldrame e sapata utilizando aço ca-60 de 5 mm - montagem. | KG | 185.9 |  |  | 185.9 | 0 | 20 | 25.352 | 0 | 0 | 4712.93 | 3718 | 4712.93 | 0
3.2.7 | Armação de bloco, viga baldrame ou sapata utilizando aço ca-50 de 6,3 mm - montagem. | KG | 199.1 |  |  | 199.1 | 0 | 19 | 24.0844 | 0 | 0 | 4795.2 | 3782.9 | 4795.2 | 0
3.2.8 | Armação de bloco, viga baldrame ou sapata utilizando aço ca-50 de 8 mm - montagem. | KG | 378.4 |  |  | 378.4 | 0 | 17.5 | 22.183 | 0 | 0 | 8394.04 | 6622 | 8394.04 | 0
3.2.9 | Armação de bloco, viga baldrame ou sapata utilizando aço ca-50 de 10 mm - montagem. | KG | 445.5 |  |  | 445.5001 | -0.0001 | 16 | 20.2816 | 0 | 0 | 9035.45 | 7128 | 9035.45 | 0
3.2.10 | Armação de bloco, viga baldrame ou sapata utilizando aço ca-50 de 12,5 mm - montagem. | KG | 177.1 |  |  | 177.1 | 0 | 14.5 | 18.3802 | 0 | 0 | 3255.13 | 2567.95 | 3255.13 | 0
3.2.11 | Armação de bloco, viga baldrame ou sapata utilizando aço ca-50 de 16 mm - montagem. | KG | 61.6 |  |  | 61.6 | 0 | 14.5 | 18.3802 | 0 | 0 | 1132.22 | 893.2 | 1132.22 | 0
3.2.12 | Fabricação, montagem e desmontagem de fôrma para viga baldrame, em madeira serrada, e=25 mm, 4 utilizações. | m² | 299.2 |  |  | 299.2001 | -5.6349e-05 | 140 | 177.464 | 0 | 0 | 53097.23 | 41888 | 53097.23 | 0
3.2.13 | Concreto simples usinado fck=35mpa, bombeado, lançado e adensado na infraestrutura | m³ | 22.99 |  |  | 22.99 | -1.0519e-05 | 750 | 950.7001 | 0 | 0 | 21856.59 | 17242.5 | 21856.59 | 0
3.2.14 | ENSAIO DE RESISTENCIA A COMPRESSAO SIMPLES - CONCRETO | un | 230 |  |  | 230.0003 | -0.00026296 | 30 | 38.028 | 0 | 0 | 8746.44 | 6900 | 8746.44 | 0
4.0 | SUPERESTRUTURA |  |  |  |  | 0 | 0 |  | 0 | 696379.51 | 696379.51 | 2358084.3 | 4541959.5 | 5757388.21 | 3399303.91
4.1 | VIGAS |  |  |  |  | 0 | 0 |  | 0 | 209586.72 | 209586.72 | 699094.14 | 1372038.75 | 1739196.42 | 1040102.28
4.1.1 | Fabricação, montagem e desmontagem de fôrma de viga, escoramento metálico, pé-direito duplo, em chapa de madeira resinada, 8 utilizações. | m² | 3575 | 562.25 | 562.25 | 1531.67 | 2043.33 | 130 | 164.788 | 92652.06 | 92652.06 | 252400.85 | 464750 | 589117.15 | 336716.3
4.1.2 | Armação de pilar ou viga de uma estrutura convencional de concreto armado em um edifício de múltiplos pavimentos utilizando aço ca-60 de 5,0 mm - montagem. | KG | 2130.7 | 120.1 | 120.1 | 586.11 | 1544.59 | 20 | 25.352 | 3044.77 | 3044.77 | 14859.04 | 42614 | 54017.51 | 39158.47
4.1.3 | Armação de pilar ou viga de uma estrutura convencional de concreto armado em um edifício de múltiplos pavimentos utilizando aço ca-50 de 6,3 mm - montagem. | KG | 3031.6 | 235.27 | 235.27 | 1108.97 | 1922.63 | 19 | 24.0844 | 5666.33 | 5666.33 | 26708.86 | 57600.4 | 73014.27 | 46305.41
4.1.4 | Armação de pilar ou viga de uma estrutura convencional de concreto armado em um edifício de múltiplos pavimentos utilizando aço ca-50 de 8,0 mm - montagem. | KG | 5608.9 | 345.86 | 345.86 | 1925.3 | 3683.6 | 17.5 | 22.183 | 7672.21 | 7672.21 | 42708.92 | 98155.75 | 124422.23 | 81713.31
4.1.5 | Armação de pilar ou viga de uma estrutura convencional de concreto armado em um edifício de múltiplos pavimentos utilizando aço ca-50 de 10,0 mm - montagem. | KG | 4215.2 | 236.86 | 236.86 | 1073.68 | 3141.52 | 16 | 20.2816 | 4803.9 | 4803.9 | 21775.94 | 67443.2 | 85491 | 63715.06
4.1.6 | Armação de pilar ou viga de uma estrutura convencional de concreto armado em um edifício de múltiplos pavimentos utilizando aço ca-50 de 12,5 mm - montagem. | KG | 3267 | 309.31 | 309.31 | 2431.19 | 835.81 | 14.5 | 18.3802 | 5685.18 | 5685.18 | 44685.74 | 47371.5 | 60048.11 | 15362.37
4.1.7 | Armação de pilar ou viga de uma estrutura convencional de concreto armado em um edifício de múltiplos pavimentos utilizando aço ca-50 de 16,0 mm - montagem. | KG | 8421.6 | 635.3 | 635.3 | 2593.27 | 5828.33 | 14.5 | 18.3802 | 11676.94 | 11676.94 | 47664.8 | 122113.2 | 154790.7 | 107125.9
4.1.8 | Armação de pilar ou viga de uma estrutura convencional de concreto armado em um edifício de múltiplos pavimentos utilizando aço ca-50 de 20,0 mm - montagem. | KG | 7144.5 | 602.19 | 602.19 | 3472.11 | 3672.39 | 14 | 17.7464 | 10686.7 | 10686.7 | 61617.43 | 100023 | 126789.16 | 65171.73
4.1.9 | Armação de pilar ou viga de uma estrutura convencional de concreto armado em um edifício de múltiplos pavimentos utilizando aço ca-50 de 25,0 mm - montagem. | KG | 6531.8 | 1008.71 | 1008.71 | 3623.72 | 2908.08 | 14 | 17.7464 | 17900.97 | 17900.97 | 64307.98 | 91445.2 | 115915.94 | 51607.96
4.1.10 | ENSAIO DE RESISTENCIA A COMPRESSAO SIMPLES - CONCRETO | un | 240 | 34 | 34 | 84 | 156 | 30 | 38.028 | 1292.95 | 1292.95 | 3194.34 | 7200 | 9126.72 | 5932.38
4.1.11 | Concreto simples usinado fck=35mpa, bombeado, lançado e adensado em superestrutura | m³ | 364.43 | 51.02 | 51.02 | 125.35 | 239.08 | 750 | 950.7001 | 48504.71 | 48504.71 | 119170.24 | 273322.5 | 346463.63 | 227293.39
4.2 | PILARES |  |  |  |  | 0 | 0 |  | 0 | 101513.38 | 101513.38 | 530873.57 | 951249.7 | 1205804.17 | 674930.6
4.2.1 | Fabricação, montagem e desmontagem de fôrma de pilares retangulares e estruturas similares, pé-direito duplo, em chapa de madeira compensada plastificada, 10 utilizações. | m² | 2299 | 240.3 | 240.3 | 1068.06 | 1230.94 | 60 | 76.056 | 18276.25 | 18276.25 | 81232.35 | 137940 | 174852.75 | 93620.4
4.2.2 | Armação de pilar ou viga de uma estrutura convencional de concreto armado em um edifício de múltiplos pavimentos utilizando aço ca-60 de 5,0 mm - montagem. | KG | 347.6 | 37.35 | 37.35 | 150.65 | 196.95 | 20 | 25.352 | 946.89 | 946.89 | 3819.26 | 6952 | 8812.35 | 4993.09
4.2.3 | Armação de pilar ou viga de uma estrutura convencional de concreto armado em um edifício de múltiplos pavimentos utilizando aço ca-50 de 6,3 mm - montagem. | KG | 3626.7 | 312 | 312 | 1504.31 | 2122.39 | 19 | 24.0844 | 7514.33 | 7514.33 | 36230.38 | 68907.3 | 87346.9 | 51116.52
4.2.4 | Armação de pilar ou viga de uma estrutura convencional de concreto armado em um edifício de múltiplos pavimentos utilizando aço ca-50 de 8,0 mm - montagem. | KG | 1762.2 | 106.23 | 106.23 | 686.23 | 1075.97 | 17.5 | 22.183 | 2356.5 | 2356.5 | 15222.63 | 30838.5 | 39090.88 | 23868.25
4.2.5 | Armação de pilar ou viga de uma estrutura convencional de concreto armado em um edifício de múltiplos pavimentos utilizando aço ca-50 de 10,0 mm - montagem. | KG | 542.3 | 45.2 | 45.2 | 243.43 | 298.87 | 16 | 20.2816 | 916.72 | 916.72 | 4937.13 | 8676.8 | 10998.71 | 6061.58
4.2.6 | Armação de pilar ou viga de uma estrutura convencional de concreto armado em um edifício de múltiplos pavimentos utilizando aço ca-50 de 12,5 mm - montagem. | KG | 3532.1 | 375.3 | 375.3 | 1242.59 | 2289.51 | 14.5 | 18.3802 | 6898.08 | 6898.08 | 22839.03 | 51215.45 | 64920.71 | 42081.68
4.2.7 | Armação de pilar ou viga de uma estrutura convencional de concreto armado em um edifício de múltiplos pavimentos utilizando aço ca-50 de 16,0 mm - montagem. | KG | 7313.9 | 428.04 | 428.04 | 3653.06 | 3660.84 | 14.5 | 18.3802 | 7867.46 | 7867.46 | 67143.97 | 106051.55 | 134430.95 | 67286.98
4.2.8 | Armação de pilar ou viga de uma estrutura convencional de concreto armado em um edifício de múltiplos pavimentos utilizando aço ca-50 de 20,0 mm - montagem. | KG | 4513.3 | 201 | 201 | 2255.92 | 2257.38 | 14 | 17.7464 | 3567.02 | 3567.02 | 40034.45 | 63186.2 | 80094.83 | 40060.38
4.2.9 | Armação de pilar ou viga de uma estrutura convencional de concreto armado em um edifício de múltiplos pavimentos utilizando aço ca-50 de 25,0 mm - montagem. | KG | 14626.7 | 830.28 | 830.28 | 5491.54 | 9135.16 | 14 | 17.7464 | 14734.48 | 14734.48 | 97455.06 | 204773.8 | 259571.29 | 162116.23
4.2.10 | Cimbramento tubular metálico | m³xmês | 3177.02 | 349.72 | 349.72 | 1493.2 | 1683.82 | 30 | 38.028 | 13299.15 | 13299.15 | 56783.39 | 95310.6 | 120815.72 | 64032.33
4.2.11 | ENSAIO DE RESISTENCIA A COMPRESSAO SIMPLES - CONCRETO | un | 240 | 44 | 44 | 130 | 110 | 30 | 38.028 | 1673.23 | 1673.23 | 4943.63 | 7200 | 9126.72 | 4183.09
4.2.12 | Concreto simples usinado fck=35mpa, bombeado, lançado e adensado em superestrutura | m³ | 226.93 | 24.68 | 24.68 | 105.43 | 121.5 | 750 | 950.7001 | 23463.27 | 23463.27 | 100232.29 | 170197.5 | 215742.36 | 115510.07
4.3 | LAJES |  |  |  |  | 0 | 0 |  | 0 | 385279.41 | 385279.41 | 1128116.59 | 2218671.05 | 2812387.62 | 1684271.03
4.3.1 | FABRICAÇÃO, MONTAGEM E DESMONTAGEM DE FÔRMA DE LAJE MACIÇA, PÉ-DIREITO DUPLO, EM CHAPA DE MADEIRA COMPENSADA RESINADA, INCLUSIVE ESCORAMENTO h=3,00 à 4,50 m, 6 UTILIZAÇÕES. | m² | 770.47 | 192.53 | 192.53 | 282.83 | 487.64 | 130 | 164.788 | 31726.63 | 31726.63 | 46606.98 | 100161.1 | 126964.22 | 80357.24
4.3.2 | FABRICAÇÃO, MONTAGEM E DESMONTAGEM DE FÔRMA DE LAJE NERVURADA COM CUBETA E ASSOALHO, PÉ-DIREITO DUPLO, EM CHAPA DE MADEIRA COMPENSADA RESINADA, INCLUSIVE ESCORAMENTO h=3,00 à 4,50 m, 06 UTILIZAÇÕES. | m² | 7163.62 | 647.39 | 647.39 | 1675.33 | 5488.29 | 130 | 164.788 | 106682.11 | 106682.11 | 276074.29 | 931270.6 | 1180478.71 | 904404.42
4.3.3 | Armação de laje de uma estrutura convencional de concreto armado em um edifício de múltiplos pavimentos utilizando aço ca-50 de 6,3 mm - montagem. | KG | 2362.8 | 125.9304 | 125.9304 | 2362.8004 | -0.00041521 | 19 | 24.0844 | 3032.95 | 3032.95 | 56906.62 | 44893.2 | 56906.62 | 0
4.3.4 | Armação de laje de uma estrutura convencional de concreto armado em um edifício de múltiplos pavimentos utilizando aço ca-50 de 8,0 mm - montagem. | KG | 602.8 |  | 0 | 602.8 | 0 | 17.5 | 22.183 | 0 | 0 | 13371.91 | 10549 | 13371.91 | 0
4.3.5 | Armação de laje de uma estrutura convencional de concreto armado em um edifício de múltiplos pavimentos utilizando aço ca-50 de 10,0 mm - montagem. | KG | 3562.9 | 675 | 675 | 2730.1 | 832.8 | 16 | 20.2816 | 13690.08 | 13690.08 | 55370.79 | 57006.4 | 72261.31 | 16890.52
4.3.6 | Armação de laje de uma estrutura convencional de concreto armado em um edifício de múltiplos pavimentos utilizando aço ca-50 de 12,5 mm - montagem. | KG | 8278.6 | 918 | 918 | 4219.53 | 4059.07 | 14.5 | 18.3802 | 16873.02 | 16873.02 | 77555.8 | 120039.7 | 152162.33 | 74606.53
4.3.7 | Armação de laje de uma estrutura convencional de concreto armado em um edifício de múltiplos pavimentos utilizando aço ca-50 de 16,0 mm - montagem. | KG | 8114.7 |  | 0 | 8114.7 | 0 | 14.5 | 18.3802 | 0 | 0 | 149149.81 | 117663.15 | 149149.82 | 0.01
4.3.8 | Armação de laje de uma estrutura convencional de concreto armado em um edifício de múltiplos pavimentos utilizando aço ca-50 de 20,0 mm - montagem. | KG | 11554.4 | 5062.44 | 5062.44 | 8862.31 | 2692.09 | 14 | 17.7464 | 89840.09 | 89840.09 | 157274.1 | 161761.6 | 205049.02 | 47774.92
4.3.9 | ARMAÇÃO DE LAJE DE UMA ESTRUTURA CONVENCIONAL DE CONCRETO ARMADO EM UM EDIFÍCIO DE MÚLTIPLOS PAVIMENTOS UTILIZANDO AÇO CA-50 DE 25,0 MM - MONTAGEM. | KG | 5166.7 | 979.04 | 979.04 | 1909.06 | 3257.64 | 14 | 17.7464 | 17374.43 | 17374.43 | 33878.93 | 72333.8 | 91690.33 | 57811.4
4.3.10 | Concreto simples usinado fck=35mpa, bombeado, lançado e adensado em superestrutura | m³ | 803.99 | 111.56 | 111.56 | 275.51 | 528.48 | 750 | 950.7001 | 106060.1 | 106060.1 | 261927.36 | 602992.5 | 764353.35 | 502425.99
5.0 | PAREDES E PAINEIS |  |  |  |  | 0 | 0 |  | 0 | 0 | 0 | 0 | 1701680.95 | 2157050.93 | 2157050.93
5.1.1 | MURO DE ARRIMO DE ALVENARIA DE PEDRA ARGAMASSADA | m³ | 261.6 |  |  | 0 | 261.6 | 620 | 785.9121 | 0 | 0 | 0 | 162192 | 205594.59 | 205594.59
5.1.2 | FIXAÇÃO (ENCUNHAMENTO) DE ALVENARIA DE VEDAÇÃO COM TIJOLO MACIÇO. aplicada com bisnaga. | M | 3852 |  |  | 0 | 3852 | 20 | 25.352 | 0 | 0 | 0 | 77040 | 97655.91 | 97655.91
5.1.3 | ALVENARIA DE EMBASAMENTO COM BLOCO ESTRUTURAL DE CONCRETO, DE 14X19X29CM E ARGAMASSA DE ASSENTAMENTO COM PREPARO EM BETONEIRA. | M3 | 112 |  |  | 0 | 112 | 650 | 823.9401 | 0 | 0 | 0 | 72800 | 92281.28 | 92281.28
5.1.4 | ALVENARIA DE VEDAÇÃO DE BLOCOS CERÂMICOS FURADOS NA HORIZONTAL DE 9X19X19CM (ESPESSURA 9CM) DE PAREDES COM ÁREA LÍQUIDA MAIOR OU IGUAL A 6M² COM VÃOS E ARGAMASSA DE ASSENTAMENTO COM PREPARO EM BETONEIRA. | m² | 15102.2 |  |  | 0 | 15102.2 | 79.5 | 100.7742 | 0 | 0 | 0 | 1200624.9 | 1521912.25 | 1521912.25
5.1.5 | ALVENARIA DE VEDAÇÃO DE BLOCOS VAZADOS DE CONCRETO DE 19X19X39CM (ESPESSURA 19CM) DE PAREDES COM ÁREA LÍQUIDA MAIOR OU IGUAL A 6M² COM VÃOS E ARGAMASSA DE ASSENTAMENTO COM PREPARO MANUAL. | m² | 772 |  |  | 0 | 772 | 150 | 190.14 | 0 | 0 | 0 | 115800 | 146788.09 | 146788.09
5.1.6 | PAREDE COM PLACAS DE GESSO ACARTONADO (DRYWALL), PARA USO INTERNO, COM DUAS FACES SIMPLES E ESTRUTURA METÁLICA COM GUIAS DUPLAS, COM VÃOS. | m² | 210.05 |  |  | 0 | 210.05 | 165 | 209.154 | 0 | 0 | 0 | 34658.25 | 43932.8 | 43932.8
5.1.7 | VERGA PRÉ-MOLDADA PARA JANELAS COM MAIS DE 1,5 M DE VÃO. | m | 550.94 |  |  | 0 | 550.94 | 70 | 88.732 | 0 | 0 | 0 | 38565.8 | 48886.01 | 48886.01
6.0 | REVESTIMENTO |  |  |  |  | 0 | 0 |  | 0 | 0 | 0 | 0 | 2433803.8377 | 3085089.94 | 3085089.94
6.1 | REVESTIMENTO INTERNO |  |  |  |  | 0 | 0 |  | 0 | 0 | 0 | 0 | 1345103.6277 | 1705053.47 | 1705053.47
6.1.1 | CHAPISCO APLICADO EM ALVENARIAS E ESTRUTURAS DE CONCRETO INTERNAS, COM COLHER DE PEDREIRO. ARGAMASSA TRAÇO 1:3 COM PREPARO EM BETONEIRA 400L. | m² | 26012.79 |  |  | 0 | 26012.79 | 4.5 | 5.7042 | 0 | 0 | 0 | 117057.555 | 148382.16 | 148382.16
6.1.2 | Emboço, para recebimento de cerâmica, em argamassa traço 1:2:8, preparo mecânico com betoneira 400l, aplicado manualmente em faces internas de paredes, para ambiente com área maior que 10m², espessura de 20mm, com execução de taliscas. | m² | 462.83 |  |  | 0 | 462.83 | 30 | 38.028 | 0 | 0 | 0 | 13884.9 | 17600.5 | 17600.5
6.1.3 | Massa única, para recebimento de pintura, em argamassa traço 1:2:8, preparo mecânico com betoneira 400l, aplicada manualmente em faces internas de paredes, espessura de 20mm, com execução de taliscas. | m² | 25418.33 |  |  | 0 | 25418.33 | 33.65 | 42.6547 | 0 | 0 | 0 | 855326.8045 | 1084212.35 | 1084212.35
6.1.4 | REVESTIMENTO C/LAMINADO MELAMÍNICO 1MM COLADO | m² | 1328.83 |  |  | 0 | 1328.83 | 162.54 | 206.0357 | 0 | 0 | 0 | 215988.0282 | 273786.44 | 273786.44
6.1.5 | Revestimento para piso ou parede, Porcelanato Portobello Cetim Bianco 0,60 cm x 0,60 cm, aplicado com argamassa industrializada ac-iii, rejuntado, exclusive regularização de base ou emboço | m² | 392.83 |  |  | 0 | 392.83 | 148 | 187.6048 | 0 | 0 | 0 | 58138.84 | 73696.79 | 73696.79
6.1.6 | REVESTIMENTO PEDRA GRANITO EM PAREDES | m² | 70 |  |  | 0 | 70 | 740 | 938.0241 | 0 | 0 | 0 | 51800 | 65661.68 | 65661.68
6.1.7 | Revestimento para parede com barita, e= 4 cm | m² | 131.63 |  |  | 0 | 131.63 | 250 | 316.9 | 0 | 0 | 0 | 32907.5 | 41713.55 | 41713.55
6.2 | REVESTIMENTO EXTERNO |  |  |  |  | 0 | 0 |  | 0 | 0 | 0 | 0 | 1088700.21 | 1380036.47 | 1380036.47
6.2.1 | CHAPISCO APLICADO EM ALVENARIA (COM PRESENÇA DE VÃOS) E ESTRUTURAS DE CONCRETO DE FACHADA, COM COLHER DE PEDREIRO. ARGAMASSA TRAÇO 1:3 COM PREPARO EM BETONEIRA 400L. | m² | 4191.61 |  |  | 0 | 4191.61 | 12 | 15.2112 | 0 | 0 | 0 | 50299.32 | 63759.42 | 63759.42
6.2.2 | EMBOÇO OU MASSA ÚNICA EM ARGAMASSA TRAÇO 1:2:8, PREPARO MECÂNICO COM BETONEIRA 400 L, APLICADA MANUALMENTE EM SUPERFÍCIES EXTERNAS DA SACADA, ESPESSURA DE 25 MM, SEM USO DE TELA METÁLICA DE REFORÇO CONTRA FISSURAÇÃO. | m² | 4191.61 |  |  | 0 | 4191.61 | 62 | 78.5912 | 0 | 0 | 0 | 259879.82 | 329423.68 | 329423.68
6.2.3 | REVESTIMENTO Surface: Fjord 7,5 cm x 7,5 cm PORTOBELLO | m² | 120.2 |  |  | 0 | 120.2 | 178 | 225.6328 | 0 | 0 | 0 | 21395.6 | 27121.06 | 27121.06
6.2.4 | REVESTIMENTO All Bricks formato 7 x 26 cm, Georgian red PORTOBELLO | m² | 52.6 |  |  | 0 | 52.6 | 182 | 230.7032 | 0 | 0 | 0 | 9573.2 | 12134.98 | 12134.98
6.2.5 | REVESTIMENTO Surface: off White 7,5 cm x 7,5 cm PORTOBELLO | m² | 2811.38 |  |  | 0 | 2811.38 | 177 | 224.3652 | 0 | 0 | 0 | 497614.26 | 630775.89 | 630775.89
6.2.6 | REVESTIMENTO All Bricks formato 7 x 26 cm, Bricks gold PORTOBELLO | m² | 1207.43 |  |  | 0 | 1207.43 | 207 | 262.3932 | 0 | 0 | 0 | 249938.01 | 316821.44 | 316821.44
7.0 | PAVIMENTAÇÃO |  |  |  |  | 0 | 0 |  | 0 | 0 | 0 | 0 | 800757.83 | 1015040.66 | 1015040.66
7.1 | PAVIMENTAÇÃO INTERNA |  |  |  |  | 0 | 0 |  | 0 | 0 | 0 | 0 | 737633.33 | 935024.05 | 935024.05
7.1.1 | CONTRAPISO EM ARGAMASSA TRAÇO 1:4 (CIMENTO E AREIA), PREPARO MECÂNICO COM BETONEIRA 400 L, APLICADO EM ÁREAS SECAS SOBRE LAJE, NÃO ADERIDO, ACABAMENTO NÃO REFORÇADO, ESPESSURA 5CM. AF_07/2021 | m² | 7166.75 |  |  | 0 | 7166.75 | 42.2 | 53.4927 | 0 | 0 | 0 | 302436.85 | 383368.98 | 383368.98
7.1.2 | PISO CIMENTADO OU CAMADA REGULARIZADORA, TRAÇO 1:3 (CIMENTO E AREIA), ACABAMENTO LISO, ESPESSURA 2,0 CM, PREPARO MECÂNICO DA ARGAMASSA. | m² | 520.1 |  |  | 0 | 520.1 | 35.2 | 44.6195 | 0 | 0 | 0 | 18307.52 | 23206.61 | 23206.61
7.1.3 | Piso alta resistência ou industrial de 6cm, comum, cor cinza, juntas, sem polimento, inclusive argamassa de regularização, aplicado | m² | 1225.1 |  |  | 0 | 1225.1 | 60 | 76.056 | 0 | 0 | 0 | 73506 | 93176.21 | 93176.21
7.1.4 | Revestimento para piso ou parede, Porcelanato Portobello Cetim Bianco 0,60 cm x 0,60 cm, aplicado com argamassa industrializada ac-iii, rejuntado, exclusive regularização de base ou emboço | m² | 937 |  |  | 0 | 937 | 158 | 200.2808 | 0 | 0 | 0 | 148046 | 187663.12 | 187663.12
7.1.5 | Revestimento para piso ou parede, Porcelanato Portobello Malibu Fog 20 cm x 20 cm, aplicado com argamassa industrializada ac-iii, rejuntado, exclusive regularização de base ou emboço | m² | 720.69 |  |  | 0 | 720.69 | 185 | 234.506 | 0 | 0 | 0 | 133327.65 | 169006.14 | 169006.14
7.1.6 | PISO EM GRANITO APLICADO EM AMBIENTES INTERNOS. | m² | 50.69 |  |  | 0 | 50.69 | 765 | 969.7141 | 0 | 0 | 0 | 38777.85 | 49154.8 | 49154.8
7.1.7 | SOLEIRA EM GRANITO, LARGURA 15 CM, ESPESSURA 2,0 CM. | m | 36 |  |  | 0 | 36 | 134 | 169.8584 | 0 | 0 | 0 | 4824 | 6114.9 | 6114.9
7.1.8 | Peitoril granito preto 20 x 2cm | m | 123.54 |  |  | 0 | 123.54 | 149 | 188.8724 | 0 | 0 | 0 | 18407.46 | 23333.29 | 23333.29
7.2 | PAVIMENTAÇÃO EXTERNA |  |  |  |  | 0 | 0 |  | 0 | 0 | 0 | 0 | 63124.5 | 80016.61 | 80016.61
7.2.1 | Piso alta resistência ou industrial de 12 cm, comum, cor cinza, juntas, sem polimento, inclusive argamassa de regularização, aplicado | m² | 290.9 |  |  | 0 | 290.9 | 105 | 133.098 | 0 | 0 | 0 | 30544.5 | 38718.21 | 38718.21
7.2.2 | Execução de passeio em piso intertravado, com bloco retangular 20 x 10 cm, espessura 6 cm, inc colchão de areia. | m² | 230 |  |  | 0 | 230 | 90 | 114.084 | 0 | 0 | 0 | 20700 | 26239.32 | 26239.32
7.2.3 | PISO PODOTÁTIL, DIRECIONAL OU ALERTA, ASSENTADO SOBRE ARGAMASSA. | M | 72 |  |  | 0 | 72 | 120 | 152.112 | 0 | 0 | 0 | 8640 | 10952.06 | 10952.06
7.2.4 | GUIA (MEIO-FIO) CONCRETO, MOLDADA IN LOCO EM TRECHO CURVO COM EXTRUSORA, 15 CM BASE X 30 CM ALTURA. | M | 72 |  |  | 0 | 72 | 45 | 57.042 | 0 | 0 | 0 | 3240 | 4107.02 | 4107.02
8.0 | TETOS E FORROS |  |  |  |  | 0 | 0 |  | 0 | 0 | 0 | 0 | 584904.2 | 741424.62 | 741424.62
8.1.1 | Forro em drywall com placa / chapa de gesso acartonado, standard (st), cor branca, e = 12,5 mm, 1200 x 2400 mm, para ambientes comerciais, inclusive estrutura de fixação, conforme projeto | m² | 3789.02 |  |  | 0 | 3789.02 | 70 | 88.732 | 0 | 0 | 0 | 265231.4 | 336207.35 | 336207.35
8.1.2 | Forro e revestimento em ACM na cor branca inclusive fixação, instalado em marquises ou laje | m² | 184.68 |  |  | 0 | 184.68 | 735 | 931.6861 | 0 | 0 | 0 | 135739.8 | 172063.78 | 172063.78
8.1.3 | Assentamento de forro de gesso acartonado removível, cor branco, placa 1243 x 618mm, gessolyne gypsum ou similar, instalado sobre perfís metálicos | m² | 798.6 |  |  | 0 | 798.6 | 125 | 158.45 | 0 | 0 | 0 | 99825 | 126538.18 | 126538.18
8.1.4 | Forro acústico em placas de fibra mineral dim.1200x600x16mm, absorção sonora NRC = 0,55, reflexão luz = 0,79, marca Armstrong, ref. Clean Room, ou similar, resist. fogo: classe A, instalado sobre perfís metálicos | m² | 489 |  |  | 0 | 489 | 172 | 218.0272 | 0 | 0 | 0 | 84108 | 106615.31 | 106615.31
9.0 | IMPERMEABILIZAÇÃO |  |  |  |  | 0 | 0 |  | 0 | 0 | 0 | 0 | 260085 | 329683.77 | 329683.77
9.1.1 | Impermeabilização de superfície com manta asfáltica, uma camada, inclusive aplicação de primer asfáltico, e=4mm. | m² | 1785 |  |  | 0 | 1785 | 125 | 158.45 | 0 | 0 | 0 | 223125 | 282833.27 | 282833.27
9.1.2 | IMPERMEABILIZAÇÃO DE SUPERFÍCIE ENTERRADA COM EMULSÃO ASFÁLTICA, 2 DEMÃOS | m² | 880 |  |  | 0 | 880 | 42 | 53.2392 | 0 | 0 | 0 | 36960 | 46850.5 | 46850.5
10.0 | ESQUADRIAS |  |  |  |  | 0 | 0 |  | 0 | 0 | 0 | 0 | 3144051.95 | 3985400.45 | 3985400.45
10.1 | PORTAS, JANELAS E ESTRUTURAS FIXAS |  |  |  |  | 0 | 0 |  | 0 | 0 | 0 | 0 | 2156515.4 | 2733599.05 | 2733599.05
10.1.1 | KIT DE PORTA-PRONTA DE MADEIRA (PG1 e PG1ac), 90X210CM, 1 FOLHA, TIPO GIRO, BORDA TOTAL EM ABS RESISTENTE AO IMPACTO, REVESTIDA EM ACABAMENTO MELAMÍNICO BRANCO LAQUEADO, HPL, CAIXA DE PORTA E ALIZARES EM MADEIRA LAQUEADA DA MESMA COR, FERRAGENS EM AÇO INOX AISI 304, MAÇANETA TIPO ALAVANCA, INC. DE ACORDO COM PROJETO DE ACESSIBILIDADE, MARCA MULTIDOOR - FORNECIMENTO E INSTALAÇÃO | un | 56 |  |  | 0 | 56 | 3125 | 3961.2503 | 0 | 0 | 0 | 175000 | 221830.01 | 221830.01
10.1.2 | KIT DE PORTA-PRONTA DE MADEIRA (PG2), 1,00X210CM, 1 FOLHA, TIPO GIRO, BORDA TOTAL EM ABS RESISTENTE AO IMPACTO, REVESTIDA EM ACABAMENTO MELAMÍNICO BRANCO LAQUEADO, HPL, CAIXA DE PORTA E ALIZARES EM MADEIRA LAQUEADA DA MESMA COR, FERRAGENS EM AÇO INOX AISI 304, MAÇANETA TIPO ALAVANCA, MARCA MULTIDOOR - FORNECIMENTO E INSTALAÇÃO | un | 51 |  |  | 0 | 51 | 3580 | 4538.0084 | 0 | 0 | 0 | 182580 | 231438.42 | 231438.42
10.1.3 | KIT DE PORTA-PRONTA DE MADEIRA (PG5), 1100X210CM, 1 FOLHA, TIPO GIRO, BORDA TOTAL EM ABS RESISTENTE AO IMPACTO, REVESTIDA EM ACABAMENTO MELAMÍNICO BRANCO, HPL, PROTEÇÃO CONTRA IMPACTO EM PVC NAS DUAS FACES ATÉ A ALTURA DE 90CM, CAIXA DE PORTA E ALIZARES EM MADEIRA LAQUEADA DA MESMA COR, FERRAGENS EM AÇO INOX AISI 304, MARCA MULTIDOOR - FORNECIMENTO E INSTALAÇÃO | un | 11 |  |  | 0 | 11 | 3995 | 5064.0624 | 0 | 0 | 0 | 43945 | 55704.68 | 55704.68
10.1.4 | PORTA LAMINADA (PG6), 1,60X2,10CM, 2 FOLHAS, COM REQUADRO EM MADEIRA MACIÇA, REVESTIDA EM LAMINADO TEXTURIZADO BRANCO, TIPO GIRO, CAIXA DE PORTA E ALIZARES EM MADEIRA MACIÇA, FERRAGENS EM AÇO INOX AISI 304 - FORNECIMENTO E INSTALAÇÃO | un | 2 |  |  | 0 | 2 | 4100 | 5197.1605 | 0 | 0 | 0 | 8200 | 10394.32 | 10394.32
10.1.5 | KIT DE PORTA-PRONTA DE MADEIRA (PG3v), 1,00X2,10CM, 1 FOLHA, TIPO GIRO, BORDA TOTAL EM ABS RESISTENTE AO IMPACTO, REVESTIDA EM ACABAMENTO MELAMÍNICO BRANCO, HPL, PROTEÇÃO CONTRA IMPACTO EM PVC NAS DUAS FACES ATÉ A ALTURA DE 90CM, CAIXA DE PORTA E ALIZARES EM MADEIRA LAQUEADA DA MESMA COR, FERRAGENS EM AÇO INOX AISI 304, MAÇANETA TIPO ALAVANCA, COM VISOR EM VIDRO, MARCA MULTIDOOR - FORNECIMENTO E INSTALAÇÃO | un | 24 |  |  | 0 | 24 | 4425 | 5609.1305 | 0 | 0 | 0 | 106200 | 134619.13 | 134619.13
10.1.6 | KIT DE PORTA-PRONTA DE MADEIRA (PC1 e PC1ac), 1,00X2,10CM, 1 FOLHA, TIPO CORRER, BORDA TOTAL EM ABS RESISTENTE AO IMPACTO, REVESTIDA EM ACABAMENTO MELAMÍNICO BRANCO, HPL, CAIXA DE PORTA E ALIZARES EM MADEIRA LAQUEADA DA MESMA COR, TRILHOS SUSPENSOS, FERRAGENS EM AÇO INOX AISI 304, MAÇANETA TIPO ALÇA, INC. DE ACORDO COM PROJETO DE ACESSIBILIDADE, MARCA MULTIDOOR - FORNECIMENTO E INSTALAÇÃO | un | 8 |  |  | 0 | 8 | 4495 | 5697.8625 | 0 | 0 | 0 | 35960 | 45582.89 | 45582.89
10.1.7 | Kit porta pronta (PGC1), 1,00X210CM, tipo giro, 1 folha, proteção interna em chumbo. Revestimento laminado melamínico, HPL, na cor branca, caixa de porta e alizares em aço com pintura eletrostática branca - FORNECIMENTO E INSTALAÇÃO. | un | 3 |  |  | 0 | 3 | 8550 | 10837.9809 | 0 | 0 | 0 | 25650 | 32513.94 | 32513.94
10.1.8 | PORTA DE MADEIRA (PG4v), 1,60X2,10CM, 2 FOLHA ASSIMÉTRICAS, SENDO UMA DE 90CM E OUTRA DE 70CM, TIPO GIRO, BORDA TOTAL EM ABS RESISTENTE AO IMPACTO, REVESTIDA EM ACABAMENTO MELAMÍNICO BRANCO, HPL, PROTEÇÃO CONTRA IMPACTO EM PVC NAS DUAS FACES ATÉ A ALTURA DE 90CM, CAIXA DE PORTA E ALIZARES EM MADEIRA LAQUEADA DA MESMA COR, FERRAGENS EM AÇO INOX AISI 304, COM VISOR EM VIDRO NAS DUAS FOLHAS, MARCA MULTIDOOR - FORNECIMENTO E INSTALAÇÃO | un | 2 |  |  | 0 | 2 | 6750 | 8556.3007 | 0 | 0 | 0 | 13500 | 17112.6 | 17112.6
10.1.9 | Porta corta fogo (PCF1), 1,00 x 2,10, de abrir, 01 folha, pintura laqueada na cor branca, isolante em manta cerâmica incombustível e=5cm, dobradiças de mola fechamento automático | un | 18 |  |  | 0 | 18 | 2490 | 3156.3243 | 0 | 0 | 0 | 44820 | 56813.83 | 56813.83
10.1.10 | Porta corta fogo (PCF2), 1,50 x 2,10, de abrir, 02 folhas, assimétricas, sendo uma folha de 90cm e outra de 60cm, pintura laqueada na cor branca, isolante em manta cerâmica incombustível e=5cm, dobradiças de mola fechamento automático | un | 1 |  |  | 0 | 1 | 5950 | 7542.2207 | 0 | 0 | 0 | 5950 | 7542.22 | 7542.22
10.1.11 | Porta corta fogo (PCF3), 2,00 x 2,10, de abrir, 02 folhas, medindo 1,00 cada, pintura laqueada na cor branca, isolante em manta cerâmica incombustível e=5cm, barra antipânico e barra magnética para fechamento automático. | un | 1 |  |  | 0 | 1 | 5950 | 7542.2207 | 0 | 0 | 0 | 5950 | 7542.22 | 7542.22
10.1.12 | Fornecimento e instalação de painel em alumínio fixa com abertura de janela, tipo maxim-ar, linha gold (PAV13, PAV16, PAV17, PAV18, PAV27, PAV28, PAV31 e PAV35), em vidro laminado 3+3 refletivo e estrutura em alumínio branco. | m² | 184.04 |  |  | 0 | 184.04 | 1265 | 1603.5141 | 0 | 0 | 0 | 232810.6 | 295110.74 | 295110.74
10.1.13 | Fornecimento e instalação de painel em alumínio fixa, linha gold (PAV6, PAV34, PAV47, PAV48, PAV49, PAV56 e PAV60), em vidro laminado 3+3 refletivo e estrutura em alumínio branco. | m² | 53.96 |  |  | 0 | 53.96 | 1080 | 1369.0081 | 0 | 0 | 0 | 58276.8 | 73871.67 | 73871.67
10.1.14 | Fornecimento e instalação de estrutura em alumínio fixa com porta, tipo giro, linha gold (PAV14, PAV41, PAV42, PAV45, PAV46, PAV50, PAV52, PAV53, PAV54 e PAV55), em vidro laminado 3+3 refletivo e estrutura em alumínio branco. | m² | 130.29 |  |  | 0 | 130.29 | 1220 | 1546.4721 | 0 | 0 | 0 | 158953.8 | 201489.85 | 201489.85
10.1.15 | Fornecimento e instalação de estrutura em alumínio fixa com porta, tipo correr, com abertura por sensor de presença, aberturas de janelas, tipo correr, linha gold (PAV5), em vidro laminado 3+3 refletivo e estrutura em alumínio branco. | m² | 27.88 |  |  | 0 | 27.88 | 2180 | 2763.3682 | 0 | 0 | 0 | 60778.4 | 77042.7 | 77042.7
10.1.16 | Fornecimento e instalação de estrutura em alumínio fixa com porta, tipo giro, com mola aérea, linha gold (PAV59), em vidro laminado 3+3 refletivo e estrutura em alumínio branco. | m² | 24.23 |  |  | 0 | 24.23 | 1170 | 1483.0921 | 0 | 0 | 0 | 28349.1 | 35935.32 | 35935.32
10.1.17 | Fornecimento e instalação de estrutura em alumínio fixa com porta, tipo correr, linha gold (PAV3, PAV43, PAV51A, PAV51B, PAV57 e PAV58), em vidro laminado 3+3 refletivo e estrutura em alumínio branco. | m² | 93.13 |  |  | 0 | 93.13 | 1190 | 1508.4441 | 0 | 0 | 0 | 110824.7 | 140481.4 | 140481.4
10.1.18 | Fornecimento e instalação de painel em alumínio fixa com abertura de janela, tipo correr, linha gold (PAV0, PAV00, PAV1, PAV2, PAV4, PAV7, PAV8, PAV9, PAV10, PAV11, PAV12, PAV15, PAV19, PAV20, PAV21, PAV22, PAV23, PAV24, PAV25, PAV26, PAV30, PAV32, PAV33, PAV36, PAV37, PAV38, PAV39 e PAV40), em vidro laminado 3+3 refletivo e estrutura em alumínio branco. | m² | 570.2 |  |  | 0 | 570.2 | 1190 | 1508.4441 | 0 | 0 | 0 | 678538 | 860114.84 | 860114.84
10.1.19 | Fornecimento e instalação de janela tipo ghilhotina, em alumínio branco, medindo 0,90 X 1,50m. | und | 4 |  |  | 0 | 4 | 1780 | 2256.3282 | 0 | 0 | 0 | 7120 | 9025.31 | 9025.31
10.1.20 | Fornecimento e instalação de janela tipo ghilhotina, em alumínio branco, medindo 0,40 X 1,50m. | und | 1 |  |  | 0 | 1 | 840 | 1064.7841 | 0 | 0 | 0 | 840 | 1064.78 | 1064.78
10.1.21 | Porta em réguas de alumínio anodizado na cor branco (PA1), medindo 1,00 X 2,10, tipo giro. | und | 6 |  |  | 0 | 6 | 2190 | 2776.0442 | 0 | 0 | 0 | 13140 | 16656.26 | 16656.26
10.1.22 | Porta para divisória sanitária (PDS1), medindo 0,80 X 1,90, em painel laminado melamínico estrutural com perfis em alumínio, inclusive ferragem completa para vão de porta | und | 24 |  |  | 0 | 24 | 1950 | 2471.8202 | 0 | 0 | 0 | 46800 | 59323.68 | 59323.68
10.1.23 | Fornecimento e instalação de porta de enrolar (PR1) em alumínio branco, modelo em tira de meia cana e sistema de elevação manual. | m² | 17.82 |  |  | 0 | 17.82 | 950 | 1204.2201 | 0 | 0 | 0 | 16929 | 21459.2 | 21459.2
10.1.24 | Porta para shaft, tipo giro (PSH1) em madeira dim: 1,20x2,10m, em MDF, revestida em laminado melamínico, incluso batente e ferragens - fornecimento e instalaç,ão. | un | 18 |  |  | 0 | 18 | 2480 | 3143.6483 | 0 | 0 | 0 | 44640 | 56585.66 | 56585.66
10.1.25 | Fornecimento e instalação de janela em alumínio linha gold (J01), em vidro refletivo e estrutura em alumínio branco, medindo 0,90 X 0,90m, sendo 01 folha tipo maximar e 1 folha fixa. | un | 47 |  |  | 0 | 47 | 1080 | 1369.0081 | 0 | 0 | 0 | 50760 | 64343.38 | 64343.38
10.2 | OUTROS |  |  |  |  | 0 | 0 |  | 0 | 0 | 0 | 0 | 987536.55 | 1251801.4 | 1251801.4
10.2.1 | Guarda-corpo com corrimão duplo em tubo de aço inox, com montantes flangeado em tubo inox com conexão curva nas extremidades, com acabamento polido, h1,10 fixado | m | 158.59 |  |  | 0 | 158.59 | 415 | 526.054 | 0 | 0 | 0 | 65814.85 | 83426.91 | 83426.91
10.2.2 | Corrimão em aço inox polido, duplo | m | 198.52 |  |  | 0 | 198.52 | 455 | 576.7581 | 0 | 0 | 0 | 90326.6 | 114498 | 114498
10.2.3 | Guarda-corpo em alumínio anodizado e vidro laminado, h=0,70 | m | 129.65 |  |  | 0 | 129.65 | 745 | 944.3621 | 0 | 0 | 0 | 96589.25 | 122436.54 | 122436.54
10.2.4 | Guarda-corpo em alumínio anodizado e vidro laminado, h=0,90 | m | 98.74 |  |  | 0 | 98.74 | 855 | 1083.7981 | 0 | 0 | 0 | 84422.7 | 107014.22 | 107014.22
10.2.5 | Escada marinheiro com guarda corpo, L=45cm, executada em barras chata galvanizada 1 1/4” x 5/16”, e guarda corpo d=65cm em barra chata galv.d=1”x1/8”, sendo degraus em barra red. d=5/8”, espaçados de 30cm, inclusive lixamento e pintura, fornec e inst | M | 12 |  |  | 0 | 12 | 1650 | 2091.5402 | 0 | 0 | 0 | 19800 | 25098.48 | 25098.48
10.2.6 | Pergolado/caramanchão em madeira | m² | 72.65 |  |  | 0 | 72.65 | 485 | 614.7861 | 0 | 0 | 0 | 35235.25 | 44664.2 | 44664.2
10.2.7 | Fornecimento e instalação de Brise metálico Quadrobrise 32 x 32, Hunter Douglas. | m² | 51.22 |  |  | 0 | 51.22 | 1350 | 1711.2601 | 0 | 0 | 0 | 69147 | 87650.74 | 87650.74
10.2.8 | ESTRUTURA DE ALUMINIO P/ MARQUISE METALICA DE COBERTURA, INCLUSO TELHA BRANCA PARA COVERTURA EXC. REVESTIMENTO EM ACM. | m² | 98 |  |  | 0 | 98 | 498 | 631.2649 | 0 | 0 | 0 | 48804 | 61863.95 | 61863.95
10.2.9 | Fornecimento e instalação de Brise metálico curvo/móvel termoacústico, Cortasol FINS 25, Hunter Douglas ou Quadrobrise 32x32 Hunter Douglas. | m² | 342.22 |  |  | 0 | 342.22 | 1395 | 1768.3022 | 0 | 0 | 0 | 477396.9 | 605148.36 | 605148.36
11.0 | PINTURA |  |  |  |  | 0 | 0 |  | 0 | 0 | 0 | 0 | 1326910.81 | 1681992.27 | 1681992.27
11.1.1 | Aplicação e lixamento de massa látex em paredes, duas demãos. | m² | 25549.96 |  |  | 0 | 25549.96 | 16 | 20.2816 | 0 | 0 | 0 | 408799.36 | 518194.11 | 518194.11
11.1.2 | APLICAÇÃO E LIXAMENTO DE MASSA LÁTEX EM TETO, DUAS DEMÃOS. | m² | 3789.02 |  |  | 0 | 3789.02 | 25 | 31.69 | 0 | 0 | 0 | 94725.5 | 120074.05 | 120074.05
11.1.3 | Aplicação de fundo selador acrílico em paredes, uma demão. | m² | 25549.96 |  |  | 0 | 25549.96 | 4.5 | 5.7042 | 0 | 0 | 0 | 114974.82 | 145742.09 | 145742.09
11.1.4 | Aplicação de fundo selador látex pva em teto, uma demão. | m² | 3789.02 |  |  | 0 | 3789.02 | 5 | 6.338 | 0 | 0 | 0 | 18945.1 | 24014.81 | 24014.81
11.1.5 | Pintura acrilica semi brilho em paredes marca Sherwin Williams - duas demãos | m² | 25549.96 |  |  | 0 | 25549.96 | 23.5 | 29.7886 | 0 | 0 | 0 | 600424.06 | 761097.6 | 761097.6
11.1.6 | Pintura acrilica semi brilho em paredes marca Sherwin Williams em tetos - duas demãos | m² | 3789.02 |  |  | 0 | 3789.02 | 23.5 | 29.7886 | 0 | 0 | 0 | 89041.97 | 112869.61 | 112869.61
12.0 | COBERTURA |  |  |  |  | 0 | 0 |  | 0 | 0 | 0 | 0 | 13739.5 | 17416.18 | 17416.18
12.1.1 | Chapim de concreto pré-moldado | m | 199.3 |  |  | 0 | 199.3 | 25 | 31.69 | 0 | 0 | 0 | 4982.5 | 6315.81 | 6315.81
12.1.2 | Linha de vida com tubo de aço galvanizado e cabo de aço | m | 250.2 |  |  | 0 | 250.2 | 35 | 44.366 | 0 | 0 | 0 | 8757 | 11100.37 | 11100.37
13.0 | INSTALAÇÕES ELÉTRICAS E DE LÓGICA |  |  |  |  | 0 | 0 |  | 0 | 0 | 0 | 0 | 679789.943 | 861701.46 | 861701.46
13.1 | ELETRODUTOS, ELETROCALHAS, DUTOS E CAIXAS DE PASSAGEM |  |  |  |  | 0 | 0 |  | 0 | 0 | 0 | 0 | 135121.34 | 171279.76 | 171279.76
13.1.1 | Fornecimento e instalação de eletrocalha perfurada 200 x 50 x 3000 mm | M | 787.32 |  |  | 0 | 787.32 | 70 | 88.732 | 0 | 0 | 0 | 55112.4 | 69860.48 | 69860.48
13.1.2 | Curva Horizontal 45 PARA ELETROCALHA 200x50 mm | UND | 30 |  |  | 0 | 30 | 49.5 | 62.7462 | 0 | 0 | 0 | 1485 | 1882.38 | 1882.38
13.1.3 | Curva horizontal 90° para eletrocalha metálica, 200x50mm | UND | 38 |  |  | 0 | 38 | 43.8 | 55.5209 | 0 | 0 | 0 | 1664.4 | 2109.79 | 2109.79
13.1.4 | Curva vertical para eletrocalha metálica, com ângulo 45° 200x50 mm | UND | 24 |  |  | 0 | 24 | 40 | 50.704 | 0 | 0 | 0 | 960 | 1216.89 | 1216.89
13.1.5 | Tê horizontal 90° 200 x 50 mm com base lisa perfurada para eletrocalha metálica | UND | 30 |  |  | 0 | 30 | 50 | 63.38 | 0 | 0 | 0 | 1500 | 1901.4 | 1901.4
13.1.6 | Emenda interna 200 x 50 mm com base lisa perfurada para eletrocalha metálica | UND | 400 |  |  | 0 | 400 | 9.71 | 12.3084 | 0 | 0 | 0 | 3884 | 4923.35 | 4923.35
13.1.7 | Duto corrugado flexível em PEAD Ø = 6", tipo Kanalex ou similar, lançado diretamente no solo, exclusive escavação e reaterro | M | 53.61 |  |  | 0 | 53.61 | 95 | 120.422 | 0 | 0 | 0 | 5092.95 | 6455.82 | 6455.82
13.1.8 | ELETRODUTO FLEXÍVEL CORRUGADO, PVC, DN 20 MM (1/2”), PARA CIRCUITOS TERMINAIS, INSTALADO EM PAREDE OU TETO - FORNECIMENTO E INSTALAÇÃO. Marca Tigre | M | 91.42 |  |  | 0 | 91.42 | 15 | 19.014 | 0 | 0 | 0 | 1371.3 | 1738.26 | 1738.26
13.1.9 | ELETRODUTO FLEXÍVEL CORRUGADO, PVC, DN 25 MM (3/4”), PARA CIRCUITOS TERMINAIS, INSTALADO EM PAREDE OU TETO - FORNECIMENTO E INSTALAÇÃO. Marca Tigre | M | 8549.79 |  |  | 0 | 8549.79 | 6 | 7.6056 | 0 | 0 | 0 | 51298.74 | 65026.28 | 65026.28
13.1.10 | ELETRODUTO FLEXÍVEL CORRUGADO, PVC, DN 32 MM (1”), PARA CIRCUITOS TERMINAIS, INSTALADO EM PAREDE OU TETO - FORNECIMENTO E INSTALAÇÃO. Marca Tigre | M | 98.51 |  |  | 0 | 98.51 | 20 | 25.352 | 0 | 0 | 0 | 1970.2 | 2497.42 | 2497.42
13.1.11 | CAIXA OCTOGONAL 4” X 4”, PVC, INSTALADA EM LAJE - FORNECIMENTO E INSTALAÇÃO. | UND | 836 |  |  | 0 | 836 | 8 | 10.1408 | 0 | 0 | 0 | 6688 | 8477.7 | 8477.7
13.1.12 | CAIXA RETANGULAR 4” X 2” MÉDIA (1,30 M DO PISO), PVC, INSTALADA EM PAREDE - FORNECIMENTO E INSTALAÇÃO. Marca Tigre. | UND | 1359 |  |  | 0 | 1359 | 3 | 3.8028 | 0 | 0 | 0 | 4077 | 5168 | 5168
13.1.13 | CAIXA RETANGULAR 4” X 4” MÉDIA (1,30 M DO PISO), PVC, INSTALADA EM PAREDE - FORNECIMENTO E INSTALAÇÃO. Marca Tigre. | UND | 5 |  |  | 0 | 5 | 3.47 | 4.3986 | 0 | 0 | 0 | 17.35 | 21.99 | 21.99
13.2 | CABOS ELÉTRICOS E LÓGICA |  |  |  |  | 0 | 0 |  | 0 | 0 | 0 | 0 | 310727.753 | 393878.47 | 393878.47
13.2.1 | Cabo blindado para alarme e detecção de incêncio 3 x 1,5mm2 | M | 1000 |  |  | 0 | 1000 | 15 | 19.014 | 0 | 0 | 0 | 15000 | 19014 | 19014
13.2.2 | Cabo de cobre flexível isolado, 1,5 mm², anti-chama 450/750 v, para circuitos terminais - fornecimento e instalação. MARCA COBRECOM, PRYSMIAN, SIL, CORFIO, INDUSCABOS OU NAMBEI | m | 9216.66 |  |  | 0 | 9216.66 | 3.5 | 4.4366 | 0 | 0 | 0 | 32258.31 | 40890.63 | 40890.63
13.2.3 | CABO DE COBRE FLEXÍVEL ISOLADO, 2,5 MM², ANTI-CHAMA 450/750 V, PARA CIRCUITOS TERMINAIS - FORNECIMENTO E INSTALAÇÃO. MARCA COBRECOM, PRYSMIAN, SIL, CORFIO, INDUSCABOS OU NAMBEI | M | 16088.53 |  |  | 0 | 16088.53 | 4.5 | 5.7042 | 0 | 0 | 0 | 72398.385 | 91772.2 | 91772.2
13.2.4 | Cabo de cobre flexível isolado, 4 mm², anti-chama 450/750 v, para circuitos terminais - fornecimento e instalação. af_03/2023 | M | 1366.87 |  |  | 0 | 1366.87 | 7 | 8.8732 | 0 | 0 | 0 | 9568.09 | 12128.51 | 12128.51
13.2.5 | CABO DE COBRE FLEXÍVEL ISOLADO, 6 MM², ANTI-CHAMA 450/750 V, PARA CIRCUITOS TERMINAIS - FORNECIMENTO E INSTALAÇÃO. MARCA COBRECOM, PRYSMIAN, SIL, CORFIO, INDUSCABOS OU NAMBEI | M | 337.73 |  |  | 0 | 337.73 | 10 | 12.676 | 0 | 0 | 0 | 3377.3 | 4281.06 | 4281.06
13.2.6 | Cabo de cobre flexível isolado, 10 mm², anti-chama 0,6/1,0 kv, para circuitos terminais - fornecimento e instalação. af_03/2023 | M | 584.41 |  |  | 0 | 584.41 | 11 | 13.9436 | 0 | 0 | 0 | 6428.51 | 8148.77 | 8148.77
13.2.7 | Cabo de cobre flexível isolado, 16 mm², anti-chama 0,6/1,0 kv, para circuitos terminais - fornecimento e instalação. af_03/2023 | M | 746.42 |  |  | 0 | 746.42 | 18 | 22.8168 | 0 | 0 | 0 | 13435.56 | 17030.91 | 17030.91
13.2.8 | Cabo de cobre flexível isolado, 25 mm², 0,6/1,0 kv, para rede aérea de distribuição de energia elétrica de baixa tensão - fornecimento e instalação. af_07/2020 | M | 396.45 |  |  | 0 | 396.45 | 25 | 31.69 | 0 | 0 | 0 | 9911.25 | 12563.5 | 12563.5
13.2.9 | CABO DE COBRE FLEXÍVEL ISOLADO, 50 MM², ANTI-CHAMA 0,6/1,0 KV, PARA DISTRIBUIÇÃO - FORNECIMENTO E INSTALAÇÃO. MARCA COBRECOM, PRYSMIAN, SIL, CORFIO, INDUSCABOS OU NAMBEI | M | 326.43 |  |  | 0 | 326.43 | 40 | 50.704 | 0 | 0 | 0 | 13057.2 | 16551.3 | 16551.3
13.2.10 | Cabo de cobre flexível isolado, 185 mm², anti-chama 0,6/1,0 kv, para rede enterrada de distribuição de energia elétrica - fornecimento e instalação. af_12/2021 | M | 49.87 |  |  | 0 | 49.87 | 125 | 158.45 | 0 | 0 | 0 | 6233.75 | 7901.9 | 7901.9
13.2.11 | Cabo de cobre flexível isolado, 240 mm², anti-chama 0,6/1,0 kv, para rede enterrada de distribuição de energia elétrica - fornecimento e instalação. af_12/2021 | M | 49.87 |  |  | 0 | 49.87 | 170 | 215.492 | 0 | 0 | 0 | 8477.9 | 10746.58 | 10746.58
13.2.12 | Cabo de cobre, flexivel, classe 4 ou 5, isolacao em pvc/a, antichama bwf-b, cobertura pvc-st1, antichama bwf-b, 1 condutor, 0,6/1 kv, secao nominal 400 mm2 | M | 149.6 |  |  | 0 | 149.6 | 290 | 367.604 | 0 | 0 | 0 | 43384 | 54993.56 | 54993.56
13.2.13 | Fornecimento e lançamento de cabo utp 4 pares cat 5e Marca SohoPlus ou Legrand | M | 4482.08 |  |  | 0 | 4482.08 | 9 | 11.4084 | 0 | 0 | 0 | 40338.72 | 51133.36 | 51133.36
13.2.14 | Fornecimento e lançamento de cabo utp 4 pares cat 6 Marca SohoPlus ou Legrand | M | 3350.798 |  |  | 0 | 3350.798 | 11 | 13.9436 | 0 | 0 | 0 | 36858.778 | 46722.19 | 46722.19
13.3 | CENTRAIS ELÉTRICAS |  |  |  |  | 0 | 0 |  | 0 | 0 | 0 | 0 | 65111 | 82534.59 | 82534.59
13.3.1 | Quadro de distribuição de energia em chapa de aço galvanizado, de sobrepor, com barramento trifásico, para 18 disjuntores 150a, exc. disjuntores - fornecimento e instalação. | UN | 3 |  |  | 0 | 3 | 1080 | 1369.0081 | 0 | 0 | 0 | 3240 | 4107.02 | 4107.02
13.3.2 | Quadro de distribuição de energia em chapa de aço galvanizado, de sobrepor, com barramento trifásico, para 30 disjuntores 150a, exc. disjuntores- fornecimento e instalação. | UN | 1 |  |  | 0 | 1 | 1200 | 1521.1201 | 0 | 0 | 0 | 1200 | 1521.12 | 1521.12
13.3.3 | Quadro de distribuição de energia em chapa de aço galvanizado, de sobrepor, com barramento bifásico, para 44 disjuntores 150a, exc. disjuntores- fornecimento e instalação. | UN | 4 |  |  | 0 | 4 | 1890 | 2395.7642 | 0 | 0 | 0 | 7560 | 9583.05 | 9583.05
13.3.4 | Quadro de distribuição de sobrepor, em resina termoplástica, para até 24 disjuntores, com barramento, padrão DIN, exclusive disjuntores | UN | 19 |  |  | 0 | 19 | 1000 | 1267.6001 | 0 | 0 | 0 | 19000 | 24084.4 | 24084.4
13.3.5 | Quadro de distribuição de sobrepor, em resina termoplástica, para até 36 disjuntores, com barramento, padrão DIN, exclusive disjuntores | UN | 2 |  |  | 0 | 2 | 1400 | 1774.6402 | 0 | 0 | 0 | 2800 | 3549.28 | 3549.28
13.3.6 | Disjuntor termomagnético tripolar 100 A com caixa moldada 10 kA | UN | 2 |  |  | 0 | 2 | 800 | 1014.0801 | 0 | 0 | 0 | 1600 | 2028.16 | 2028.16
13.3.7 | Disjuntor termomagnético tripolar 125 A com caixa moldada 10 kA | UN | 1 |  |  | 0 | 1 | 1200 | 1521.1201 | 0 | 0 | 0 | 1200 | 1521.12 | 1521.12
13.3.8 | Disjuntor termomagnético tripolar 200 A com caixa moldada 10 kA | UN | 2 |  |  | 0 | 2 | 2100 | 2661.9602 | 0 | 0 | 0 | 4200 | 5323.92 | 5323.92
13.3.9 | DISPOSITIVO DPS CLASSE II, 1 POLO, TENSAO MAXIMA DE 275 V, CORRENTE MAXIMA DE *45* KA (TIPO AC). marca Schneider | UN | 16 |  |  | 0 | 16 | 180 | 228.168 | 0 | 0 | 0 | 2880 | 3650.68 | 3650.68
13.3.10 | DISPOSITIVO DPS CLASSE II, 1 POLO, TENSAO MAXIMA DE 385 V, CORRENTE MAXIMA DE *90* KA (TIPO AC). marca Schneider | UN | 8 |  |  | 0 | 8 | 260 | 329.576 | 0 | 0 | 0 | 2080 | 2636.6 | 2636.6
13.3.11 | Disjuntor bipolar DR 25 A - Dispositivo residual diferencial, tipo AC, 30MA. marca Schneider | UN | 1 |  |  | 0 | 1 | 180 | 228.168 | 0 | 0 | 0 | 180 | 228.16 | 228.16
13.3.12 | Disjuntor bipolar DR 40 A - Dispositivo residual diferencial, tipo AC, 30MA. marca Schneider | UN | 4 |  |  | 0 | 4 | 180 | 228.168 | 0 | 0 | 0 | 720 | 912.67 | 912.67
13.3.13 | Disjuntor bipolar DR 63 A - Dispositivo residual diferencial, tipo AC, 30MA | UN | 11 |  |  | 0 | 11 | 280 | 354.928 | 0 | 0 | 0 | 3080 | 3904.2 | 3904.2
13.3.14 | Disjuntor bipolar DR 80 A - Dispositivo residual diferencial, tipo AC, 30MA | UN | 4 |  |  | 0 | 4 | 380 | 481.688 | 0 | 0 | 0 | 1520 | 1926.75 | 1926.75
13.3.15 | Disjuntor bipolar DR 100 A - Dispositivo residual diferencial, tipo AC, 30MA | UN | 1 |  |  | 0 | 1 | 600 | 760.5601 | 0 | 0 | 0 | 600 | 760.56 | 760.56
13.3.16 | Dispositivo DR tetrapolar 80 A, tipo AC, 30MA | UN | 1 |  |  | 0 | 1 | 350 | 443.66 | 0 | 0 | 0 | 350 | 443.66 | 443.66
13.3.17 | Dispositivo DR tetrapolar 100 A, tipo AC, 30MA | UN | 6 |  |  | 0 | 6 | 450 | 570.42 | 0 | 0 | 0 | 2700 | 3422.52 | 3422.52
13.3.18 | Disjuntor tetrapolar DR 125 A - Dispositivo residual diferencial, tipo AC, 30MA. marca Schneider | UN | 1 |  |  | 0 | 1 | 750 | 950.7001 | 0 | 0 | 0 | 750 | 950.7 | 950.7
13.3.19 | Disjuntor termomagnetico monopolar 10 A, padrão DIN (linha branca) curva de disparo C, corrente de interrupção 5KA, marca Schneider | UN | 7 |  |  | 0 | 7 | 20 | 25.352 | 0 | 0 | 0 | 140 | 177.46 | 177.46
13.3.20 | Disjuntor termomagnetico monopolar 16 A, padrão DIN (linha branca) curva de disparo C, corrente de interrupção 5KA, marca Schneider | UN | 17 |  |  | 0 | 17 | 20 | 25.352 | 0 | 0 | 0 | 340 | 430.98 | 430.98
13.3.21 | Disjuntor termomagnetico monopolar 20 A, padrão DIN (Europeu - linha branca), curva B, corrente 5KA marca Schneider | UN | 71 |  |  | 0 | 71 | 20 | 25.352 | 0 | 0 | 0 | 1420 | 1799.99 | 1799.99
13.3.22 | Disjuntor termomagnetico monopolar 20 A, padrão DIN (Europeu - linha branca), curva C, corrente 5KA marca Schneider | UN | 179 |  |  | 0 | 179 | 20 | 25.352 | 0 | 0 | 0 | 3580 | 4538 | 4538
13.3.23 | Disjuntor termomagnético monopolar 25 A, padrão DIN (linha branca), curva de disparo C, corrente de interrupção 5KA, marca Schneider | UN | 1 |  |  | 0 | 1 | 25 | 31.69 | 0 | 0 | 0 | 25 | 31.69 | 31.69
13.3.24 | Disjuntor termomagnético monopolar 40 A, padrão DIN (linha branca), curva de disparo C, corrente de interrupção 5KA, marca Schneider | UN | 8 |  |  | 0 | 8 | 25 | 31.69 | 0 | 0 | 0 | 200 | 253.52 | 253.52
13.3.25 | Disjuntor termomagnético monopolar 50 A, padrão DIN (linha branca), curva de disparo C, corrente de interrupção 5KA, marca Schneider | UN | 14 |  |  | 0 | 14 | 25 | 31.69 | 0 | 0 | 0 | 350 | 443.66 | 443.66
13.3.26 | Disjuntor termomagnético monopolar 63 A, padrão DIN (linha branca), curva de disparo C, corrente de interrupção 5KA, marca Schneider | UN | 5 |  |  | 0 | 5 | 30 | 38.028 | 0 | 0 | 0 | 150 | 190.14 | 190.14
13.3.27 | Disjuntor termomagnético monopolar 70 A, padrão DIN (linha branca), curva de disparo C, corrente de interrupção 5KA, marca Schneider | UN | 4 |  |  | 0 | 4 | 40 | 50.704 | 0 | 0 | 0 | 160 | 202.81 | 202.81
13.3.28 | Disjuntor termomagnético monopolar 80 A, padrão DIN (linha branca), curva de disparo C, corrente de interrupção 5KA, marca Schneider | UN | 4 |  |  | 0 | 4 | 50 | 63.38 | 0 | 0 | 0 | 200 | 253.52 | 253.52
13.3.29 | Disjuntor termomagnético monopolar 100 A, padrão DIN (linha branca), curva de disparo C, corrente de interrupção 5KA, marca Schneider | UN | 1 |  |  | 0 | 1 | 80 | 101.408 | 0 | 0 | 0 | 80 | 101.4 | 101.4
13.3.30 | Disjuntor termomagnetico tripolar 20 A, padrão DIN (Europeu - linha branca), curva C, corrente 5KA marca Schneider | UN | 9 |  |  | 0 | 9 | 89 | 112.8164 | 0 | 0 | 0 | 801 | 1015.34 | 1015.34
13.3.31 | Disjuntor termomagnetico tripolar 25 A, padrão DIN (Europeu - linha branca), curva C, corrente 5KA marca Schneider | UN | 4 |  |  | 0 | 4 | 89 | 112.8164 | 0 | 0 | 0 | 356 | 451.26 | 451.26
13.3.32 | Disjuntor termomagnetico tripolar 32 A, padrão DIN (Europeu - linha branca), curva C, corrente 5KA marca Schneider | UN | 12 |  |  | 0 | 12 | 89 | 112.8164 | 0 | 0 | 0 | 1068 | 1353.79 | 1353.79
13.3.33 | Disjuntor termomagnetico tripolar 40 A, padrão DIN (Europeu - linha branca), curva C, corrente 5KA marca Schneider | UN | 4 |  |  | 0 | 4 | 89 | 112.8164 | 0 | 0 | 0 | 356 | 451.26 | 451.26
13.3.34 | Disjuntor termomagnetico tripolar 70 A, padrão DIN (Europeu - linha branca), curva C, corrente 5KA marca Schneider | UN | 1 |  |  | 0 | 1 | 110 | 139.436 | 0 | 0 | 0 | 110 | 139.43 | 139.43
13.3.35 | Disjuntor termomagnetico tripolar 80 A, padrão DIN (Europeu - linha branca), curva C, corrente 5KA marca Schneider | UN | 1 |  |  | 0 | 1 | 115 | 145.774 | 0 | 0 | 0 | 115 | 145.77 | 145.77
13.4 | LUMINÁRIAS |  |  |  |  | 0 | 0 |  | 0 | 0 | 0 | 0 | 100820.55 | 127800.12 | 127800.12
13.4.1 | Luminária de emergência, de sobrepor, tipo bloco autônomo, com autonomia de 1h, modelo LLE-LLEDDF, (Rede independente - Incêndio) | UN | 55 |  |  | 0 | 55 | 164.81 | 208.9132 | 0 | 0 | 0 | 9064.55 | 11490.22 | 11490.22
13.4.2 | Luminária Painel de LED de Embutir 24W Luz Branca 29,5x29,5cm - 4000K | UN | 887 |  |  | 0 | 887 | 98 | 124.2248 | 0 | 0 | 0 | 86926 | 110187.4 | 110187.4
13.4.3 | Luminária Painel de LED de Embutir 24W dimerizável Luz Branca 29,5x29,5cm -4000K | UN | 15 |  |  | 0 | 15 | 130 | 164.788 | 0 | 0 | 0 | 1950 | 2471.82 | 2471.82
13.4.4 | Arandela de uso interno, em alumínio, com difusor em vidro fosco, branca | UN | 32 |  |  | 0 | 32 | 90 | 114.084 | 0 | 0 | 0 | 2880 | 3650.68 | 3650.68
13.5 | INTERRUPTORES |  |  |  |  | 0 | 0 |  | 0 | 0 | 0 | 0 | 16787.3 | 21279.56 | 21279.56
13.5.1 | INTERRUPTOR SIMPLES (1 MÓDULO), 10A/250V, INCLUINDO SUPORTE E PLACA - FORNECIMENTO E INSTALAÇÃO MARCA/MODELO PIAL PLUS. | UN | 79 |  |  | 0 | 79 | 32 | 40.5632 | 0 | 0 | 0 | 2528 | 3204.49 | 3204.49
13.5.2 | INTERRUPTOR SIMPLES (2 MÓDULOS), 10A/250V, INCLUINDO SUPORTE E PLACA - FORNECIMENTO E INSTALAÇÃO. MARCA/MODELO PIAL PLUS. | UN | 73 |  |  | 0 | 73 | 38 | 48.1688 | 0 | 0 | 0 | 2774 | 3516.32 | 3516.32
13.5.3 | INTERRUPTOR SIMPLES (3 MÓDULOS), 10A/250V, INCLUINDO SUPORTE E PLACA - FORNECIMENTO E INSTALAÇÃO. MARCA/MODELO PIAL PLUS. | UN | 34 |  |  | 0 | 34 | 58.95 | 74.725 | 0 | 0 | 0 | 2004.3 | 2540.65 | 2540.65
13.5.4 | INTERRUPTOR SIMPLES (1 MÓDULO) COM 1 TOMADA DE EMBUTIR 2P+T 10 A, INCLUINDO SUPORTE E PLACA - FORNECIMENTO E INSTALAÇÃO. MARCA/MODELO PIAL PLUS. | UN | 55 |  |  | 0 | 55 | 50 | 63.38 | 0 | 0 | 0 | 2750 | 3485.9 | 3485.9
13.5.5 | INTERRUPTOR PARALELO (1 MÓDULO), 10A/250V, INCLUINDO SUPORTE E PLACA - FORNECIMENTO E INSTALAÇÃO. MARCA/MODELO PIAL PLUS. | UN | 41 |  |  | 0 | 41 | 52 | 65.9152 | 0 | 0 | 0 | 2132 | 2702.52 | 2702.52
13.5.6 | Interruptor simples (1 módulo) com interruptor paralelo (1 módulo), 10a/250v, com suporte e com placa - fornecimento e instalação. af_03/2023 | UN | 3 |  |  | 0 | 3 | 51 | 64.6476 | 0 | 0 | 0 | 153 | 193.94 | 193.94
13.5.7 | Interruptor simples (1 módulo) com interruptor paralelo (2 módulos), 10a/250v, incluindo suporte e placa - fornecimento e instalação. af_03/2023 | UN | 1 |  |  | 0 | 1 | 60 | 76.056 | 0 | 0 | 0 | 60 | 76.05 | 76.05
13.5.8 | Dimmer rotativo (1 módulo), 220v/600w, incluindo suporte e placa - fornecimento e instalação. af_03/2023 | UN | 15 |  |  | 0 | 15 | 230 | 291.548 | 0 | 0 | 0 | 3450 | 4373.22 | 4373.22
13.5.9 | Interruptor simples (6 módulos), 10a/250v, comksuporte e com placa - fornecimento e instalação. af_03/2023 | UN | 5 |  |  | 0 | 5 | 140 | 177.464 | 0 | 0 | 0 | 700 | 887.32 | 887.32
13.5.10 | INTERRUPTOR PARALELO (2 MÓDULOS), 10A/250V, INCLUINDO SUPORTE E PLACA - FORNECIMENTO E INSTALAÇÃO. MARCA/MODELO PIAL PLUS. | UN | 4 |  |  | 0 | 4 | 59 | 74.7884 | 0 | 0 | 0 | 236 | 299.15 | 299.15
13.6 | TOMADAS |  |  |  |  | 0 | 0 |  | 0 | 0 | 0 | 0 | 50562 | 64092.35 | 64092.35
13.6.1 | TOMADA DE EMBUTIR (1 MÓDULO), 2P+T 20 A, INCLUINDO SUPORTE E PLACA - FORNECIMENTO E INSTALAÇÃO. MARCA/MODELO PIAL PLUS. | UN | 202 |  |  | 0 | 202 | 38 | 48.1688 | 0 | 0 | 0 | 7676 | 9730.09 | 9730.09
13.6.2 | TOMADA DE EMBUTIR (2 MÓDULOS), 2P+T 10 A, INCLUINDO SUPORTE E PLACA - FORNECIMENTO E INSTALAÇÃO. MARCA/MODELO PIAL PLUS. | UN | 508 |  |  | 0 | 508 | 40 | 50.704 | 0 | 0 | 0 | 20320 | 25757.63 | 25757.63
13.6.3 | Tomada baixa de embutir (3 módulos), 2p+t 10 a, incluindo suporte e placa - fornecimento e instalação. af_03/2023 | UN | 52 |  |  | 0 | 52 | 65 | 82.394 | 0 | 0 | 0 | 3380 | 4284.48 | 4284.48
13.6.4 | TOMADA DE EMBUTIR (1 MÓDULO), 2P+T 20 A, INCLUINDO SUPORTE E PLACA - FORNECIMENTO E INSTALAÇÃO. MARCA/MODELO PIAL PLUS. | UN | 2 |  |  | 0 | 2 | 38 | 48.1688 | 0 | 0 | 0 | 76 | 96.33 | 96.33
13.6.5 | Conjunto montado de 1 Placa para Saída de Fio Ø11mm, 4''x2'' | UN | 201 |  |  | 0 | 201 | 30 | 38.028 | 0 | 0 | 0 | 6030 | 7643.62 | 7643.62
13.6.6 | Tomada dupla para lógica, TV ou Telefone RJ45, 4”x4”, embutir, completa marca/modelo Pial Plus | UN | 12 |  |  | 0 | 12 | 40 | 50.704 | 0 | 0 | 0 | 480 | 608.44 | 608.44
13.6.7 | Tomada dupla para lógica RJ45, 4”x4”, embutir, completa marca/modelo Pial Plus | UN | 180 |  |  | 0 | 180 | 70 | 88.732 | 0 | 0 | 0 | 12600 | 15971.76 | 15971.76
13.7 | DIVERSOS |  |  |  |  | 0 | 0 |  | 0 | 0 | 0 | 0 | 660 | 836.61 | 836.61
13.7.1 | Bóia automática p/caixa d'agua - 15 amperes | UN | 3 |  |  | 0 | 3 | 220 | 278.872 | 0 | 0 | 0 | 660 | 836.61 | 836.61
14.0 | SPDA |  |  |  |  | 0 | 0 |  | 0 | 0 | 0 | 0 | 37271.68 | 47245.57 | 47245.57
14.1.1 | Cabo de cobre nú 50 mm² - fornecimento e assentamento (2,27m/kg) | M | 170 |  |  | 0 | 170 | 100 | 126.76 | 0 | 0 | 0 | 17000 | 21549.2 | 21549.2
14.1.2 | Caixa de equipotencialização 40x40x15, com barramento para neutro - Fornecimento e Instalação | UN | 1 |  |  | 0 | 1 | 1300 | 1647.8801 | 0 | 0 | 0 | 1300 | 1647.88 | 1647.88
14.1.3 | Barra condutora chata em alumínio de 7/8´ x 1/8´, inclusive acessórios de fixação | M | 250 |  |  | 0 | 250 | 38 | 48.1688 | 0 | 0 | 0 | 9500 | 12042.2 | 12042.2
14.1.4 | Captor tipo terminal aéreo, h= 300 mm em alumínio | UND | 20 |  |  | 0 | 20 | 42 | 53.2392 | 0 | 0 | 0 | 840 | 1064.78 | 1064.78
14.1.5 | Conector split - bolt para cabo de cobre nu #50 mm2 - fornecimento e instalação | UND | 30 |  |  | 0 | 30 | 25 | 31.69 | 0 | 0 | 0 | 750 | 950.7 | 950.7
14.1.6 | Pára-raio tipo Franklin 350mm, latão cromado, para descida 1 cabos, c/suporte e conectores p/cabo terra, inclusive mastro aço galv 3mx1.1/2" e 3mx2" e base e sinalizador duplo | UND | 2 |  |  | 0 | 2 | 1800 | 2281.6802 | 0 | 0 | 0 | 3600 | 4563.36 | 4563.36
14.1.7 | CAIXA PASSAGEM CONCR.PREMOLDADO ATERRAMENTO 40x40x50cm | UND | 17 |  |  | 0 | 17 | 160 | 202.816 | 0 | 0 | 0 | 2720 | 3447.87 | 3447.87
14.1.8 | Abraçadeira metálica tipo ”D” de 3/4” | UND | 100 |  |  | 0 | 100 | 5.27 | 6.6803 | 0 | 0 | 0 | 527 | 668.02 | 668.02
14.1.9 | Eletroduto rígido roscável, pvc, dn 32 mm (1"), para circuitos terminais, instalado em parede - fornecimento e instalação. af_03/2023 | m | 12 |  |  | 0 | 12 | 15.39 | 19.5084 | 0 | 0 | 0 | 184.68 | 234.1 | 234.1
14.1.10 | Haste cobreada copperweld p/aterramento d= 5/8” x 2,40m | UND | 17 |  |  | 0 | 17 | 50 | 63.38 | 0 | 0 | 0 | 850 | 1077.46 | 1077.46
15.0 | INSTALAÇÕES HIDRÁULICAS E SANITÁRIAS |  |  |  |  | 0 | 0 |  | 0 | 0 | 0 | 6476.81 | 482517.4301 | 611638.38 | 605161.57
15.1 | TUBULAÇÃO ÁGUA FRIA |  |  |  |  | 0 | 0 |  | 0 | 0 | 0 | 2814.07 | 39545.715 | 50128.12 | 47314.05
15.1.1 | Tubo pvc rígido soldável marrom p/ água, d = 20 mm (1/2") | M | 9.38 |  |  | 0 | 9.38 | 6.5 | 8.2394 | 0 | 0 | 0 | 60.97 | 77.28 | 77.28
15.1.2 | Tubo pvc rígido soldável marrom p/ água, d = 25 mm (3/4") marca Tigre. | M | 1074.94 |  |  | 0 | 1074.94 | 8 | 10.1408 | 0 | 0 | 0 | 8599.52 | 10900.75 | 10900.75
15.1.3 | Tubo pvc rígido soldável marrom p/ água, d = 32 mm (1") marca Tigre. | M | 17.41 |  |  | 0 | 17.41 | 17.5 | 22.183 | 0 | 0 | 0 | 304.675 | 386.2 | 386.2
15.1.4 | Tubo pvc rígido soldável marrom p/ água, d = 40 mm (1 1/4") marca Tigre. | M | 471.41 |  |  | 0 | 471.41 | 23.5 | 29.7886 | 0 | 0 | 0 | 11078.135 | 14042.64 | 14042.64
15.1.5 | Tubo pvc rígido soldável marrom p/ água, d = 50 mm (1 1/2") marca Tigre. | M | 25.81 |  |  | 0 | 25.81 | 27.5 | 34.859 | 0 | 0 | 0 | 709.775 | 899.71 | 899.71
15.1.6 | Tubo pvc rígido soldável marrom p/ água, d = 60 mm (2") marca Tigre. | m | 165.66 |  |  | 0 | 165.66 | 41 | 51.9716 | 0 | 0 | 0 | 6792.06 | 8609.61 | 8609.61
15.1.7 | Tubo pvc rígido soldável marrom p/ água, d = 75 mm (2 1/2") | m | 162.17 |  |  | 30 | 132.17 | 74 | 93.8024 | 0 | 0 | 2814.07 | 12000.58 | 15211.93 | 12397.86
15.2 | VÁLVULAS, ACESSÓRIOS E CONEXÕES ÁGUA FRIA |  |  |  |  | 0 | 0 |  | 0 | 0 | 0 | 848.67 | 49585.86 | 62854.75 | 62006.08
15.2.1 | REGISTRO EM ESFERA VS COMPACTO SOLDAVEL, EM PVC,COM DIAMETRO DE 50MM.FORN ECIMENTO E COLOCACAO. marca Tigre. | UN | 2 |  |  | 0 | 2 | 119 | 150.8444 | 0 | 0 | 0 | 238 | 301.68 | 301.68
15.2.2 | REGISTRO EM ESFERA VS COMPACTO SOLDAVEL, EM PVC,COM DIAMETRO DE 60MM.FORN ECIMENTO E COLOCACAO. marca Tigre. | UN | 12 |  |  | 0 | 12 | 215 | 272.534 | 0 | 0 | 0 | 2580 | 3270.4 | 3270.4
15.2.3 | Registro de esfera, pvc, soldável, com volante, dn 40 mm - fornecimento e instalação. af_08/2021 | UN | 15 |  |  | 0 | 15 | 98 | 124.2248 | 0 | 0 | 0 | 1470 | 1863.37 | 1863.37
15.2.4 | REGISTRO EM ESFERA VS SOLDAVEL, EM PVC,COM DIAMETRO DE 25MM.FORN ECIMENTO E COLOCACAO. marca Tigre. | UN | 5 |  |  | 0 | 5 | 52 | 65.9152 | 0 | 0 | 0 | 260 | 329.57 | 329.57
15.2.5 | Registro de gaveta bruto, latão, roscável, 3/4", com acabamento e canopla cromados - fornecimento e instalação. Marca Deca | UN | 160 |  |  | 0 | 160 | 105.95 | 134.3022 | 0 | 0 | 0 | 16952 | 21488.35 | 21488.35
15.2.6 | Registro gaveta c/ canopla cromada, d=65mm (2 1/2") - Deca | UN | 11 |  |  | 0 | 11 | 485 | 614.7861 | 0 | 0 | 0 | 5335 | 6762.64 | 6762.64
15.2.7 | VÁLVULA DE RETENÇÃO, DE BRONZE, PÉ COM CRIVOS, ROSCÁVEL, 2” - FORNECIMENTO E INSTALAÇÃO.. Marca Deca | UN | 3 |  |  | 0 | 3 | 165 | 209.154 | 0 | 0 | 0 | 495 | 627.46 | 627.46
15.2.8 | Válvula de retenção horizontal, de bronze, roscável, 1 1/2" - fornecimento e instalação. af_08/2021 | UN | 1 |  |  | 0 | 1 | 169 | 214.2244 | 0 | 0 | 0 | 169 | 214.22 | 214.22
15.2.9 | Válvula de retenção horizontal, de bronze, roscável, 1 1/4" - fornecimento e instalação. af_08/2021 | UN | 1 |  |  | 0 | 1 | 99 | 125.4924 | 0 | 0 | 0 | 99 | 125.49 | 125.49
15.2.10 | Válvula de retenção horizontal, de bronze, roscável, 2 1/2" - fornecimento e instalação. af_08/2021 | UN | 1 |  |  | 0 | 1 | 265 | 335.914 | 0 | 0 | 0 | 265 | 335.91 | 335.91
15.2.11 | Adaptador com flange e anel de vedação, pvc, soldável, dn 20 mm x 1/2 , instalado em reservação de água de edificação que possua reservatório de fibra/fibrocimento fornecimento e instalação. af_06/2016 | UN | 16 |  |  | 0 | 16 | 9.8 | 12.4225 | 0 | 0 | 0 | 156.8 | 198.75 | 198.75
15.2.12 | Adaptador com flange e anel de vedação, pvc, soldável, dn 25 mm x 3/4 , instalado em reservação de água de edificação que possua reservatório de fibra/fibrocimento fornecimento e instalação. af_06/2016 | UN | 4 |  |  | 0 | 4 | 12.5 | 15.845 | 0 | 0 | 0 | 50 | 63.38 | 63.38
15.2.13 | Adaptador com flange e anel de vedação, pvc, soldável, dn 40 mm x 1 1/4 , instalado em reservação de água de edificação que possua reservatório de fibra/fibrocimento fornecimento e instalação. af_06/2016 | UN | 2 |  |  | 0 | 2 | 28 | 35.4928 | 0 | 0 | 0 | 56 | 70.98 | 70.98
15.2.14 | Adaptador com flange e anel de vedação, pvc, soldável, dn 60 mm x 2 , instalado em reservação de água de edificação que possua reservatório de fibra/fibrocimento fornecimento e instalação. af_06/2016 | UN | 30 |  |  | 0 | 30 | 38 | 48.1688 | 0 | 0 | 0 | 1140 | 1445.06 | 1445.06
15.2.15 | Adaptador curto com bolsa e rosca para registro, pvc, soldável, dn 25mm x 3/4?, instalado em prumada de água - fornecimento e instalação. Marca Tigre | UN | 320 |  |  | 0 | 320 | 5.33 | 6.7563 | 0 | 0 | 0 | 1705.6 | 2162.01 | 2162.01
15.2.16 | Bucha de redução curta de pvc rígido soldável, marrom, diâm = 25 x 20mm | UN | 12 |  |  | 0 | 12 | 4.92 | 6.2366 | 0 | 0 | 0 | 59.04 | 74.83 | 74.83
15.2.17 | Bucha de redução curta de pvc rígido soldável, marrom, diâm = 32 x 25mm Marca Tigre | UN | 1 |  |  | 0 | 1 | 5.49 | 6.9591 | 0 | 0 | 0 | 5.49 | 6.95 | 6.95
15.2.18 | Bucha de redução curta de pvc rígido soldável, marrom, diâm = 40 x 32mm Marca Tigre | UN | 1 |  |  | 0 | 1 | 8.5 | 10.7746 | 0 | 0 | 0 | 8.5 | 10.77 | 10.77
15.2.19 | Bucha de redução curta de pvc rígido soldável, marrom, diâm = 60 x 50mm Marca Tigre | UN | 1 |  |  | 0 | 1 | 14.47 | 18.3422 | 0 | 0 | 0 | 14.47 | 18.34 | 18.34
15.2.20 | Bucha de redução curta de pvc rígido soldável, marrom, diâm = 75 x 60mm Rev. 01 - 10/2022 | UN | 4 |  |  | 0 | 4 | 31.9 | 40.4364 | 0 | 0 | 0 | 127.6 | 161.74 | 161.74
15.2.21 | Bucha de redução curta de pvc rígido soldável, marrom, diâm = 50 x 40mm | UN | 1 |  |  | 0 | 1 | 11.22 | 14.2225 | 0 | 0 | 0 | 11.22 | 14.22 | 14.22
15.2.22 | Bucha de redução longa de pvc rígido soldável, marrom, diâm = 40 x 25mm | UN | 57 |  |  | 0 | 57 | 14.54 | 18.4309 | 0 | 0 | 0 | 828.78 | 1050.56 | 1050.56
15.2.23 | Bucha de redução longa de pvc rígido soldável, marrom, diâm = 50 x 25mm | UN | 1 |  |  | 0 | 1 | 16.8 | 21.2957 | 0 | 0 | 0 | 16.8 | 21.29 | 21.29
15.2.24 | CURVA DE TRANSPOSIÇÃO, CPVC, SOLDÁVEL, DN 25MM, INSTALADO EM RAMAL DE DISTRIBUIÇÃO DE ÁGUA FORNECIMENTO E INSTALAÇÃO. | UN | 1 |  |  | 0 | 1 | 25 | 31.69 | 0 | 0 | 0 | 25 | 31.69 | 31.69
15.2.25 | Joelho 45 graus, pvc, soldável, dn 25mm, instalado em prumada de água - fornecimento e instalação. Marca Tigre | UN | 24 |  |  | 0 | 24 | 5.37 | 6.807 | 0 | 0 | 0 | 128.88 | 163.36 | 163.36
15.2.26 | Joelho 45 graus, pvc, soldável, dn 32mm, instalado em prumada de água - fornecimento e instalação. Marca Tigre | UN | 2 |  |  | 0 | 2 | 8.76 | 11.1042 | 0 | 0 | 0 | 17.52 | 22.2 | 22.2
15.2.27 | Joelho 45 graus, pvc, soldável, dn 40mm, instalado em prumada de água - fornecimento e instalação. Marca Tigre | UN | 4 |  |  | 0 | 4 | 11.55 | 14.6408 | 0 | 0 | 0 | 46.2 | 58.56 | 58.56
15.2.28 | JOELHO 45 GRAUS, PVC, SOLDÁVEL, DN 60MM, INSTALADO EM PRUMADA DE ÁGUA - FORNECIMENTO E INSTALAÇÃO. AF_06/2022 | UN | 2 |  |  | 0 | 2 | 34.32 | 43.504 | 0 | 0 | 0 | 68.64 | 87 | 87
15.2.29 | Joelho 45 graus, pvc, soldável, dn 75mm, instalado em prumada de água - fornecimento e instalação. af_06/2022 | UN | 3 |  |  | 0 | 3 | 71.75 | 90.9503 | 0 | 0 | 0 | 215.25 | 272.85 | 272.85
15.2.30 | JOELHO 90 GRAUS COM BUCHA DE LATÃO, PVC, SOLDÁVEL, DN 25MM, X 3/4 INSTALADO EM RAMAL OU SUB-RAMAL DE ÁGUA - FORNECIMENTO E INSTALAÇÃO. Marca Tigre | UN | 1 |  |  | 0 | 1 | 14.38 | 18.2281 | 0 | 0 | 0 | 14.38 | 18.22 | 18.22
15.2.31 | Joelho 90º pvc rígido soldável c/bucha de latão, d= 20mm x 1/2" | UN | 22 |  |  | 0 | 22 | 14.99 | 19.0013 | 0 | 0 | 0 | 329.78 | 418.02 | 418.02
15.2.32 | Joelho 90º red. pvc rígido soldável c/bucha de latão, diâm= 25mmx1/2" | UN | 289 |  |  | 0 | 289 | 13.04 | 16.5295 | 0 | 0 | 0 | 3768.56 | 4777.02 | 4777.02
15.2.33 | Joelho 90 graus, pvc, soldável, dn 20mm, instalado em ramal ou sub-ramal de água - fornecimento e instalação. af_06/2022 | UN | 7 |  |  | 0 | 7 | 3.95 | 5.007 | 0 | 0 | 0 | 27.65 | 35.04 | 35.04
15.2.34 | Joelho 90 graus, pvc, soldável, dn 25mm, instalado em prumada de água - fornecimento e instalação. Marca Tigre | UN | 270 |  |  | 0 | 270 | 4.67 | 5.9197 | 0 | 0 | 0 | 1260.9 | 1598.31 | 1598.31
15.2.35 | Joelho 90 graus, pvc, soldável, dn 32mm, instalado em prumada de água - fornecimento e instalação. Marca Tigre | UN | 3 |  |  | 0 | 3 | 7.2 | 9.1267 | 0 | 0 | 0 | 21.6 | 27.38 | 27.38
15.2.36 | Joelho 90 graus, pvc, soldável, dn 40mm, instalado em prumada de água - fornecimento e instalação. Marca Tigre | UN | 128 |  |  | 0 | 128 | 11.5 | 14.5774 | 0 | 0 | 0 | 1472 | 1865.9 | 1865.9
15.2.37 | Joelho 90 graus, pvc, soldável, dn 50mm, instalado em prumada de água - fornecimento e instalação. Marca Tigre | UN | 4 |  |  | 0 | 4 | 12.42 | 15.7436 | 0 | 0 | 0 | 49.68 | 62.97 | 62.97
15.2.38 | Joelho 90 graus, pvc, soldável, dn 60mm, instalado em prumada de água - fornecimento e instalação. Marca Tigre | UN | 31 |  |  | 0 | 31 | 35.91 | 45.5195 | 0 | 0 | 0 | 1113.21 | 1411.1 | 1411.1
15.2.39 | Joelho 90 graus, pvc, soldável, dn 75 mm instalado em reservação de água de edificação que possua reservatório de fibra/fibrocimento fornecimento e instalação. af_06/2016 | UN | 20 |  |  | 6 | 14 | 90 | 114.084 | 0 | 0 | 684.5 | 1800 | 2281.68 | 1597.18
15.2.40 | Luva de pvc rígido soldável, marrom, diâm = 25mm | UN | 20 |  |  | 0 | 20 | 5.14 | 6.5155 | 0 | 0 | 0 | 102.8 | 130.3 | 130.3
15.2.41 | Luva de pvc rígido soldável, marrom, diâm = 40mm | UN | 17 |  |  | 0 | 17 | 11.25 | 14.2605 | 0 | 0 | 0 | 191.25 | 242.42 | 242.42
15.2.42 | Luva de pvc rígido soldável, marrom, diâm = 50mm | UN | 1 |  |  | 0 | 1 | 12.27 | 15.5535 | 0 | 0 | 0 | 12.27 | 15.55 | 15.55
15.2.43 | Luva de pvc rígido soldável, marrom, diâm = 60mm | UN | 12 |  |  | 0 | 12 | 22.03 | 27.9252 | 0 | 0 | 0 | 264.36 | 335.1 | 335.1
15.2.44 | Luva de pvc rígido soldável, marrom, diâm = 75mm | UN | 16 |  |  | 4 | 12 | 32.38 | 41.0449 | 0 | 0 | 164.17 | 518.08 | 656.71 | 492.54
15.2.45 | Tê de redução 90º de pvc rígido soldável, marrom diâm = 25 x 20mm | UN | 16 |  |  | 0 | 16 | 12.35 | 15.6549 | 0 | 0 | 0 | 197.6 | 250.47 | 250.47
15.2.46 | Tê de redução, pvc, soldável, dn 32mm x 25mm, instalado em prumada de água - fornecimento e instalação. Marca Tigre | UN | 3 |  |  | 0 | 3 | 12.27 | 15.5535 | 0 | 0 | 0 | 36.81 | 46.66 | 46.66
15.2.47 | Tê de redução 90º de pvc rígido soldável, marrom diâm = 40 x 25mm Marca Tigre | UN | 34 |  |  | 0 | 34 | 18.5 | 23.4506 | 0 | 0 | 0 | 629 | 797.32 | 797.32
15.2.48 | Tê de redução 90º de pvc rígido soldável, marrom diâm = 50 x 25mm | UN | 2 |  |  | 0 | 2 | 24.61 | 31.1956 | 0 | 0 | 0 | 49.22 | 62.39 | 62.39
15.2.49 | Tê de redução, pvc, soldável, dn 50mm x 40mm, instalado em prumada de água - fornecimento e instalação. Marca Tigre | UN | 9 |  |  | 0 | 9 | 26.08 | 33.059 | 0 | 0 | 0 | 234.72 | 297.53 | 297.53
15.2.50 | TE DE REDUCAO 90 PVC SOLDAVEL 60 x 50mm Marca Tigre | UN | 1 |  |  | 0 | 1 | 40 | 50.704 | 0 | 0 | 0 | 40 | 50.7 | 50.7
15.2.51 | Tê com bucha de latão na bolsa central, pvc, soldável, dn 25mm x 1/2 , instalado em ramal ou sub-ramal de água - fornecimento e instalação. af_06/2022 | UN | 29 |  |  | 0 | 29 | 17.22 | 21.8281 | 0 | 0 | 0 | 499.38 | 633.01 | 633.01
15.2.52 | Te, pvc, soldável, dn 25mm, instalado em prumada de água - fornecimento e instalação. Marca Tigre | UN | 207 |  |  | 0 | 207 | 6.59 | 8.3535 | 0 | 0 | 0 | 1364.13 | 1729.17 | 1729.17
15.2.53 | Tê 90º de pvc rígido soldável, marrom diâm = 40mm Marca Tigre | UN | 50 |  |  | 0 | 50 | 22.07 | 27.9759 | 0 | 0 | 0 | 1103.5 | 1398.79 | 1398.79
15.2.54 | Te, pvc, soldável, dn 50mm, instalado em prumada de água - fornecimento e instalação. Marca Tigre | UN | 1 |  |  | 0 | 1 | 19.65 | 24.9083 | 0 | 0 | 0 | 19.65 | 24.9 | 24.9
15.2.55 | Te, pvc, soldável, dn 60mm, instalado em prumada de água - fornecimento e instalação. Marca Tigre | UN | 19 |  |  | 0 | 19 | 41.43 | 52.5167 | 0 | 0 | 0 | 787.17 | 997.81 | 997.81
15.2.56 | Tê, pvc, soldável, dn 75 mm instalado em reservação de água de edificação que possua reservatório de fibra/fibrocimento fornecimento e instalação. af_06/2016 | UN | 12 |  |  | 0 | 12 | 76.31 | 96.7306 | 0 | 0 | 0 | 915.72 | 1160.76 | 1160.76
15.2.57 | UNIÃO, PVC, SOLDÁVEL, DN 60MM, INSTALADO EM PRUMADA DE ÁGUA - FORNECIMENTO E INSTALAÇÃO. | UN | 3 |  |  | 0 | 3 | 72.55 | 91.9644 | 0 | 0 | 0 | 217.65 | 275.89 | 275.89
15.3 | TUBULAÇÃO ESGOTO, ÁGUAS PLUVIAIS E DRENAGEM DE AR CONDICIONADO |  |  |  |  | 0 | 0 |  | 0 | 0 | 0 | 2814.07 | 131062.8751 | 166135.25 | 163321.18
15.3.1 | Tubo pvc, serie normal, esgoto predial, dn 40 mm, fornecido e instalado em ramal de descarga ou ramal de esgoto sanitário. Marca Tigre | M | 867.48 |  |  | 0 | 867.48 | 24.65 | 31.2463 | 0 | 0 | 0 | 21383.382 | 27105.57 | 27105.57
15.3.2 | Tubo pvc rígido soldável marrom p/ água, d = 20 mm (1/2") | M | 18.04 |  |  | 0 | 18.04 | 6.5 | 8.2394 | 0 | 0 | 0 | 117.26 | 148.63 | 148.63
15.3.3 | Tubo pvc rígido soldável marrom p/ água, d = 25 mm (3/4") marca Tigre. | M | 739.18 |  |  | 0 | 739.18 | 8 | 10.1408 | 0 | 0 | 0 | 5913.44 | 7495.87 | 7495.87
15.3.4 | Tubo pvc rígido soldável marrom p/ água, d = 40 mm (1 1/4") marca Tigre. | M | 19.51 |  |  | 0 | 19.51 | 23.5 | 29.7886 | 0 | 0 | 0 | 458.485 | 581.17 | 581.17
15.3.5 | Tubo pvc, serie normal, esgoto predial, dn 50 mm, fornecido e instalado em ramal de descarga ou ramal de esgoto sanitário. Marca Tigre | M | 609.66 |  |  | 0 | 609.66 | 27.5 | 34.859 | 0 | 0 | 0 | 16765.65 | 21252.13 | 21252.13
15.3.6 | Tubo pvc, serie normal, esgoto predial, dn 75 mm, fornecido e instalado em ramal de descarga ou ramal de esgoto sanitário. Marca Tigre | M | 307.4 |  |  | 30 | 277.4 | 74 | 93.8024 | 0 | 0 | 2814.07 | 22747.6 | 28834.86 | 26020.79
15.3.7 | Tubo pvc, serie normal, esgoto predial, dn 100 mm, fornecido e instalado em ramal de descarga ou ramal de esgoto sanitário. Marca Tigre | M | 340.33 |  |  | 0 | 340.33 | 34.57 | 43.8209 | 0 | 0 | 0 | 11765.2081 | 14913.57 | 14913.57
15.3.8 | Tubo pvc rígido soldável ponta e bolsa p/ esgoto predial, d = 300 mm Marca Tigre | M | 52.07 |  |  | 0 | 52.07 | 165 | 209.154 | 0 | 0 | 0 | 8591.55 | 10890.64 | 10890.64
15.3.9 | Tubo pvc rígido soldável ponta e bolsa p/ esgoto predial, d = 300 mm Marca Tigre | M | 3.02 |  |  | 0 | 3.02 | 165 | 209.154 | 0 | 0 | 0 | 498.3 | 631.64 | 631.64
15.3.10 | Tubo pvc rígido soldável ponta e bolsa p/ esgoto predial, d = 150 mm Marca Tigre | M | 658.8 |  |  | 0 | 658.8 | 65 | 82.394 | 0 | 0 | 0 | 42822 | 54281.17 | 54281.17
15.4 | VÁLVULAS, ACESSÓRIOS E CONEXÕES ESGOTO, ÁGUAS PLUVIAIS E DRENAGEM DE AR CONDICIONADO |  |  |  |  | 0 | 0 |  | 0 | 0 | 0 | 0 | 84729.98 | 107403.37 | 107403.37
15.4.1 | LUVA SIMPLES, PVC, SERIE NORMAL, ESGOTO PREDIAL, DN 100 MM, FORNECIDO E INSTALADO EM RAMAL DE DESCARGA OU RAMAL DE ESGOTO SANITÁRIO. Marca Tigre | UN | 209 |  |  | 0 | 209 | 15.61 | 19.7872 | 0 | 0 | 0 | 3262.49 | 4135.53 | 4135.53
15.4.2 | LUVA SIMPLES, PVC, SERIE NORMAL, ESGOTO PREDIAL, DN 75 MM, FORNECIDO E INSTALADO EM RAMAL DE DESCARGA OU RAMAL DE ESGOTO SANITÁRIO. Marca Tigre | UN | 127 |  |  | 0 | 127 | 13.73 | 17.4041 | 0 | 0 | 0 | 1743.71 | 2210.32 | 2210.32
15.4.3 | Luva simples, pvc, série normal, esgoto predial, dn 150 mm, junta elástica, fornecido e instalado em subcoletor aéreo de esgoto sanitário. | UN | 286 |  |  | 0 | 286 | 46.17 | 58.5251 | 0 | 0 | 0 | 13204.62 | 16738.17 | 16738.17
15.4.4 | Luva simples, pvc, série normal, esgoto predial, dn 200 mm, junta elástica, fornecido e instalado em subcoletor aéreo de esgoto sanitário. | UN | 2 |  |  | 0 | 2 | 95 | 120.422 | 0 | 0 | 0 | 190 | 240.84 | 240.84
15.4.5 | Luva simples, pvc, série normal, esgoto predial, dn 300 mm, junta elástica, fornecido e instalado em subcoletor aéreo de esgoto sanitário. | UN | 4 |  |  | 0 | 4 | 240 | 304.224 | 0 | 0 | 0 | 960 | 1216.89 | 1216.89
15.4.6 | LUVA SIMPLES, PVC, SERIE NORMAL, ESGOTO PREDIAL, DN 50 MM, FORNECIDO E INSTALADO EM RAMAL DE DESCARGA OU RAMAL DE ESGOTO SANITÁRIO. Marca Tigre | UN | 412 |  |  | 0 | 412 | 8.31 | 10.5338 | 0 | 0 | 0 | 3423.72 | 4339.9 | 4339.9
15.4.7 | Cap, pvc, serie normal, água esgoto ou pluvial, dn 150 mm, junta elástica, fornecido e instalado em ramal de encaminhamento. af_06/2022 | UN | 2 |  |  | 0 | 2 | 29 | 36.7604 | 0 | 0 | 0 | 58 | 73.52 | 73.52
15.4.8 | JOELHO 45 GRAUS, PVC, SERIE NORMAL, ESGOTO PREDIAL, DN 40 MM, FORNECIDO E INSTALADO EM RAMAL DE DESCARGA OU RAMAL DE ESGOTO SANITÁRIO. Marca Tigre | UN | 115 |  |  | 0 | 115 | 9.29 | 11.776 | 0 | 0 | 0 | 1068.35 | 1354.24 | 1354.24
15.4.9 | JOELHO 45 GRAUS, PVC, SERIE NORMAL, ESGOTO PREDIAL, DN 50 MM, FORNECIDO E INSTALADO EM RAMAL DE DESCARGA OU RAMAL DE ESGOTO SANITÁRIO. Marca Tigre | UN | 158 |  |  | 0 | 158 | 14.75 | 18.6971 | 0 | 0 | 0 | 2330.5 | 2954.14 | 2954.14
15.4.10 | JOELHO 45 GRAUS, PVC, SERIE NORMAL, ESGOTO PREDIAL, DN 75 MM, FORNECIDO E INSTALADO EM RAMAL DE DESCARGA OU RAMAL DE ESGOTO SANITÁRIO. Marca Tigre | UN | 28 |  |  | 0 | 28 | 29.5 | 37.3942 | 0 | 0 | 0 | 826 | 1047.03 | 1047.03
15.4.11 | JOELHO 45 GRAUS, PVC, SERIE NORMAL, ESGOTO PREDIAL, DN 100 MM, FORNECIDO E INSTALADO EM RAMAL DE DESCARGA OU RAMAL DE ESGOTO SANITÁRIO. Marca Tigre | UN | 37 |  |  | 0 | 37 | 34.12 | 43.2505 | 0 | 0 | 0 | 1262.44 | 1600.26 | 1600.26
15.4.12 | Joelho 45 graus, pvc, serie NORMAL, água pluvial, dn 150 mm, junta elástica, fornecido e instalado em ramal de encaminhamento. af_06/2022 | UN | 77 |  |  | 0 | 77 | 42 | 53.2392 | 0 | 0 | 0 | 3234 | 4099.41 | 4099.41
15.4.13 | Joelho 45 graus, pvc, serie NORMAL, água pluvial, dn 200 mm, junta elástica, fornecido e instalado em ramal de encaminhamento. af_06/2022 | UN | 1 |  |  | 0 | 1 | 88 | 111.5488 | 0 | 0 | 0 | 88 | 111.54 | 111.54
15.4.14 | Joelho 45 graus, pvc, serie NORMAL, água pluvial, dn 300 mm, junta elástica, fornecido e instalado em ramal de encaminhamento. af_06/2022 | UN | 4 |  |  | 0 | 4 | 235 | 297.886 | 0 | 0 | 0 | 940 | 1191.54 | 1191.54
15.4.15 | JOELHO 90 GRAUS, PVC, SERIE NORMAL, ESGOTO PREDIAL, DN 40 MM, COM ANEL, FORNECIDO E INSTALADO EM RAMAL DE DESCARGA OU RAMAL DE ESGOTO SANITÁRIO. Marca Tigre | UN | 326 |  |  | 0 | 326 | 9.08 | 11.5098 | 0 | 0 | 0 | 2960.08 | 3752.19 | 3752.19
15.4.16 | Joelho 90 graus, pvc, serie normal, esgoto predial, dn 50 mm, junta elástica, fornecido e instalado em ramal de descarga ou ramal de esgoto sanitário. af_08/2022 | UN | 166 |  |  | 0 | 166 | 9.46 | 11.9915 | 0 | 0 | 0 | 1570.36 | 1990.58 | 1990.58
15.4.17 | Luva de pvc rígido soldável, marrom, diâm = 25mm | UN | 96 |  |  | 0 | 96 | 5.14 | 6.5155 | 0 | 0 | 0 | 493.44 | 625.48 | 625.48
15.4.18 | JOELHO 90 GRAUS, PVC, SERIE NORMAL, ESGOTO PREDIAL, DN 75 MM, FORNECIDO E INSTALADO EM RAMAL DE DESCARGA OU RAMAL DE ESGOTO SANITÁRIO. Marca Tigre | UN | 26 |  |  | 0 | 26 | 21.35 | 27.0633 | 0 | 0 | 0 | 555.1 | 703.64 | 703.64
15.4.19 | JOELHO 90 GRAUS, PVC, SERIE NORMAL, ESGOTO PREDIAL, DN 100 MM, FORNECIDO E INSTALADO EM RAMAL DE DESCARGA OU RAMAL DE ESGOTO SANITÁRIO. Marca Tigre | UN | 86 |  |  | 0 | 86 | 25.91 | 32.8435 | 0 | 0 | 0 | 2228.26 | 2824.54 | 2824.54
15.4.20 | Joelho 90 graus, pvc, serie normal, esgoto predial, dn 150 mm, junta elástica, fornecido e instalado em subcoletor aéreo de esgoto sanitário. af_08/2022 | UN | 19 |  |  | 0 | 19 | 100.92 | 127.9262 | 0 | 0 | 0 | 1917.48 | 2430.59 | 2430.59
15.4.21 | Joelho 90 graus, pvc, serie normal, esgoto predial, dn 200 mm, junta elástica, fornecido e instalado em subcoletor aéreo de esgoto sanitário. af_08/2022 | UN | 1 |  |  | 0 | 1 | 135 | 171.126 | 0 | 0 | 0 | 135 | 171.12 | 171.12
15.4.22 | JUNÇÃO SIMPLES, PVC, SERIE NORMAL, ESGOTO PREDIAL, DN 40 MM, FORNECIDO E INSTALADO EM RAMAL DE DESCARGA OU RAMAL DE ESGOTO SANITÁRIO. Marca Tigre | UN | 38 |  |  | 0 | 38 | 9.08 | 11.5098 | 0 | 0 | 0 | 345.04 | 437.37 | 437.37
15.4.23 | JUNÇÃO SIMPLES, PVC, SERIE NORMAL, ESGOTO PREDIAL, DN 50 X 50 MM, FORNECIDO E INSTALADO EM RAMAL DE DESCARGA OU RAMAL DE ESGOTO SANITÁRIO. Marca Tigre | UN | 38 |  |  | 0 | 38 | 25.03 | 31.728 | 0 | 0 | 0 | 951.14 | 1205.66 | 1205.66
15.4.24 | JUNÇÃO SIMPLES, PVC, SERIE NORMAL, ESGOTO PREDIAL, DN 75 X 75 MM, FORNECIDO E INSTALADO EM RAMAL DE DESCARGA OU RAMAL DE ESGOTO SANITÁRIO. Marca Tigre | UN | 9 |  |  | 0 | 9 | 38.55 | 48.866 | 0 | 0 | 0 | 346.95 | 439.79 | 439.79
15.4.25 | JUNÇÃO SIMPLES, PVC, SERIE NORMAL, ESGOTO PREDIAL, DN 100 X 100 MM, FORNECIDO E INSTALADO EM RAMAL DE DESCARGA OU RAMAL DE ESGOTO SANITÁRIO. Marca Tigre | UN | 24 |  |  | 0 | 24 | 48.29 | 61.2124 | 0 | 0 | 0 | 1158.96 | 1469.09 | 1469.09
15.4.26 | Junção simples em pvc rígido c/ anéis, para esgoto primário, diâm = 75 x 50mm Marca Tigre | UN | 64 |  |  | 0 | 64 | 28.98 | 36.7351 | 0 | 0 | 0 | 1854.72 | 2351.04 | 2351.04
15.4.27 | Junção simples em pvc rígido c/ anéis, para esgoto primário, diâm =100 x 50mm Marca Tigre | UN | 69 |  |  | 0 | 69 | 44.64 | 56.5857 | 0 | 0 | 0 | 3080.16 | 3904.41 | 3904.41
15.4.28 | Junção simples em pvc rígido c/ anéis, para esgoto primário, diâm = 100 x 75mm Marca Tigre | UN | 1 |  |  | 0 | 1 | 51.15 | 64.8377 | 0 | 0 | 0 | 51.15 | 64.83 | 64.83
15.4.29 | Junção simples em pvc rígido c/ anéis, para esgoto primário, diâm = 150 x 150mm | UN | 52 |  |  | 0 | 52 | 140 | 177.464 | 0 | 0 | 0 | 7280 | 9228.12 | 9228.12
15.4.30 | Junção simples, pvc, serie r, água pluvial, dn 150 x 100 mm, junta elástica, fornecido e instalado em ramal de encaminhamento. af_06/2022 | UN | 68 |  |  | 0 | 68 | 80 | 101.408 | 0 | 0 | 0 | 5440 | 6895.74 | 6895.74
15.4.31 | Redução excentrica em pvc rígido soldável, para esgoto primário, diâm = 75 x 50mm Marca Tigre | UN | 10 |  |  | 0 | 10 | 18.14 | 22.9943 | 0 | 0 | 0 | 181.4 | 229.94 | 229.94
15.4.32 | Redução excentrica em pvc rígido soldável, para esgoto primário, diâm = 100 x 50mm Marca Tigre | UN | 54 |  |  | 0 | 54 | 21.55 | 27.3168 | 0 | 0 | 0 | 1163.7 | 1475.1 | 1475.1
15.4.33 | Redução excentrica em pvc rígido soldável, para esgoto primário, diâm = 100 x 75mm | UN | 7 |  |  | 0 | 7 | 22.95 | 29.0914 | 0 | 0 | 0 | 160.65 | 203.63 | 203.63
15.4.34 | Redução excêntrica, pvc, serie normal, esgoto, dn 150 x 100 mm, soldável, fornecido e instalado . | UN | 48 |  |  | 0 | 48 | 49 | 62.1124 | 0 | 0 | 0 | 2352 | 2981.39 | 2981.39
15.4.35 | Redução excentrica em pvc rígido soldável, para esgoto primário, diâm = 100 x 75mm Marca Tigre | UN | 1 |  |  | 0 | 1 | 37.4 | 47.4082 | 0 | 0 | 0 | 37.4 | 47.4 | 47.4
15.4.36 | Bucha Redução excentrica em pvc rígido soldável, para esgoto, d=150x100mm | UN | 2 |  |  | 0 | 2 | 78.24 | 99.177 | 0 | 0 | 0 | 156.48 | 198.35 | 198.35
15.4.37 | Bucha Redução excentrica em pvc rígido soldável, para esgoto, d=200x150mm | UN | 1 |  |  | 0 | 1 | 155 | 196.478 | 0 | 0 | 0 | 155 | 196.47 | 196.47
15.4.38 | Bucha de redução longa em pvc rígido, para esgoto secundário, diâm = 50 x 40mm. Marca Tigre | UN | 17 |  |  | 0 | 17 | 8.85 | 11.2183 | 0 | 0 | 0 | 150.45 | 190.71 | 190.71
15.4.39 | Bucha de redução, longa, pvc, soldável, dn 32 x 20 mm, instalado em ramal ou sub-ramal de água - fornecimento e instalação. af_06/2022 | UN | 3 |  |  | 0 | 3 | 7.63 | 9.6718 | 0 | 0 | 0 | 22.89 | 29.01 | 29.01
15.4.40 | Bucha de redução longa de pvc rígido soldável, marrom, diâm = 40 x 25mm | UN | 82 |  |  | 0 | 82 | 14.54 | 18.4309 | 0 | 0 | 0 | 1192.28 | 1511.33 | 1511.33
15.4.41 | Terminal de ventilação em pvc rígido soldável, para esgoto primário, diâm = 75mm Marca Tigre | UN | 5 |  |  | 0 | 5 | 19.91 | 25.2379 | 0 | 0 | 0 | 99.55 | 126.18 | 126.18
15.4.42 | Terminal de ventilação em pvc rígido soldável, para esgoto primário, diâm = 100mm Marca Tigre | UN | 1 |  |  | 0 | 1 | 25.24 | 31.9942 | 0 | 0 | 0 | 25.24 | 31.99 | 31.99
15.4.43 | TE, PVC, SERIE NORMAL, ESGOTO PREDIAL, DN 40 X 40 MM, FORNECIDO E INSTALADO EM RAMAL DE DESCARGA OU RAMAL DE ESGOTO SANITÁRIO. Marca Tigre | UN | 79 |  |  | 0 | 79 | 13.15 | 16.6689 | 0 | 0 | 0 | 1038.85 | 1316.84 | 1316.84
15.4.44 | Tê de redução 90º de pvc rígido soldável, marrom diâm = 25 x 20mm | UN | 1 |  |  | 0 | 1 | 12.35 | 15.6549 | 0 | 0 | 0 | 12.35 | 15.65 | 15.65
15.4.45 | Tê de redução 90º de pvc rígido soldável, marrom diâm = 40 x 25mm Marca Tigre | UN | 3 |  |  | 0 | 3 | 18.5 | 23.4506 | 0 | 0 | 0 | 55.5 | 70.35 | 70.35
15.4.46 | Te, pvc, soldável, dn 25mm, instalado em prumada de água - fornecimento e instalação. Marca Tigre | UN | 77 |  |  | 0 | 77 | 6.59 | 8.3535 | 0 | 0 | 0 | 507.43 | 643.21 | 643.21
15.4.47 | Tê 90º de pvc rígido soldável, marrom diâm = 40mm Marca Tigre | UN | 3 |  |  | 0 | 3 | 22.07 | 27.9759 | 0 | 0 | 0 | 66.21 | 83.92 | 83.92
15.4.48 | Bucha de redução longa de pvc rígido soldável, marrom, diâm = 40 x 25mm | UN | 14 |  |  | 0 | 14 | 14.54 | 18.4309 | 0 | 0 | 0 | 203.56 | 258.03 | 258.03
15.4.49 | TE, PVC, SERIE NORMAL, ESGOTO PREDIAL, DN 50 X 50 MM, JUNTA ELÁSTICA, FORNECIDO E INSTALADO EM RAMAL DE DESCARGA OU RAMAL DE ESGOTO SANITÁRIO. Marca Tigre | UN | 91 |  |  | 0 | 91 | 22.83 | 28.9393 | 0 | 0 | 0 | 2077.53 | 2633.47 | 2633.47
15.4.50 | TE, PVC, SERIE NORMAL, ESGOTO PREDIAL, DN 100 X 100 MM, JUNTA ELÁSTICA, FORNECIDO E INSTALADO EM PRUMADA DE ESGOTO SANITÁRIO OU VENTILAÇÃO. Marca Tigre | UN | 26 |  |  | 0 | 26 | 42.22 | 53.5181 | 0 | 0 | 0 | 1097.72 | 1391.46 | 1391.46
15.4.51 | Tê sanitário em pvc rígido soldavel, para esgoto, diâm =150mm | UN | 46 |  |  | 0 | 46 | 110 | 139.436 | 0 | 0 | 0 | 5060 | 6414.05 | 6414.05
15.4.52 | Te, pvc, série normal, esgoto predial, dn 75 x 50 mm, junta elástica, fornecido e instalado em prumada de esgoto sanitário ou ventilação. | UN | 11 |  |  | 0 | 11 | 35.5 | 44.9998 | 0 | 0 | 0 | 390.5 | 494.99 | 494.99
15.4.53 | Te, pvc, série normal, esgoto predial, dn 100 x 50 mm, junta elástica, fornecido e instalado em prumada de esgoto sanitário ou ventilação. af_08/2022 | UN | 12 |  |  | 0 | 12 | 37.3 | 47.2815 | 0 | 0 | 0 | 447.6 | 567.37 | 567.37
15.4.54 | Te, pvc, série normal, esgoto predial, dn 100 x 75 mm, junta elástica, fornecido e instalado em ramal de descarga ou ramal de esgoto sanitário. af_08/2022 | UN | 2 |  |  | 0 | 2 | 42.5 | 53.873 | 0 | 0 | 0 | 85 | 107.74 | 107.74
15.4.55 | Tê, pvc, serie normal, esgoto, dn 150 x 100 mm, soldável, fornecido e instalado | UN | 6 |  |  | 0 | 6 | 68 | 86.1968 | 0 | 0 | 0 | 408 | 517.18 | 517.18
15.4.56 | TE, PVC, SERIE NORMAL, ESGOTO PREDIAL, DN 75 X 75 MM, JUNTA ELÁSTICA, FORNECIDO E INSTALADO EM RAMAL DE DESCARGA OU RAMAL DE ESGOTO SANITÁRIO. Marca Tigre | UN | 3 |  |  | 0 | 3 | 36.61 | 46.4068 | 0 | 0 | 0 | 109.83 | 139.22 | 139.22
15.4.57 | Curva curta 90 graus, pvc, serie normal, esgoto predial, dn 40 mm, junta soldável, fornecido e instalado em ramal de descarga ou ramal de esgoto sanitário. af_08/2022 | UN | 3 |  |  | 0 | 3 | 11.81 | 14.9704 | 0 | 0 | 0 | 35.43 | 44.91 | 44.91
15.4.58 | Curva 90 graus, pvc, soldável, dn 25mm, instalado em ramal de distribuição de água - fornecimento e instalação. af_06/2022 | UN | 72 |  |  | 0 | 72 | 13 | 16.4788 | 0 | 0 | 0 | 936 | 1186.47 | 1186.47
15.4.59 | [5 empty] | 0 | 0 |  | 0 | 0 | 0 | 0 |  | 0 | 0
15.4.60 | Joelho 90 graus, pvc, soldável, dn 20mm, instalado em ramal ou sub-ramal de água - fornecimento e instalação. af_06/2022 | UN | 8 |  |  | 0 | 8 | 3.95 | 5.007 | 0 | 0 | 0 | 31.6 | 40.05 | 40.05
15.4.61 | Joelho 90 graus, pvc, soldável, dn 25mm, instalado em prumada de água - fornecimento e instalação. Marca Tigre | UN | 238 |  |  | 0 | 238 | 4.67 | 5.9197 | 0 | 0 | 0 | 1111.46 | 1408.88 | 1408.88
15.4.62 | Joelho 90 graus, pvc, soldável, dn 40mm, instalado em prumada de água - fornecimento e instalação. Marca Tigre | UN | 30 |  |  | 0 | 30 | 11.5 | 14.5774 | 0 | 0 | 0 | 345 | 437.32 | 437.32
15.4.63 | Joelho 45 graus, ppr, dn 25 mm, classe pn 25, instalado em prumada de água fornecimento e instalação . af_08/2022 | UN | 1 |  |  | 0 | 1 | 10.5 | 13.3098 | 0 | 0 | 0 | 10.5 | 13.3 | 13.3
15.4.64 | Joelho 90 graus, ppr, dn 25 mm, classe pn 25, instalado em prumada de água fornecimento e instalação . af_08/2022 | UN | 1 |  |  | 0 | 1 | 10.14 | 12.8535 | 0 | 0 | 0 | 10.14 | 12.85 | 12.85
15.4.65 | Joelho 45 graus, pvc, soldável, dn 25mm, instalado em prumada de água - fornecimento e instalação. Marca Tigre | UN | 238 |  |  | 0 | 238 | 8 | 10.1408 | 0 | 0 | 0 | 1904 | 2413.51 | 2413.51
15.4.66 | Joelho 45 graus, pvc, soldável, dn 20mm, instalado em ramal ou sub-ramal de água - fornecimento e instalação. af_06/2022 | UN | 6 |  |  | 0 | 6 | 7.51 | 9.5197 | 0 | 0 | 0 | 45.06 | 57.11 | 57.11
15.4.67 | Joelho 45 graus, pvc, soldável, dn 40mm, instalado em prumada de água - fornecimento e instalação. Marca Tigre | UN | 8 |  |  | 0 | 8 | 10.5 | 13.3098 | 0 | 0 | 0 | 84 | 106.47 | 106.47
15.5 | ACESSORIOS E CAIXAS ESGOTO E ÁGUAS PLUVIAIS |  |  |  |  | 0 | 0 |  | 0 | 0 | 0 | 0 | 177593 | 225116.89 | 225116.89
15.5.1 | CAIXA SIFONADA GIRAFACIL COM GRELHA BRANCA PVC 100x140x50mm Marca Tigre | UN | 1 |  |  | 0 | 1 | 40 | 50.704 | 0 | 0 | 0 | 40 | 50.7 | 50.7
15.5.2 | Caixa sifonada em pvc, 150 x 150 x 50 mm, com tampa cega, acabamento branco. Marca Tigre | UN | 69 |  |  | 0 | 69 | 62 | 78.5912 | 0 | 0 | 0 | 4278 | 5422.79 | 5422.79
15.5.3 | Ralo sifonado, pvc, dn 100 x 40 mm, junta soldável, fornecido e instalado em ramal de descarga ou em ramal de esgoto sanitário. Marca Tigre | UN | 3 |  |  | 0 | 3 | 25 | 31.69 | 0 | 0 | 0 | 75 | 95.07 | 95.07
15.5.4 | Caixa d´água em poliéster reforçado com fibra de vidro, 2000 litros - fornecimento e instalação. af_06/2021 | UN | 2 |  |  | 0 | 2 | 2100 | 2661.9602 | 0 | 0 | 0 | 4200 | 5323.92 | 5323.92
15.5.5 | Caixa d´água em poliéster reforçado com fibra de vidro, 15000 litros - fornecimento e instalação. af_06/2021 | UN | 6 |  |  | 0 | 6 | 9000 | 11408.401 | 0 | 0 | 0 | 54000 | 68450.4 | 68450.4
15.5.6 | Estação Elevatória de esgoto 3500 - 220 V, bomba de 2 CV, vazão até 35m3/h | UN | 1 |  |  | 0 | 1 | 115000 | 145774.0126 | 0 | 0 | 0 | 115000 | 145774.01 | 145774.01
16.0 | GASES MEDICINAIS |  |  |  |  | 0 | 0 |  | 0 | 0 | 0 | 0 | 198555.3515 | 251688.67 | 251688.67
16.1 | TUBULAÇÃO GASES MEDICINAIS |  |  |  |  | 0 | 0 |  | 0 | 0 | 0 | 0 | 157288.71 | 199379.17 | 199379.17
16.1.1 | TUBO EM COBRE RÍGIDO, DN 15 MM, CLASSE A, SEM ISOLAMENTO, INSTALADO EM RAMAL E SUB-RAMAL DE GÁS MEDICINAL - FORNECIMENTO E INSTALAÇÃO. | M | 546.2 |  |  | 0 | 546.2 | 71.55 | 90.6968 | 0 | 0 | 0 | 39080.61 | 49538.58 | 49538.58
16.1.2 | TUBO EM COBRE RÍGIDO, DN 22 MM, CLASSE A, SEM ISOLAMENTO, INSTALADO EM RAMAL E SUB-RAMAL DE GÁS MEDICINAL - FORNECIMENTO E INSTALAÇÃO. | m | 314 |  |  | 0 | 314 | 120.15 | 152.3022 | 0 | 0 | 0 | 37727.1 | 47822.87 | 47822.87
16.1.3 | TUBO EM COBRE RÍGIDO, DN 28 MM, CLASSE A, SEM ISOLAMENTO, INSTALADO EM RAMAL E SUB-RAMAL DE GÁS MEDICINAL - FORNECIMENTO E INSTALAÇÃO | M | 36.7 |  |  | 0 | 36.7 | 149.85 | 189.9499 | 0 | 0 | 0 | 5499.495 | 6971.16 | 6971.16
16.1.4 | Tubo em cobre rígido, dn 54 mm, CLASSE A, SEM ISOLAMENTO, INSTALADO EM RAMAL E SUB-RAMAL DE GÁS MEDICINAL - FORNECIMENTO E INSTALAÇÃO | M | 180.5 |  |  | 0 | 180.5 | 415.41 | 526.5738 | 0 | 0 | 0 | 74981.505 | 95046.56 | 95046.56
16.2 | VÁLVULAS E ACESSÓRIOS GASES MEDICINAIS |  |  |  |  | 0 | 0 |  | 0 | 0 | 0 | 0 | 41266.6415 | 52309.5 | 52309.5
16.2.1 | COTOVELO EM COBRE, DN 15 MM, 90 GRAUS, SEM ANEL DE SOLDA, INSTALADO EM RAMAL E SUB-RAMAL  FORNECIMENTO E INSTALAÇÃO. | UN | 362 |  |  | 0 | 362 | 5.6295 | 7.136 | 0 | 0 | 0 | 2037.879 | 2583.21 | 2583.21
16.2.2 | COTOVELO EM COBRE, DN 22 MM, 90 GRAUS, SEM ANEL DE SOLDA, INSTALADO EM RAMAL E SUB-RAMAL  FORNECIMENTO E INSTALAÇÃO. | UN | 41 |  |  | 0 | 41 | 12.771 | 16.1885 | 0 | 0 | 0 | 523.611 | 663.72 | 663.72
16.2.3 | COTOVELO EM COBRE, DN 28 MM, 90 GRAUS, SEM ANEL DE SOLDA, INSTALADO EM RAMAL E SUB-RAMAL  FORNECIMENTO E INSTALAÇÃO. | UN | 4 |  |  | 0 | 4 | 20.358 | 25.8058 | 0 | 0 | 0 | 81.432 | 103.22 | 103.22
16.2.4 | COTOVELO EM COBRE, DN 54 MM, 90 GRAUS, SEM ANEL DE SOLDA, INSTALADO EM RAMAL E SUB-RAMAL  FORNECIMENTO E INSTALAÇÃO. | UN | 12 |  |  | 0 | 12 | 68.418 | 86.7267 | 0 | 0 | 0 | 821.016 | 1040.71 | 1040.71
16.2.5 | Cotovelo em bronze/latão, dn 15 mm x 1/2?, 90 graus, sem anel de solda, bolsa x rosca f, instalado em ramal e sub-ramal de gás medicinal - fornecimento e instalação. af_04/2022 | UN | 106 |  |  | 0 | 106 | 20.52 | 26.0112 | 0 | 0 | 0 | 2175.12 | 2757.18 | 2757.18
16.2.6 | BUCHA DE REDUÇÃO EM COBRE, DN 22 MM X 15 MM, SEM ANEL DE SOLDA, PONTA X BOLSA, INSTALADO EM RAMAL E SUB-RAMAL  FORNECIMENTO E INSTALAÇÃO. | UN | 14 |  |  | 0 | 14 | 11.4885 | 14.5628 | 0 | 0 | 0 | 160.839 | 203.87 | 203.87
16.2.7 | BUCHA DE REDUÇÃO EM COBRE, DN 28 MM X 22 MM, SEM ANEL DE SOLDA, INSTALADO EM RAMAL E SUB-RAMAL  FORNECIMENTO E INSTALAÇÃO. | UN | 6 |  |  | 0 | 6 | 13.4325 | 17.027 | 0 | 0 | 0 | 80.595 | 102.16 | 102.16
16.2.8 | Bucha de redução de cobre, juntas soldadas, diâm = 54mm x 28mm | UN | 3 |  |  | 0 | 3 | 42.2145 | 53.5111 | 0 | 0 | 0 | 126.6435 | 160.53 | 160.53
16.2.9 | Tê em cobre, dn 15 mm, sem anel de solda, instalado em ramal e sub-ramal de gás medicinal - fornecimento e instalação. af_04/2022 | UN | 51 |  |  | 0 | 51 | 15.1335 | 19.1832 | 0 | 0 | 0 | 771.8085 | 978.34 | 978.34
16.2.10 | Tê em cobre, dn 22 mm, sem anel de solda, instalado em ramal e sub-ramal de gás medicinal - fornecimento e instalação. af_04/2022 | UN | 8 |  |  | 0 | 8 | 23.6385 | 29.9642 | 0 | 0 | 0 | 189.108 | 239.71 | 239.71
16.2.11 | Tê em cobre, dn 28 mm, sem anel de solda, instalado em ramal e sub-ramal de gás medicinal - fornecimento e instalação. af_04/2022 | UN | 3 |  |  | 0 | 3 | 32.6565 | 41.3954 | 0 | 0 | 0 | 97.9695 | 124.18 | 124.18
16.2.12 | TE COBRE REDUCAO CENTRAL 611-RC SEM ANEL 22mm x 15mm - Fornecimento e instalação | UN | 14 |  |  | 0 | 14 | 24.003 | 30.4262 | 0 | 0 | 0 | 336.042 | 425.96 | 425.96
16.2.13 | Valvula de esfera em bronze d = 1/2” - Fornecimento e instalação | UN | 47 |  |  | 0 | 47 | 54.7425 | 69.3916 | 0 | 0 | 0 | 2572.8975 | 3261.4 | 3261.4
16.2.14 | Valvula de esfera em bronze d = 3/4” - Fornecimento e instalação | UN | 3 |  |  | 0 | 3 | 79.3935 | 100.6392 | 0 | 0 | 0 | 238.1805 | 301.91 | 301.91
16.2.15 | Válvula de esfera bruta, bronze, roscável, 2'' - fornecimento e instalação. af_08/2021 acionamento com alavanca, dn=1/2' | UN | 3 |  |  | 0 | 3 | 634.5 | 804.2923 | 0 | 0 | 0 | 1903.5 | 2412.87 | 2412.87
16.2.16 | Painel de alarme de oxigênio - Fornecimento e instalação | UN | 6 |  |  | 0 | 6 | 985 | 1248.5861 | 0 | 0 | 0 | 5910 | 7491.51 | 7491.51
16.2.17 | Painel de alarme de ar comprimido - Fornecimento e instalação | UN | 6 |  |  | 0 | 6 | 895 | 1134.5021 | 0 | 0 | 0 | 5370 | 6807.01 | 6807.01
16.2.18 | Painel de alarme com pressostato para ar vácuo - Fornecimento e instalação | UN | 6 |  |  | 0 | 6 | 895 | 1134.5021 | 0 | 0 | 0 | 5370 | 6807.01 | 6807.01
16.2.19 | Caixa de seccionamento para gases medicinais 300x300x100mm - 15x15mm - Fornecimento e instalação | UN | 20 |  |  | 0 | 20 | 625 | 792.2501 | 0 | 0 | 0 | 12500 | 15845 | 15845
17.0 | INSTALAÇÕES DE COMBATE A INCÊNDIO |  |  |  |  | 0 | 0 |  | 0 | 0 | 0 | 1262.51 | 248226.55 | 314651.83 | 313389.32
17.1 | TUBULAÇÃO COMBATE A INCÊNCDIO |  |  |  |  | 0 | 0 |  | 0 | 0 | 0 | 836.61 | 96780 | 122678.3 | 121841.69
17.1.1 | Eletroduto em ferro galvanizado pesado sem costura 1" x 3m | m | 300 |  |  | 0 | 300 | 18 | 22.8168 | 0 | 0 | 0 | 5400 | 6845.04 | 6845.04
17.1.2 | Condulete de alumínio, tipo x, para eletroduto de aço galvanizado dn 25 mm (1''), aparente - fornecimento e instalação. af_10/2022 | und | 60 |  |  | 0 | 60 | 39 | 49.4364 | 0 | 0 | 0 | 2340 | 2966.18 | 2966.18
17.1.3 | Box curvo em alumínio de 1" | und | 60 |  |  | 0 | 60 | 18 | 22.8168 | 0 | 0 | 0 | 1080 | 1369 | 1369
17.1.4 | Tubo de aço galvanizado com costura, classe média, conexão rosqueada, dn 25 (1"), instalado em rede de alimentação para sprinkler - fornecimento e instalação. af_10/2020 | m | 210 |  |  | 0 | 210 | 40 | 50.704 | 0 | 0 | 0 | 8400 | 10647.84 | 10647.84
17.1.5 | Tubo de aço galvanizado com costura, classe média, conexão rosqueada, dn 50 (2"), instalado em rede de alimentação para sprinkler - fornecimento e instalação. af_10/2020 | m | 120 |  |  | 0 | 120 | 75 | 95.07 | 0 | 0 | 0 | 9000 | 11408.4 | 11408.4
17.1.6 | Tubo de aço galvanizado com costura, classe média, conexão rosqueada, dn 80 (3"), instalado em rede de alimentação para sprinkler - fornecimento e instalação. af_10/2020 | m | 36 |  |  | 0 | 36 | 130 | 164.788 | 0 | 0 | 0 | 4680 | 5932.36 | 5932.36
17.1.7 | Tubo de aço galvanizado com costura, classe média, conexão rosqueada, 4", instalado em rede de alimentação para sprinkler - fornecimento e instalação. af_10/2020 | m | 36 |  |  | 0 | 36 | 180 | 228.168 | 0 | 0 | 0 | 6480 | 8214.04 | 8214.04
17.1.8 | Tubo de aço galvanizado com costura, classe média, conexão rosqueada, dn 65 (2 1/2"), instalado em rede de alimentação para sprinkler - fornecimento e instalação. af_10/2020 | m | 120 |  |  | 6 | 114 | 110 | 139.436 | 0 | 0 | 836.61 | 13200 | 16732.32 | 15895.71
17.1.9 | Tubo de aço galvanizado com costura, classe média, conexão rosqueada, dn 32 (1 1/4"), instalado em rede de alimentação para sprinkler - fornecimento e instalação. af_10/2020 | m | 120 |  |  | 0 | 120 | 50 | 63.38 | 0 | 0 | 0 | 6000 | 7605.6 | 7605.6
17.1.10 | Tubo de aço galvanizado com costura, classe média, conexão rosqueada, dn 40 (1 1/2"), instalado em rede de alimentação para sprinkler - fornecimento e instalação. af_10/2020 | m | 120 |  |  | 0 | 120 | 60 | 76.056 | 0 | 0 | 0 | 7200 | 9126.72 | 9126.72
17.1.11 | TUBO DE AÇO GALVANIZADO COM COSTURA, CLASSE MÉDIA, DN 65 (2 1/2”), CONEXÃO ROSQUEADA, INSTALADO EM REDE DE ALIMENTAÇÃO PARA HIDRANTE - FORNECIMENTO E INSTALAÇÃO. | m | 300 |  |  | 0 | 300 | 110 | 139.436 | 0 | 0 | 0 | 33000 | 41830.8 | 41830.8
17.2 | VÁLVULAS E ACESSÓRIOS - COMBATE A INCÊNDIO |  |  |  |  | 0 | 0 |  | 0 | 0 | 0 | 425.9 | 88676.55 | 112406.29 | 111980.39
17.2.1 | UNIÃO, EM FERRO GALVANIZADO, DN 65 (2 1/2”), CONEXÃO ROSQUEADA, INSTALADO EM REDE DE ALIMENTAÇÃO PARA HIDRANTE - FORNECIMENTO E INSTALAÇÃO. | UND | 10 |  |  | 1 | 9 | 198 | 250.9848 | 0 | 0 | 250.98 | 1980 | 2509.84 | 2258.86
17.2.2 | Luva de redução, em ferro galvanizado, 3/4" X 1/2", conexão rosqueada, instalado em rede de alimentação para sprinkler - fornecimento e instalação. af_10/2020 | UND | 173 |  |  | 0 | 173 | 18 | 22.8168 | 0 | 0 | 0 | 3114 | 3947.3 | 3947.3
17.2.3 | Luva de redução, em ferro galvanizado, 3" x 2 1/2", conexão rosqueada, instalado em rede de alimentação para sprinkler - fornecimento e instalação. af_10/2020 | UND | 7 |  |  | 0 | 7 | 69 | 87.4644 | 0 | 0 | 0 | 483 | 612.25 | 612.25
17.2.4 | Luva de redução, em ferro galvanizado, dn 65 x 50 mm (2 1/2" x 2"), conexão rosqueada, instalado em rede de alimentação para sprinkler - fornecimento e instalação. af_10/2020 | UND | 30 |  |  | 0 | 30 | 94.65 | 119.9784 | 0 | 0 | 0 | 2839.5 | 3599.35 | 3599.35
17.2.5 | Luva de redução, em ferro galvanizado, 2" x 1/4", conexão rosqueada, instalado em rede de alimentação para sprinkler - fornecimento e instalação. af_10/2020 | UND | 40 |  |  | 0 | 40 | 60.11 | 76.1954 | 0 | 0 | 0 | 2404.4 | 3047.81 | 3047.81
17.2.6 | Luva de redução, em ferro galvanizado, 1 1/4" x 1/2", conexão rosqueada, instalado em rede de alimentação para sprinkler - fornecimento e instalação. af_10/2020 | UND | 50 |  |  | 0 | 50 | 36.9 | 46.7744 | 0 | 0 | 0 | 1845 | 2338.72 | 2338.72
17.2.7 | Luva de redução, em ferro galvanizado, 1 1/2" x 1", conexão rosqueada, instalado em rede de alimentação para sprinkler - fornecimento e instalação. af_10/2020 | UND | 50 |  |  | 0 | 50 | 42.56 | 53.9491 | 0 | 0 | 0 | 2128 | 2697.45 | 2697.45
17.2.8 | Niple, em ferro galvanizado, conexão rosqueada, dn 65 (2 1/2"), instalado em rede de alimentação para sprinkler - fornecimento e instalação. af_10/2020 | UND | 20 |  |  | 0 | 20 | 78.33 | 99.2911 | 0 | 0 | 0 | 1566.6 | 1985.82 | 1985.82
17.2.9 | Niple, em ferro galvanizado, conexão rosqueada, dn 80 (3"), instalado em rede de alimentação para sprinkler - fornecimento e instalação. af_10/2020 | UND | 10 |  |  | 0 | 10 | 95 | 120.422 | 0 | 0 | 0 | 950 | 1204.22 | 1204.22
17.2.10 | Niple, em ferro galvanizado, conexão rosqueada, 4", instalado em rede de alimentação para sprinkler - fornecimento e instalação. af_10/2020 | UND | 10 |  |  | 0 | 10 | 128 | 162.2528 | 0 | 0 | 0 | 1280 | 1622.52 | 1622.52
17.2.11 | Sprinkler tipo pendente, 68 °c, união por rosca dn 15 (1/2") - fornecimento e instalação. af_10/2020 | UND | 173 |  |  | 0 | 173 | 60 | 76.056 | 0 | 0 | 0 | 10380 | 13157.68 | 13157.68
17.2.12 | Tê de redução, em ferro galvanizado, 2" x 1", conexão rosqueada, instalado em rede de alimentação para sprinkler - fornecimento e instalação. af_10/2020 | UND | 20 |  |  | 0 | 20 | 85 | 107.746 | 0 | 0 | 0 | 1700 | 2154.92 | 2154.92
17.2.13 | Tê de redução, em ferro galvanizado, 4" x 3", conexão rosqueada, instalado em rede de alimentação para sprinkler - fornecimento e instalação. af_10/2020 | UND | 6 |  |  | 0 | 6 | 285 | 361.266 | 0 | 0 | 0 | 1710 | 2167.59 | 2167.59
17.2.14 | Tê, em ferro galvanizado, conexão rosqueada, dn 25 (1"), instalado em rede de alimentação para sprinkler - fornecimento e instalação. af_10/2020 | UND | 20 |  |  | 0 | 20 | 38 | 48.1688 | 0 | 0 | 0 | 760 | 963.37 | 963.37
17.2.15 | Cruzeta, em ferro galvanizado, conexão rosqueada, dn 50 (2"), instalado em rede de alimentação para sprinkler - fornecimento e instalação. af_10/2020 | UND | 10 |  |  | 0 | 10 | 118 | 149.5768 | 0 | 0 | 0 | 1180 | 1495.76 | 1495.76
17.2.16 | Fornecimento e assentamento de bucha de redução de ferro galvanizado de 3" x 2 1/2" | UND | 10 |  |  | 0 | 10 | 88.39 | 112.0432 | 0 | 0 | 0 | 883.9 | 1120.43 | 1120.43
17.2.17 | Fornecimento e assentamento de bucha de redução de ferro galvanizado de 2" x 1 1/4" | UND | 20 |  |  | 0 | 20 | 45.21 | 57.3082 | 0 | 0 | 0 | 904.2 | 1146.16 | 1146.16
17.2.18 | Fornecimento e assentamento de bucha de redução de ferro galvanizado de 2 1/2" X 2" | UND | 10 |  |  | 0 | 10 | 65.29 | 82.7616 | 0 | 0 | 0 | 652.9 | 827.61 | 827.61
17.2.19 | NIPLE, EM FERRO GALVANIZADO, DN 65 (2 1/2”), CONEXÃO ROSQUEADA, INSTALADO EM REDE DE ALIMENTAÇÃO PARA HIDRANTE - FORNECIMENTO E INSTALAÇÃO. | UND | 30 |  |  | 0 | 30 | 80 | 101.408 | 0 | 0 | 0 | 2400 | 3042.24 | 3042.24
17.2.20 | Cotovelo 90 graus, em ferro galvanizado, conexão rosqueada, dn 65 (2 1/2?), fornecimento e instalação. | UND | 50 |  |  | 0 | 50 | 120 | 152.112 | 0 | 0 | 0 | 6000 | 7605.6 | 7605.6
17.2.21 | Cotovelo 45 graus, em ferro galvanizado, conexão rosqueada, dn 65 (2 1/2?), fornecimento e instalação. | UND | 10 |  |  | 0 | 10 | 137.9 | 174.8021 | 0 | 0 | 0 | 1379 | 1748.02 | 1748.02
17.2.22 | luva, em ferro galvanizado, conexão rosqueada, dn 65 (2 1/2?), fornecimento e instalação. | UND | 20 |  |  | 2 | 18 | 69 | 87.4644 | 0 | 0 | 174.92 | 1380 | 1749.28 | 1574.36
17.2.23 | TÊ, EM FERRO GALVANIZADO, CONEXÃO ROSQUEADA, DN 65 (2 1/2”), INSTALADO EM REDE DE ALIMENTAÇÃO PARA HIDRANTE - FORNECIMENTO E INSTALAÇÃO. | UND | 10 |  |  | 0 | 10 | 180 | 228.168 | 0 | 0 | 0 | 1800 | 2281.68 | 2281.68
17.2.24 | REGISTRO/VALVULA GLOBO ANGULAR 45 GRAUS EM LATAO PARA HIDRANTES OU REDE DE ALIMENTAÇÃO PARA SPRINKLER DE INCÊNDIO PREDIAL DN 2.1/2, COM VOLANTE, CLASSE DE PRESSAO DE ATE 200 PSI - FORNECIMENTO E INSTALACAO | UND | 1 |  |  | 0 | 1 | 320 | 405.632 | 0 | 0 | 0 | 320 | 405.63 | 405.63
17.2.25 | REGISTRO/VALVULA GLOBO ANGULAR 45 GRAUS EM LATAO PARA HIDRANTES OU REDE DE ALIMENTAÇÃO PARA SPRINKLER DE INCÊNDIO PREDIAL DN 4", COM VOLANTE - FORNECIMENTO E INSTALACAO | UND | 1 |  |  | 0 | 1 | 800 | 1014.0801 | 0 | 0 | 0 | 800 | 1014.08 | 1014.08
17.2.26 | Válvula de esfera em latão ø 4" - fornecimento e instalação | UND | 2 |  |  | 0 | 2 | 605.34 | 767.3291 | 0 | 0 | 0 | 1210.68 | 1534.65 | 1534.65
17.2.27 | Válvula de esfera em bronze ø 2 1/2" - fornecimento e instalação | UND | 3 |  |  | 0 | 3 | 311.79 | 395.225 | 0 | 0 | 0 | 935.37 | 1185.67 | 1185.67
17.2.28 | Valvula de esfera em bronze d = 1 1/2" (fornecimento) | UND | 2 |  |  | 0 | 2 | 195 | 247.182 | 0 | 0 | 0 | 390 | 494.36 | 494.36
17.2.29 | Hidrante de recalque incluindo caixa em alvenaria de tijolos maciços esp. = 0,12m, dim. int. = 0.40 x 0.60 x 0.35m, com tampa em ferro fundido 0,40 x 0,60 e fundo com brita | UND | 1 |  |  | 0 | 1 | 1400 | 1774.6402 | 0 | 0 | 0 | 1400 | 1774.64 | 1774.64
17.2.30 | Abrigo para hidrante interno, inclusive caixa embutir chapa ferro n.º 14, dimensões 0.90 x 0.60 x 0.17 m, registro tipo globo 2 1/2”, adaptador storz, com 02 mangueiras (15m) com esguicho e conexões | UND | 16 |  |  | 0 | 16 | 1900 | 2408.4402 | 0 | 0 | 0 | 30400 | 38535.04 | 38535.04
17.2.31 | Placa de sinalizacao, fotoluminescente, em pvc , com logotipo "saída, hidrantes, alarme, extintores, PCP, indicação do pavimento" | UND | 140 |  |  | 0 | 140 | 25 | 31.69 | 0 | 0 | 0 | 3500 | 4436.6 | 4436.6
17.3 | EXTINTORES |  |  |  |  | 0 | 0 |  | 0 | 0 | 0 | 0 | 7310 | 9266.15 | 9266.15
17.3.1 | Extintor de pó químico ABC, capacidade 6 kg, alcance médio do jato 5m , tempo de descarga 12s, NBR9443, 9444, 10721 | un | 43 |  |  | 0 | 43 | 170 | 215.492 | 0 | 0 | 0 | 7310 | 9266.15 | 9266.15
17.4 | EQUIPAMENTOS |  |  |  |  | 0 | 0 |  | 0 | 0 | 0 | 0 | 55460 | 70301.09 | 70301.09
17.4.1 | Conjunto Motobomba P/ incêndio 7,5 CV - 3,0/ 220/380 v. Modelo BPI - 44 mca, Trifásica Schneider | UN | 1 |  |  | 0 | 1 | 5800 | 7352.0806 | 0 | 0 | 0 | 5800 | 7352.08 | 7352.08
17.4.2 | Quadro de comando para 2 bombas de incendio, sendo de 2 de até 10 cv ,trifásica, 380V com chave seletora, acionamento manual / automático, quadro 1,50x1,00x0,30m, barramento de cobre - Fornecimento | UN | 1 |  |  | 0 | 1 | 2950 | 3739.4203 | 0 | 0 | 0 | 2950 | 3739.42 | 3739.42
17.4.3 | Conjunto moto-bomba Schneider BC-22 R, motor 5 cv, trifásico 220/380V, sucção 1 1/4”, recalque 1”, vazão 13,5 m³/h, 40 mca | UN | 1 |  |  | 0 | 1 | 5100 | 6464.7606 | 0 | 0 | 0 | 5100 | 6464.76 | 6464.76
17.4.4 | Central de alarme endereçável de incendio com sistema p/ até 250 dispositivos, c/ bateria de 12V e 7Amperes, 2 laços | UN | 1 |  |  | 0 | 1 | 6200 | 7859.1207 | 0 | 0 | 0 | 6200 | 7859.12 | 7859.12
17.4.5 | Acionador manual (botoeira) "aperte aqui", p/instal. incendio - endereçável | UN | 15 |  |  | 0 | 15 | 250 | 316.9 | 0 | 0 | 0 | 3750 | 4753.5 | 4753.5
17.4.6 | Acionador manual (botoeira) "aperte aqui", p/instal. incendio - a prova do tempo | UN | 1 |  |  | 0 | 1 | 350 | 443.66 | 0 | 0 | 0 | 350 | 443.66 | 443.66
17.4.7 | Sirene aúdiovisual endereçavel, 120db, para alarme de incêndio | UN | 15 |  |  | 0 | 15 | 260 | 329.576 | 0 | 0 | 0 | 3900 | 4943.64 | 4943.64
17.4.8 | Sirene aúdiovisual a prova do tempo, 120db, para alarme de incêndio | UN | 1 |  |  | 0 | 1 | 360 | 456.336 | 0 | 0 | 0 | 360 | 456.33 | 456.33
17.4.9 | Painel repetidor de incêndio - Fornecimento | UN | 2 |  |  | 0 | 2 | 3650 | 4626.7404 | 0 | 0 | 0 | 7300 | 9253.48 | 9253.48
17.4.10 | Detector de fumaça óptico endereçável, modelo VRE-F, marca VERIN ou similar | UN | 60 |  |  | 0 | 60 | 280 | 354.928 | 0 | 0 | 0 | 16800 | 21295.68 | 21295.68
17.4.11 | Detector de temperatura termovelocímetrico endereçável, modelo VRE-T, marca VERIN ou similar | UN | 10 |  |  | 0 | 10 | 295 | 373.942 | 0 | 0 | 0 | 2950 | 3739.42 | 3739.42
18.0 | LOUÇAS, METAIS E ACESSÓRIOS |  |  |  |  | 0 | 0 |  | 0 | 0 | 0 | 0 | 397499.3 | 503870.08 | 503870.08
18.1.1 | Bacia sanitaria IZY ABNT Conforto Deca P.115.17 c/caixa de descarga acoplada ABNT Izy Conforto Deca CDC.00F.17, DECA, inclusive assento, conj. de fixação, anel de vedação e engate plástico - Fornecimento e instalação | un | 33 |  |  | 0 | 33 | 540 | 684.5041 | 0 | 0 | 0 | 17820 | 22588.63 | 22588.63
18.1.2 | Kit Bacia sanitária Convencional Deca Monte Carlo c/caixa de descarga acoplada, DUAL, DECA, inclusive assento, conj. de fixação DECA SP13, anel de vedação e engate plástico - Fornecimento e instalação | un | 23 |  |  | 0 | 23 | 685 | 868.3061 | 0 | 0 | 0 | 15755 | 19971.03 | 19971.03
18.1.3 | Mictório de louça (deca ref m714 - s/ sifão integrado), engate cromado (deca ref c4606180) e registro de pressão (deca linha c40 ref1416) | UN | 17 |  |  | 0 | 17 | 725 | 919.0101 | 0 | 0 | 0 | 12325 | 15623.17 | 15623.17
18.1.4 | Ducha higiênica cromada DECA - FORNECIMENTO E INSTALAÇÃO | un | 56 |  |  | 0 | 56 | 175 | 221.83 | 0 | 0 | 0 | 9800 | 12422.48 | 12422.48
18.1.5 | Torneira cromada para jardim, DECA 1153C39, 1/2” ou similar | un | 11 |  |  | 0 | 11 | 120 | 152.112 | 0 | 0 | 0 | 1320 | 1673.23 | 1673.23
18.1.6 | Cuba de Embutir Cerâmica Redonda L41.17 14,5x36x36 cm Branca Deca, INCLUSO VÁLVULA EM METAL CROMADO - FORNECIMENTO E INSTALAÇÃO | un | 20 |  |  | 0 | 20 | 205 | 259.858 | 0 | 0 | 0 | 4100 | 5197.16 | 5197.16
18.1.7 | Lavatório de louça Deca Lavatório Vogue Plus Branco - L.51.17 branca suspensa com coluna | un | 39 |  |  | 0 | 39 | 730 | 925.3481 | 0 | 0 | 0 | 28470 | 36088.57 | 36088.57
18.1.8 | Sumidouro pre-moldado de concreto conforme projeto de drenagem | un | 6 |  |  | 0 | 6 | 4500 | 5704.2005 | 0 | 0 | 0 | 27000 | 34225.2 | 34225.2
18.1.9 | Torneira Deca para Lavatório de Mesa Fechamento Automático Decamatic Eco 1173. C. CONF Cromado, incluindo rabicho flexível em inox. - fornecimento e instalação | un | 59 |  |  | 0 | 59 | 745 | 944.3621 | 0 | 0 | 0 | 43955 | 55717.36 | 55717.36
18.1.10 | Barra de Apoio Reta 80 cm Polido - Deca REF. 2310.I.080.POL - fornecimento e instalação | un | 74 |  |  | 0 | 74 | 250 | 316.9 | 0 | 0 | 0 | 18500 | 23450.6 | 23450.6
18.1.11 | Barra de Apoio Reta 70 cm Polido - Deca REF. 2310.I.070.POL - fornecimento e instalação | un | 49 |  |  | 0 | 49 | 250 | 316.9 | 0 | 0 | 0 | 12250 | 15528.1 | 15528.1
18.1.12 | Barra de Apoio Reta 40 cm Polido - Deca REF. 2310.I.040.POL - fornecimento e instalação | un | 102 |  |  | 0 | 102 | 200 | 253.52 | 0 | 0 | 0 | 20400 | 25859.04 | 25859.04
18.1.13 | CABIDE FLEX CROMADO 2060.C.FLX DECA | un | 135 |  |  | 0 | 135 | 85 | 107.746 | 0 | 0 | 0 | 11475 | 14545.71 | 14545.71
18.1.14 | BANCADA COMPLETA COM DE NANOGLASS PARA LAVATÓRIO, COM FUROS, SEM CUBA - FORNECIMENTO E INSTALAÇÃO | m² | 43.42 |  |  | 0 | 43.42 | 2590 | 3283.0843 | 0 | 0 | 0 | 112457.8 | 142551.51 | 142551.51
18.1.15 | BANCADA COMPLETA EM GRANITO PRETO, COM FUROS, SEM CUBA - FORNECIMENTO E INSTALAÇÃO | m² | 8.93 |  |  | 0 | 8.93 | 950 | 1204.2201 | 0 | 0 | 0 | 8483.5 | 10753.68 | 10753.68
18.1.16 | Cuba de aço inox 304, 25 cm de profundidade, inclusive acessórios | un | 1 |  |  | 0 | 1 | 210 | 266.196 | 0 | 0 | 0 | 210 | 266.19 | 266.19
18.1.17 | Torneira de Mesa Metal para Lavatório Bica Alta Cromado - Deca 1196.C.LNK, incluindo rabicho flexível em inox. - fornecimento e instalação | un | 22 |  |  | 0 | 22 | 490 | 621.1241 | 0 | 0 | 0 | 10780 | 13664.72 | 13664.72
18.1.18 | Lavatório Hospitalar coletivo aço inox AISI 304 chapa 0,6mm, tipo calha, med . 1000x600x350mm C/ acabamento escovado, incluso torneira com acionamento pelo cotovelo - Fornecimento e instalação | un | 3 |  |  | 0 | 3 | 2480 | 3143.6483 | 0 | 0 | 0 | 7440 | 9430.94 | 9430.94
18.1.19 | Tanque em aço inox, incluso torneira cromada e sifão PVC | un | 7 |  |  | 0 | 7 | 950 | 1204.2201 | 0 | 0 | 0 | 6650 | 8429.54 | 8429.54
18.1.20 | Kit de alarme sem fio para WC PNE, composto por botoeira e sirene audiovisual - fornecimento e instalação | un | 43 |  |  | 0 | 43 | 300 | 380.28 | 0 | 0 | 0 | 12900 | 16352.04 | 16352.04
18.1.21 | Cuba para Expurgo em inox 60X60, com saída 100mm, inclusive tampa, válvula de descarga e acessórios | un | 4 |  |  | 0 | 4 | 3852 | 4882.7956 | 0 | 0 | 0 | 15408 | 19531.18 | 19531.18
19.0 | SERVIÇOS FINAIS |  |  |  |  | 0 | 0 |  | 0 | 0 | 0 | 0 | 30555.67 | 38732.36 | 38732.36
19.1.1 | Elaboração de Manual de manutenção e conservação da obra | un | 1 |  |  | 0 | 1 | 5076.55 | 6435.0353 | 0 | 0 | 0 | 5076.55 | 6435.03 | 6435.03
19.1.2 | Limpeza final da obra | m² | 6369.78 |  |  | 0 | 6369.78 | 4 | 5.0704 | 0 | 0 | 0 | 25479.12 | 32297.33 | 32297.33
TOTAL GERAL | [9 empty] | 106002.4 | 785508.89 | 5195997.58 | 20732092.1423 | 26280000 | 21084002.42
DESCONTO DA MEDIÇÃO PARA MATERIAL COMPRADO(ADIANTADO) PELA LIGA: 50% MATERIAL - ESTACA HÉLICE CONTÍNUA, FUNDASOLOS, CONCRETO
DESCONTO DA MEDIÇÃO PARA MATERIAL COMPRADO (ADIANTADO) PELA LIGA: 35% MATERIAL AÇO - ITENS 3.1.7 a 3.1.13; 3.2.6 a 3.2.11; 4.1.2 a 4.1.9; 4.2.2 a 4.2.9; 4.3.3 a 4.3.9 | [10 empty] | 88462.16
DESCONTO DA MEDIÇÃO PARA MATERIAL COMPRADO (ADIANTADO) PELA LIGA: MATERIAL CONCRETO | [10 empty] | 48000
VALOR LÍQUIDO A MEDIR (NOTA FISCAL) | [9 empty] | 0 | 649046.73 |  | 1855118.22
DESCONTOS | (preencher %) | VALOR (R$) |  | DESCONTOS | (preencher %) | VALOR (R$) |  |  | OUTROS DESCONTOS (R$) |  |  | LÍQUIDO À RECEBER (R$):
INSS: | 11% DE 35% | 24988.29 |  | Outros: |  |  |  |  | Desconto 1: | #REF!
ISS: | 5% DE 70,0% | 22716.63 |  | Caução: |  |  |  |  | Desconto 2: | #REF! |  | 601341.81
PIS/COFINS/CSLL: | 0% |  |  | IRRF: |  |  |  |  | Desconto 3:
I S S
| VALOR DA FATURA |  | 649046.73
| BASE DE CÁLCULO PARA ISS |  | 454332.711
| PERCENTUAL DA BASE DE CÁLCULO |  | 70%
| VALOR DO ISS |  | 22716.63
| MATERIAL COMPRADO PELA LIGA | [9 empty] | VALOR QUITADO DA COMPRA DA LIGA
| NFE ARCELORMITTAL Nº 95448 |  | 2024-04-08 | AÇO | 157132.11 | [5 empty] | MEDIÇÃO 01 |  | 2023-02-16
| NFE ARCELORMITTAL Nº 95614 |  | 2024-04-08 | AÇO | 12663.81 | [5 empty] | MEDIÇÃO 02 |  | 2023-02-16 |  | 354202.96
| NFE ARCELORMITTAL Nº 96172 |  | 2024-05-09 | AÇO | 60499.5 | [5 empty] | MEDIÇÃO 03 |  |  |  | 119528.5
| Nota Débito FUNDASOLOS Nº 310 |  | 2024-06-03 | ESTACA | 60640 | [5 empty] | MEDIÇÃO 04 |  |  |  | 155349.44
| NFS-e FUNDASOLOS Nº 321 |  | 2024-06-03 | ESTACA | 15160 | [5 empty] | MEDIÇÃO 05 |  |  |  | 118394.27
| NFS-e CIMENTO APODI Nº 3980 |  | 2024-06-04 | ESTACA | 193505 | [5 empty] | MEDIÇÃO 06 |  |  |  | 146586.08
| NFE ARCELORMITTAL Nº 97157 |  | 2024-06-14 | AÇO | 101107.04 | [5 empty] | MEDIÇÃO 07 |  |  |  | 136462.16
| NFS-e CIMENTO APODI Nº 4006 |  | 2024-06-19 | ESTACA | 37190
| NFE ARCELORMITTAL Nº 97355 |  | 2024-06-20 | AÇO | 21981.17
| Nota Débito FUNDASOLOS Nº 312 |  | 2024-06-20 | ESTACA | 65870.5
| NFS-e FUNDASOLOS Nº 323 |  | 2024-06-20 | ESTACA | 16468 | [9 empty] | 1030523.41
| NFE GERDAU Nº 70601 |  | 2024-07-29 | AÇO | 75035.9
| NFE GERDAU Nº 70618 |  | 2024-07-30 | AÇO | 3201.96
| NFS-e CIMENTO APODI Nº 4093 |  | 2024-08-02 | CONCRETO | 43780
| NFE GERDAU Nº 70708 |  | 2024-08-06 | AÇO | 13904.88
| NFE GERDAU Nº 70778 |  | 2024-08-12 | AÇO | 171.67
| NFE GERDAU Nº 70790 |  | 2024-08-12 | AÇO | 29223.44
| NFE GERDAU Nº 70833 |  | 2024-08-14 | AÇO | 7038.13
| NFE GERDAU Nº 71244 |  | 2024-09-10 | AÇO | 38536.79
| NFe CIMENTO APODI Nº 4171 |  | 2024-09-06 | CONCRETO | 68671.32
| NFe CIMENTO APODI Nº 4190 |  | 2024-10-01 | CONCRETO | 17795
| NFE ARCELORMITTAL Nº 100583 |  | 2024-10-16 | AÇO | 86512.68
| NFe CIMENTO APODI Nº 4199 |  | 2024-10-07 | CONCRETO | 55880
| Nfe ARCELORMITTAL Nº 101225 |  | 2024-11-06 | AÇO | 38402.1
| Nfe ARCELORMITTAL Nº 101405 |  | 2024-11-13 | AÇO | 82512.91
| NFL UNIMETAIS Nº 020235 |  | 2024-10-02 | Escoram. | 17981.58
| NFL UNIMETAIS Nº 020234 |  | 2024-11-14 | Escoram. | 27039.39
| NFL UNIMETAIS Nº 020235 |  | 2024-11-14 | Escoram. | 42442.61
| Nfe ARCELORMITTAL Nº 101809 |  | 2024-11-28 | AÇO | 128994.73
1519342.22
| DESCRIÇÃO DESCONTO | VALOR ACUM. DESC. |  |  | MATERIAL | VALOR COMPRA | REST. A DESC.
| ESTACA HELICE CONT. (CONC., AÇO, FUNDASOLOS) | 388833.5 |  |  | Estaca | 388833.5 | 0
| COMPRA AÇO | 481238.59 |  |  | Aço | 856918.82 | 375680.23
| COMPRA CONCRETO APODI | 160451.32 |  |  | Concreto | 186126.32 | 25675
| ESCORAMENTO UNIMETAIS |  |  |  | Escoram. | 87463.58 | 87463.58
[5 empty] | Cobertura | 0 | 0
[5 empty] | Sprinkler | 0 | 0
[5 empty] | Elétrica | 0 | 0
[5 empty] | Esq. Aluminio | 0 | 0
[5 empty] | Drywall | 0 | 0
[6 empty] | 0 | 0
[6 empty] | 0 | 0
|  | 1030523.41 |  |  |  | 1519342.22 | 488818.81

## BM 008 (hidden)
CONSTRUÇÃO DO ANEXO CECAN EM NATAL/RN
12630000
BOLETIM DE MEDIÇÃO Nº 08
DADOS DO CONTRATO | [15 empty] | 16
OBJETO DO CONTRATO |  | CONSTRUÇÃO DO ANEXO CECAN EM NATAL/RN.
CONTRATADA |  | A.R. PROJETOS E CONSTRUÇÕES LTDA | [6 empty] | DATA DE ASSINATURA: |  |  |  | 2024-04-01
CNPJ |  | 40.761.454/0001-08 | [6 empty] | VIGÊNCIA DO CONTRATO : |  |  |  | 2025-11-22
CARTA CONVITE |  | 0001/2024 | [9 empty] | DATA ORDEM DE SERVIÇO | 2024-04-01
VALOR TOTAL DO CONTRATO (R$) |  | 26280000 | [6 empty] | PERÍODO DE EXECUÇÃO |  |  |  | 600 dias
NOME DO FISCAL DO CONTRATO | [5 empty] | CPF | [5 empty] | REGISTRO PROFISSIONAL
NOME DO RESPONSÁVEL TÉCNICO |  | Rômulo de Medeiros Cirne |  |  |  | CPF |  |  | 443.652.414-00 |  |  | REGISTRO PROFISSIONAL | 210.407.216-6 |  |  | 26280000
DADOS DA MEDIÇÃO
ESTABELECIMENTO |  | CONSTRUÇÃO DO ANEXO CECAN EM NATAL/RN. | [6 empty] | VALOR DO PEDIDO MEDIÇÃO (R$) |  |  |  | 1022392.41 |  |  | 23966799.8
Nº DA MEDIÇÃO |  | MEDIÇÃO N.º 08 | [6 empty] | VALOR DA GLOSA (R$) |  |  |  | 0 |  |  | 5671086.89
PERÍODO DA MEDIÇÃO |  | 04/11/2024 à 03/12/2024 | [6 empty] | VALOR DA MEDIÇÃO (R$) |  |  |  | 1022392.41 |  |  | 0.23662 | 739429.5
DATA DA SOLICITAÇÃO |  | 2024-11-29 | [6 empty] | VALOR ACUMULADO DA MEDIÇÃO (R$) |  |  |  | 6218389.99 |  |  | 2.2617e-05
DATA DA SUPERVISÃO |  | 2024-12-02 | [6 empty] | SALDO CONTRATO (R$) |  |  |  | 20061610.01
ITEM | DISCRIMINAÇÃO | UND | FÍSICO |  |  |  |  | P. Unit s/ BDI | P. Unit c/ BDI |  | TOTAIS |  |  |  |  | BDI | 20732092.14 | 26.76%
|  |  | Contratado | Executado no Período | Aceito | Acumulado | Saldo | R$ | R$ | Pedido na medição (R$) | Medido no Período (R$) | Medido Acumulado (R$) | Previsto s/ BDI (R$) | Previsto c/ BDI (R$) | Saldo (R$) | 26.76% | 5547907.86 | 26280000
1.0 | SERVIÇOS GERAIS | [8 empty] | 89983.47 | 89983.47 | 1088450.06 | 2403883 | 3047162.25 | 1958712.19
1.1 | MOBILIZAÇÃO E DESMOBILIZAÇÃO | [8 empty] | 0 | 0 | 41273.05 | 32560 | 41273.05 | 0
1.1.1 | MOBILIZACAO E DESMOBILIZACAO DE CANTEIRO | un | 1 |  |  | 1 | 0 | 32560 | 41273.0596 | 0 | 0 | 41273.05 | 32560 | 41273.05 | 0
1.2 | DESPESA DO CANTEIRO |  |  |  |  | 0 |  |  | 0 | 89983.47 | 89983.47 | 547303.1 | 1872865.9 | 2374045 | 1826741.9
1.2.1 | CONSUMO AGUA E ESGOTO OBRAS ATE 10.000m² | mês | 20 |  |  | 0 | 20 | 1200 | 1521.1201 | 0 | 0 | 0 | 24000 | 30422.4 | 30422.4
1.2.2 | ADMINISTRAÇÃO LOCAL DE OBRA | mês | 20 | 0.778 | 0.778 | 4.732 | 15.268 | 51500.32 | 65281.8113 | 50789.24 | 50789.24 | 308913.49 | 1030006.4 | 1305636.22 | 996722.73
1.2.3 | Atendimento as normas da legislação de segurança e medicina do trabalho, incluindo encargos intersindicais (alimentação e vale transportes, exames médicos, epi, epc), projeto e execução das instalações provisórias de energia (exceto consumo), inclusive laudos técnicos, fretes e transportes internos, (incluindo vertical), ferramentas e equipamentos necessários, iluminação e sinalização provisórias, seguro de vida de engenharia, materiais de consumo e limpeza do canteiro, segurança, combustíveis, equipamentos de proteção coletiva (projeto de linha de vida, projeto de execução de estruturas necessárias de trabalho em fachadas, bandejas de proteção e telas, laudos de inspeção de segurança), duto coletor de entulho, controle tecnológico dos materiais e ensaios, implantação e atendimento ao PGRCC. | UND | 1 | 0.0389 | 0.0389 | 0.2366 | 0.7634 | 794859.5 | 1007563.9896 | 39194.23 | 39194.23 | 238389.61 | 794859.5 | 1007563.98 | 769174.37
1.2.4 | CONSUMO DE ENERGIA (LUZ E FORCA) EM SERVICOS DE OBRAS | mês | 20 |  |  | 0 | 20 | 1200 | 1521.1201 | 0 | 0 | 0 | 24000 | 30422.4 | 30422.4
1.3 | CANTEIRO DE OBRA |  |  |  |  | 0 | 0 |  | 0 | 0 | 0 | 352925.19 | 278420 | 352925.19 | 0
1.3.1 | Tapume com telha metálica. | m² | 128 |  |  | 128 | 0 | 125 | 158.45 | 0 | 0 | 20281.6 | 16000 | 20281.6 | 0
1.3.2 | Guarda-corpo fixado em fôrma de madeira com travessões em madeira pregada e fechamento em tela de polipropileno para edificações com até 6 pavimentos. | M | 156 |  |  | 156.0001 | -0.0001 | 70 | 88.732 | 0 | 0 | 13842.19 | 10920 | 13842.19 | 0
1.3.3 | Execução de escritório em canteiro de obra em chapa de madeira compensada, não incluso mobiliário e equipamentos. | m² | 40 |  |  | 40 | 0 | 1150 | 1457.7401 | 0 | 0 | 58309.6 | 46000 | 58309.6 | 0
1.3.4 | Execução de almoxarifado em canteiro de obra em chapa de madeira compensada, incluso prateleiras. | m² | 68 |  |  | 68 | 0 | 1000 | 1267.6001 | 0 | 0 | 86196.8 | 68000 | 86196.8 | 0
1.3.5 | Barracão aberto para apoio à produção (carpintaria, central de armação, oficina, etc.) c/ tesouras, telha 4mm, piso em concreto desempolado | m² | 60 |  |  | 60 | 0 | 600 | 760.5601 | 0 | 0 | 45633.6 | 36000 | 45633.6 | 0
1.3.6 | Execução de sanitário e vestiário em canteiro de obra em chapa de madeira compensada, não incluso mobiliário. | m² | 60 |  |  | 60 | 0 | 1150 | 1457.7401 | 0 | 0 | 87464.4 | 69000 | 87464.4 | 0
1.3.7 | Execução de refeitório em canteiro de obra em chapa de madeira compensada, não incluso mobiliário e equipamentos. | m² | 50 |  |  | 50 | 0 | 650 | 823.9401 | 0 | 0 | 41197 | 32500 | 41197 | 0
1.4 | MOVIMENTOS DE TERRA |  |  |  |  | 0 | 0 |  | 0 | 0 | 0 | 146948.72 | 220037.1 | 278919.01 | 131970.29
1.4.1 | Desmatamento, destocamento, limpeza de área e estocagem do material de limpeza com árvores de diâmetro até 0,15 m | m² | 2573.3 |  |  | 2573.3 | 0 | 2 | 2.5352 | 0 | 0 | 6523.83 | 5146.6 | 6523.83 | 0
1.4.2 | Demolição de alvenaria para qualquer tipo de bloco, de forma mecanizada, sem reaproveitamento. | m3 | 5.9 |  |  | 5.9 | 0 | 55 | 69.718 | 0 | 0 | 411.33 | 324.5 | 411.33 | 0
1.4.3 | Demolição de forros | m² | 88 |  |  | 88 | 0 | 10 | 12.676 | 0 | 0 | 1115.48 | 880 | 1115.48 | 0
1.4.4 | Demolição de pilares e vigas em concreto armado, de forma mecanizada com martelete, sem reaproveitamento. af_09/2023 | m3 | 6.8 |  |  | 6.8 | 0 | 220 | 278.872 | 0 | 0 | 1896.32 | 1496 | 1896.32 | 0
1.4.5 | Demolição de madeiramento em coberturas com telhas de fibro-cimento 4 a 8 mm | m² | 88 |  |  | 88 | 0 | 15 | 19.014 | 0 | 0 | 1673.23 | 1320 | 1673.23 | 0
1.4.6 | Escavação, carga e transporte de material de 1ª categoria - DMT de 1.000 a 1.200 m - Escavadeira | m3 | 4350 |  |  | 1616.87 | 2733.13 | 10 | 12.676 | 0 | 0 | 20495.44 | 43500 | 55140.6 | 34645.16 | 20000
1.4.7 | CARGA, MANOBRA E DESCARGA DE SOLOS E MATERIAIS GRANULARES EM CAMINHÃO BASCULANTE 6 M³ - CARGA COM ESCAVADEIRA HIDRÁULICA (CAÇAMBA DE 1,20 M³ / 155 HP) E DESCARGA LIVRE (UNIDADE: M3). | M3 | 3985 |  |  | 2827.87 | 1157.13 | 12 | 15.2112 | 0 | 0 | 43015.29 | 47820 | 60616.63 | 17601.34
1.4.8 | TRANSPORTE COM CAMINHÃO BASCULANTE DE 10 M³, EM VIA URBANA PAVIMENTADA, DMT ATÉ 30 KM (UNIDADE: M3XKM). | M3XKM | 119550 |  |  | 56656.525 | 62893.475 | 1 | 1.2676 | 0 | 0 | 71817.8 | 119550 | 151541.59 | 79723.79
2.0 | FUNDAÇÕES |  |  |  |  | 0 | 0 |  | 0 | 0 | 0 | 1043334.4 | 823958.14 | 1044449.4 | 1115
2.1 | ESTACAS |  |  |  |  | 0 | 0 |  | 0 | 0 | 0 | 1043334.4 | 823958.14 | 1044449.4 | 1115
2.1.1 | LOCACAO CONVENCIONAL DE OBRA, UTILIZANDO GABARITO DE TÁBUAS CORRIDAS PONTALETADAS A CADA 2,00M - 2 UTILIZAÇÕES. | M | 196.9 |  |  | 196.9 | 0 | 75 | 95.07 | 0 | 0 | 18719.28 | 14767.5 | 18719.28 | 0
2.1.2 | Taxa de mobilização e desmobilização de equipamentos para execução de estaca tipo hélice contínua em solo | un | 1 |  |  | 1 | 0 | 11000 | 13943.6012 | 0 | 0 | 13943.6 | 11000 | 13943.6 | 0
2.1.3 | Execução de estaca hélice contínua monitorada Ø 400mm, concreto fck=35Mpa, inclusive aço, bombeamento e perfuratriz; exclusive mobilização e desmobilização de equipamento | m | 1837 |  |  | 1837 | 0 | 405 | 513.378 | 0 | 0 | 943075.46 | 743985 | 943075.46 | 0
2.1.4 | Carga, manobra e descarga de solos e materiais granulares em caminhão basculante 6 m³ - carga com escavadeira hidráulica (caçamba de 1,20 m³ / 155 hp) e descarga livre (unidade: m3). | M3 | 293.92 |  |  | 293.92 | 0 | 12 | 15.2112 | 0 | 0 | 4470.87 | 3527.04 | 4470.87 | 0
2.1.5 | Transporte com caminhão basculante de 10 m³, em via urbana pavimentada, adicional para dmt excedente a 30 km (unidade: m3xkm). | M3XKM | 8817.6 |  |  | 7938 | 879.6 | 1 | 1.2676 | 0 | 0 | 10062.2 | 8817.6 | 11177.19 | 1114.99
2.1.6 | Arrasamento mecanico de estaca de concreto armado, diametros de até 40 cm. | UN | 167 |  |  | 167 | 0 | 23 | 29.1548 | 0 | 0 | 4868.84 | 3841 | 4868.85 | 0.01
2.1.7 | Prova de carga estática em estaca | un | 2 |  |  | 2 | 0 | 14000 | 17746.4015 | 0 | 0 | 35492.8 | 28000 | 35492.8 | 0
2.1.8 | Ensaio - Integridade física em estaca - PIT | un | 167 |  |  | 167 | 0 | 60 | 76.056 | 0 | 0 | 12701.35 | 10020 | 12701.35 | 0
3.0 | INFRAESTRUTURA |  |  |  |  | 0 | 0 |  | 0 | 0 | 0 | 788372.97 | 621941.5 | 788372.97 | 0
3.1 | SAPATAS |  |  |  |  | 0 | 0 |  | 0 | 0 | 0 | 597801.35 | 471600.95 | 597801.35 | 0
3.1.1 | Escavação manual de vala com profundidade menor ou igual a 1,30 m. | M3 | 259.39 |  |  | 259.39 | 0 | 80 | 101.408 | 0 | 0 | 26304.22 | 20751.2 | 26304.22 | 0
3.1.2 | Escoramento de valas tipo Pontalete | m² | 72.26 |  |  | 72.26 | 0 | 30 | 38.028 | 0 | 0 | 2747.9 | 2167.8 | 2747.9 | 0
3.1.3 | Reaterro manual de valas com compactação mecanizada. | M3 | 217.8 |  |  | 217.8 | 0 | 25 | 31.69 | 0 | 0 | 6902.08 | 5445 | 6902.08 | 0
3.1.4 | Carga, manobra e descarga de solos e materiais granulares em caminhão basculante 6 m³ - carga com escavadeira hidráulica (caçamba de 1,20 m³ / 155 hp) e descarga livre (unidade: m3). | M3 | 140.8 |  |  | 140.8 | 0 | 12 | 15.2112 | 0 | 0 | 2141.73 | 1689.6 | 2141.73 | 0
3.1.5 | Transporte com caminhão basculante de 10 m³, em via urbana pavimentada, adicional para dmt excedente a 30 km (unidade: m3xkm). | M3XKM | 7781.7 |  |  | 7781.7 | 0 | 1 | 1.2676 | 0 | 0 | 9864.08 | 7781.7 | 9864.08 | 0
3.1.6 | Lastro de concreto magro, aplicado em blocos de coroamento ou sapatas, espessura de 5 cm. | m² | 233.48 |  |  | 233.4802 | -0.00022538 | 35 | 44.366 | 0 | 0 | 10358.57 | 8171.8 | 10358.57 | 0
3.1.7 | Armação de bloco, viga baldrame e sapata utilizando aço ca-60 de 5 mm - montagem. | KG | 190.3 |  |  | 190.3 | 0 | 20 | 25.352 | 0 | 0 | 4824.48 | 3806 | 4824.48 | 0
3.1.8 | Armação de bloco, viga baldrame ou sapata utilizando aço ca-50 de 6,3 mm - montagem. af_06/2017 | KG | 77 |  |  | 77 | 0 | 19 | 24.0844 | 0 | 0 | 1854.49 | 1463 | 1854.49 | 0
3.1.9 | Armação de bloco, viga baldrame ou sapata utilizando aço ca-50 de 8 mm - montagem. | KG | 566.5 |  |  | 566.5001 | -0.00014978 | 17.5 | 22.183 | 0 | 0 | 12566.67 | 9913.75 | 12566.67 | 0
3.1.10 | Armação de bloco, viga baldrame ou sapata utilizando aço ca-50 de 10 mm - montagem. | KG | 1663.2 |  |  | 1663.2003 | -0.0003 | 16 | 20.2816 | 0 | 0 | 33732.36 | 26611.2 | 33732.36 | 0
3.1.11 | Armação de bloco, viga baldrame ou sapata utilizando aço ca-50 de 12,5 mm - montagem. | KG | 4944.5 |  |  | 4944.5003 | -0.0003 | 14.5 | 18.3802 | 0 | 0 | 90880.9 | 71695.25 | 90880.9 | 0
3.1.12 | Armação de bloco, viga baldrame ou sapata utilizando aço ca-50 de 16 mm - montagem. | KG | 115.5 |  |  | 115.5 | 0 | 14.5 | 18.3802 | 0 | 0 | 2122.91 | 1674.75 | 2122.91 | 0
3.1.13 | Armação de bloco, viga baldrame ou sapata utilizando aço ca-50 de 20 mm - montagem. | KG | 7195.1 |  |  | 7195.1005 | -0.0005 | 14 | 17.7464 | 0 | 0 | 127687.13 | 100731.4 | 127687.13 | 0
3.1.14 | Fabricação, montagem e desmontagem de fôrma para bloco de coroamento, em madeira serrada, e=25 mm, 2 utilizações. | m² | 415.8 |  |  | 415.8 | -5e-05 | 120 | 152.112 | 0 | 0 | 63248.17 | 49896 | 63248.17 | 0
3.1.15 | Concreto simples usinado fck=35mpa, bombeado, lançado e adensado na infraestrutura | m³ | 213.07 |  |  | 213.07 | -1.0519e-05 | 750 | 950.7001 | 0 | 0 | 202565.66 | 159802.5 | 202565.66 | 0
3.2 | CINTAS E VIGAS DA FUNDAÇÃO |  |  |  |  | 0 | 0 |  | 0 | 0 | 0 | 190571.62 | 150340.55 | 190571.62 | 0
3.2.1 | Escavação manual de vala com profundidade menor ou igual a 1,30 m. | M3 | 268.4 |  |  | 268.4 | 0 | 80 | 101.408 | 0 | 0 | 27217.9 | 21472 | 27217.9 | 0
3.2.2 | Reaterro manual de valas com compactação mecanizada. | M3 | 111.1 |  |  | 111.1003 | -0.00031556 | 25 | 31.69 | 0 | 0 | 3520.75 | 2777.5 | 3520.75 | 0
3.2.3 | Carga, manobra e descarga de solos e materiais granulares em caminhão basculante 6 m³ - carga com escavadeira hidráulica (caçamba de 1,20 m³ / 155 hp) e descarga livre (unidade: m3). | M3 | 268.4 |  |  | 268.4 | 0 | 10 | 12.676 | 0 | 0 | 3402.23 | 2684 | 3402.23 | 0
3.2.4 | Transporte com caminhão basculante de 10 m³, em via urbana pavimentada, adicional para dmt excedente a 30 km (unidade: m3xkm). | M3XKM | 8052 |  |  | 8052.0026 | -0.0026296 | 3 | 3.8028 | 0 | 0 | 30620.14 | 24156 | 30620.14 | 0
3.2.5 | Lastro de concreto magro, aplicado em pisos, lajes sobre solo ou radiers, espessura de 5 cm. af_07/2016 | m² | 243.1 |  |  | 243.1002 | -0.0002254 | 35 | 44.366 | 0 | 0 | 10785.37 | 8508.5 | 10785.37 | 0
3.2.6 | Armação de bloco, viga baldrame e sapata utilizando aço ca-60 de 5 mm - montagem. | KG | 185.9 |  |  | 185.9 | 0 | 20 | 25.352 | 0 | 0 | 4712.93 | 3718 | 4712.93 | 0
3.2.7 | Armação de bloco, viga baldrame ou sapata utilizando aço ca-50 de 6,3 mm - montagem. | KG | 199.1 |  |  | 199.1 | 0 | 19 | 24.0844 | 0 | 0 | 4795.2 | 3782.9 | 4795.2 | 0
3.2.8 | Armação de bloco, viga baldrame ou sapata utilizando aço ca-50 de 8 mm - montagem. | KG | 378.4 |  |  | 378.4 | 0 | 17.5 | 22.183 | 0 | 0 | 8394.04 | 6622 | 8394.04 | 0
3.2.9 | Armação de bloco, viga baldrame ou sapata utilizando aço ca-50 de 10 mm - montagem. | KG | 445.5 |  |  | 445.5001 | -0.0001 | 16 | 20.2816 | 0 | 0 | 9035.45 | 7128 | 9035.45 | 0
3.2.10 | Armação de bloco, viga baldrame ou sapata utilizando aço ca-50 de 12,5 mm - montagem. | KG | 177.1 |  |  | 177.1 | 0 | 14.5 | 18.3802 | 0 | 0 | 3255.13 | 2567.95 | 3255.13 | 0
3.2.11 | Armação de bloco, viga baldrame ou sapata utilizando aço ca-50 de 16 mm - montagem. | KG | 61.6 |  |  | 61.6 | 0 | 14.5 | 18.3802 | 0 | 0 | 1132.22 | 893.2 | 1132.22 | 0
3.2.12 | Fabricação, montagem e desmontagem de fôrma para viga baldrame, em madeira serrada, e=25 mm, 4 utilizações. | m² | 299.2 |  |  | 299.2001 | -5.6349e-05 | 140 | 177.464 | 0 | 0 | 53097.23 | 41888 | 53097.23 | 0
3.2.13 | Concreto simples usinado fck=35mpa, bombeado, lançado e adensado na infraestrutura | m³ | 22.99 |  |  | 22.99 | -1.0519e-05 | 750 | 950.7001 | 0 | 0 | 21856.59 | 17242.5 | 21856.59 | 0
3.2.14 | ENSAIO DE RESISTENCIA A COMPRESSAO SIMPLES - CONCRETO | un | 230 |  |  | 230.0003 | -0.00026296 | 30 | 38.028 | 0 | 0 | 8746.44 | 6900 | 8746.44 | 0
4.0 | SUPERESTRUTURA |  |  |  |  | 0 | 0 |  | 0 | 911932.79 | 911932.79 | 3270017.09 | 4541959.5 | 5757388.21 | 2487371.12
4.1 | VIGAS |  |  |  |  | 0 | 0 |  | 0 | 170987.09 | 170987.09 | 870081.23 | 1372038.75 | 1739196.42 | 869115.19
4.1.1 | Fabricação, montagem e desmontagem de fôrma de viga, escoramento metálico, pé-direito duplo, em chapa de madeira resinada, 8 utilizações. | m² | 3575 | 222.33 | 222.33 | 1754 | 1821 | 130 | 164.788 | 36637.31 | 36637.31 | 289038.16 | 464750 | 589117.15 | 300078.99
4.1.2 | Armação de pilar ou viga de uma estrutura convencional de concreto armado em um edifício de múltiplos pavimentos utilizando aço ca-60 de 5,0 mm - montagem. | KG | 2130.7 | 230.21 | 230.21 | 816.32 | 1314.38 | 20 | 25.352 | 5836.28 | 5836.28 | 20695.32 | 42614 | 54017.51 | 33322.19
4.1.3 | Armação de pilar ou viga de uma estrutura convencional de concreto armado em um edifício de múltiplos pavimentos utilizando aço ca-50 de 6,3 mm - montagem. | KG | 3031.6 | 493.99 | 493.99 | 1602.96 | 1428.64 | 19 | 24.0844 | 11897.45 | 11897.45 | 38606.31 | 57600.4 | 73014.27 | 34407.96
4.1.4 | Armação de pilar ou viga de uma estrutura convencional de concreto armado em um edifício de múltiplos pavimentos utilizando aço ca-50 de 8,0 mm - montagem. | KG | 5608.9 | 696.06 | 696.06 | 2621.36 | 2987.54 | 17.5 | 22.183 | 15440.7 | 15440.7 | 58149.62 | 98155.75 | 124422.23 | 66272.61
4.1.5 | Armação de pilar ou viga de uma estrutura convencional de concreto armado em um edifício de múltiplos pavimentos utilizando aço ca-50 de 10,0 mm - montagem. | KG | 4215.2 | 476.44 | 476.44 | 1550.12 | 2665.08 | 16 | 20.2816 | 9662.96 | 9662.96 | 31438.9 | 67443.2 | 85491 | 54052.1
4.1.6 | Armação de pilar ou viga de uma estrutura convencional de concreto armado em um edifício de múltiplos pavimentos utilizando aço ca-50 de 12,5 mm - montagem. | KG | 3267 | 368.63 | 368.63 | 2799.82 | 467.18 | 14.5 | 18.3802 | 6775.49 | 6775.49 | 51461.23 | 47371.5 | 60048.11 | 8586.88
4.1.7 | Armação de pilar ou viga de uma estrutura convencional de concreto armado em um edifício de múltiplos pavimentos utilizando aço ca-50 de 16,0 mm - montagem. | KG | 8421.6 | 635.3 | 635.3 | 3228.57 | 5193.03 | 14.5 | 18.3802 | 11676.94 | 11676.94 | 59341.74 | 122113.2 | 154790.7 | 95448.96
4.1.8 | Armação de pilar ou viga de uma estrutura convencional de concreto armado em um edifício de múltiplos pavimentos utilizando aço ca-50 de 20,0 mm - montagem. | KG | 7144.5 | 756.81 | 756.81 | 4228.92 | 2915.58 | 14 | 17.7464 | 13430.65 | 13430.65 | 75048.08 | 100023 | 126789.16 | 51741.08
4.1.9 | Armação de pilar ou viga de uma estrutura convencional de concreto armado em um edifício de múltiplos pavimentos utilizando aço ca-50 de 25,0 mm - montagem. | KG | 6531.8 | 423.83 | 423.83 | 4047.55 | 2484.25 | 14 | 17.7464 | 7521.45 | 7521.45 | 71829.43 | 91445.2 | 115915.94 | 44086.51
4.1.10 | ENSAIO DE RESISTENCIA A COMPRESSAO SIMPLES - CONCRETO | un | 240 | 33 | 33 | 117 | 123 | 30 | 38.028 | 1254.92 | 1254.92 | 4449.26 | 7200 | 9126.72 | 4677.46
4.1.11 | Concreto simples usinado fck=35mpa, bombeado, lançado e adensado em superestrutura | m³ | 364.43 | 53.49 | 53.49 | 178.84 | 185.59 | 750 | 950.7001 | 50852.94 | 50852.94 | 170023.18 | 273322.5 | 346463.63 | 176440.45
4.2 | PILARES |  |  |  |  | 0 | 0 |  | 0 | 150565.99 | 150565.99 | 681439.56 | 951249.7 | 1205804.17 | 524364.61
4.2.1 | Fabricação, montagem e desmontagem de fôrma de pilares retangulares e estruturas similares, pé-direito duplo, em chapa de madeira compensada plastificada, 10 utilizações. | m² | 2299 | 240.94 | 240.94 | 1309 | 990 | 60 | 76.056 | 18324.93 | 18324.93 | 99557.28 | 137940 | 174852.75 | 75295.47
4.2.2 | Armação de pilar ou viga de uma estrutura convencional de concreto armado em um edifício de múltiplos pavimentos utilizando aço ca-60 de 5,0 mm - montagem. | KG | 347.6 | 37.35 | 37.35 | 188 | 159.6 | 20 | 25.352 | 946.89 | 946.89 | 4766.15 | 6952 | 8812.35 | 4046.2
4.2.3 | Armação de pilar ou viga de uma estrutura convencional de concreto armado em um edifício de múltiplos pavimentos utilizando aço ca-50 de 6,3 mm - montagem. | KG | 3626.7 | 312 | 312 | 1816.31 | 1810.39 | 19 | 24.0844 | 7514.33 | 7514.33 | 43744.71 | 68907.3 | 87346.9 | 43602.19
4.2.4 | Armação de pilar ou viga de uma estrutura convencional de concreto armado em um edifício de múltiplos pavimentos utilizando aço ca-50 de 8,0 mm - montagem. | KG | 1762.2 | 106.23 | 106.23 | 792.46 | 969.74 | 17.5 | 22.183 | 2356.5 | 2356.5 | 17579.13 | 30838.5 | 39090.88 | 21511.75
4.2.5 | Armação de pilar ou viga de uma estrutura convencional de concreto armado em um edifício de múltiplos pavimentos utilizando aço ca-50 de 10,0 mm - montagem. | KG | 542.3 | 30.13 | 30.13 | 273.56 | 268.74 | 16 | 20.2816 | 611.08 | 611.08 | 5548.21 | 8676.8 | 10998.71 | 5450.5
4.2.6 | Armação de pilar ou viga de uma estrutura convencional de concreto armado em um edifício de múltiplos pavimentos utilizando aço ca-50 de 12,5 mm - montagem. | KG | 3532.1 | 281.98 | 281.98 | 1524.57 | 2007.53 | 14.5 | 18.3802 | 5182.84 | 5182.84 | 28021.87 | 51215.45 | 64920.71 | 36898.84
4.2.7 | Armação de pilar ou viga de uma estrutura convencional de concreto armado em um edifício de múltiplos pavimentos utilizando aço ca-50 de 16,0 mm - montagem. | KG | 7313.9 | 428.04 | 428.04 | 4081.1 | 3232.8 | 14.5 | 18.3802 | 7867.46 | 7867.46 | 75011.43 | 106051.55 | 134430.95 | 59419.52
4.2.8 | Armação de pilar ou viga de uma estrutura convencional de concreto armado em um edifício de múltiplos pavimentos utilizando aço ca-50 de 20,0 mm - montagem. | KG | 4513.3 | 167.5 | 167.5 | 2423.42 | 2089.88 | 14 | 17.7464 | 2972.52 | 2972.52 | 43006.97 | 63186.2 | 80094.83 | 37087.86
4.2.9 | Armação de pilar ou viga de uma estrutura convencional de concreto armado em um edifício de múltiplos pavimentos utilizando aço ca-50 de 25,0 mm - montagem. | KG | 14626.7 | 3938.65 | 3938.65 | 9430.19 | 5196.51 | 14 | 17.7464 | 69896.86 | 69896.86 | 167351.92 | 204773.8 | 259571.29 | 92219.37
4.2.10 | Cimbramento tubular metálico | m³xmês | 3177.02 | 315.8 | 315.8 | 1809 | 1368.02 | 30 | 38.028 | 12009.24 | 12009.24 | 68792.63 | 95310.6 | 120815.72 | 52023.09
4.2.11 | ENSAIO DE RESISTENCIA A COMPRESSAO SIMPLES - CONCRETO | un | 240 | 6 | 6 | 136 | 104 | 30 | 38.028 | 228.16 | 228.16 | 5171.79 | 7200 | 9126.72 | 3954.93
4.2.12 | Concreto simples usinado fck=35mpa, bombeado, lançado e adensado em superestrutura | m³ | 226.93 | 23.83 | 23.83 | 129.26 | 97.67 | 750 | 950.7001 | 22655.18 | 22655.18 | 122887.47 | 170197.5 | 215742.36 | 92854.89
4.3 | LAJES |  |  |  |  | 0 | 0 |  | 0 | 590379.71 | 590379.71 | 1718496.3 | 2218671.05 | 2812387.62 | 1093891.32
4.3.1 | FABRICAÇÃO, MONTAGEM E DESMONTAGEM DE FÔRMA DE LAJE MACIÇA, PÉ-DIREITO DUPLO, EM CHAPA DE MADEIRA COMPENSADA RESINADA, INCLUSIVE ESCORAMENTO h=3,00 à 4,50 m, 6 UTILIZAÇÕES. | m² | 770.47 | 129.86 | 129.86 | 412.69 | 357.78 | 130 | 164.788 | 21399.37 | 21399.37 | 68006.35 | 100161.1 | 126964.22 | 58957.87
4.3.2 | FABRICAÇÃO, MONTAGEM E DESMONTAGEM DE FÔRMA DE LAJE NERVURADA COM CUBETA E ASSOALHO, PÉ-DIREITO DUPLO, EM CHAPA DE MADEIRA COMPENSADA RESINADA, INCLUSIVE ESCORAMENTO h=3,00 à 4,50 m, 06 UTILIZAÇÕES. | m² | 7163.62 | 2061.79 | 2061.79 | 3737.12 | 3426.5 | 130 | 164.788 | 339758.28 | 339758.28 | 615832.57 | 931270.6 | 1180478.71 | 564646.14
4.3.3 | Armação de laje de uma estrutura convencional de concreto armado em um edifício de múltiplos pavimentos utilizando aço ca-50 de 6,3 mm - montagem. | KG | 2362.8 |  | 0 | 2362.8004 | -0.00041521 | 19 | 24.0844 | 0 | 0 | 56906.62 | 44893.2 | 56906.62 | 0
4.3.4 | Armação de laje de uma estrutura convencional de concreto armado em um edifício de múltiplos pavimentos utilizando aço ca-50 de 8,0 mm - montagem. | KG | 602.8 |  | 0 | 602.8 | 0 | 17.5 | 22.183 | 0 | 0 | 13371.91 | 10549 | 13371.91 | 0
4.3.5 | Armação de laje de uma estrutura convencional de concreto armado em um edifício de múltiplos pavimentos utilizando aço ca-50 de 10,0 mm - montagem. | KG | 3562.9 | 546.33 | 546.33 | 3276.43 | 286.47 | 16 | 20.2816 | 11080.44 | 11080.44 | 66451.23 | 57006.4 | 72261.31 | 5810.08
4.3.6 | Armação de laje de uma estrutura convencional de concreto armado em um edifício de múltiplos pavimentos utilizando aço ca-50 de 12,5 mm - montagem. | KG | 8278.6 | 1260 | 1260 | 5479.53 | 2799.07 | 14.5 | 18.3802 | 23159.05 | 23159.05 | 100714.85 | 120039.7 | 152162.33 | 51447.48
4.3.7 | Armação de laje de uma estrutura convencional de concreto armado em um edifício de múltiplos pavimentos utilizando aço ca-50 de 16,0 mm - montagem. | KG | 8114.7 |  | 0 | 8114.7 | 0 | 14.5 | 18.3802 | 0 | 0 | 149149.81 | 117663.15 | 149149.82 | 0.01
4.3.8 | Armação de laje de uma estrutura convencional de concreto armado em um edifício de múltiplos pavimentos utilizando aço ca-50 de 20,0 mm - montagem. | KG | 11554.4 | 1383.27 | 1383.27 | 10245.58 | 1308.82 | 14 | 17.7464 | 24548.06 | 24548.06 | 181822.16 | 161761.6 | 205049.02 | 23226.86
4.3.9 | ARMAÇÃO DE LAJE DE UMA ESTRUTURA CONVENCIONAL DE CONCRETO ARMADO EM UM EDIFÍCIO DE MÚLTIPLOS PAVIMENTOS UTILIZANDO AÇO CA-50 DE 25,0 MM - MONTAGEM. | KG | 5166.7 | 1292.82 | 1292.82 | 3201.88 | 1964.82 | 14 | 17.7464 | 22942.9 | 22942.9 | 56821.83 | 72333.8 | 91690.33 | 34868.5
4.3.10 | Concreto simples usinado fck=35mpa, bombeado, lançado e adensado em superestrutura | m³ | 803.99 | 155.14 | 155.14 | 430.65 | 373.34 | 750 | 950.7001 | 147491.61 | 147491.61 | 409418.97 | 602992.5 | 764353.35 | 354934.38
5.0 | PAREDES E PAINEIS |  |  |  |  | 0 | 0 |  | 0 | 20476.15 | 20476.15 | 20476.15 | 1701680.95 | 2157050.93 | 2136574.78
5.1.1 | MURO DE ARRIMO DE ALVENARIA DE PEDRA ARGAMASSADA | m³ | 261.6 |  |  | 0 | 261.6 | 620 | 785.9121 | 0 | 0 | 0 | 162192 | 205594.59 | 205594.59
5.1.2 | FIXAÇÃO (ENCUNHAMENTO) DE ALVENARIA DE VEDAÇÃO COM TIJOLO MACIÇO. aplicada com bisnaga. | M | 3852 |  |  | 0 | 3852 | 20 | 25.352 | 0 | 0 | 0 | 77040 | 97655.91 | 97655.91
5.1.3 | ALVENARIA DE EMBASAMENTO COM BLOCO ESTRUTURAL DE CONCRETO, DE 14X19X29CM E ARGAMASSA DE ASSENTAMENTO COM PREPARO EM BETONEIRA. | M3 | 112 | 2.66 | 2.66 | 2.66 | 109.34 | 650 | 823.9401 | 2191.68 | 2191.68 | 2191.68 | 72800 | 92281.28 | 90089.6
5.1.4 | ALVENARIA DE VEDAÇÃO DE BLOCOS CERÂMICOS FURADOS NA HORIZONTAL DE 9X19X19CM (ESPESSURA 9CM) DE PAREDES COM ÁREA LÍQUIDA MAIOR OU IGUAL A 6M² COM VÃOS E ARGAMASSA DE ASSENTAMENTO COM PREPARO EM BETONEIRA. | m² | 15102.2 | 181.44 | 181.44 | 181.44 | 14920.76 | 79.5 | 100.7742 | 18284.47 | 18284.47 | 18284.47 | 1200624.9 | 1521912.25 | 1503627.78
5.1.5 | ALVENARIA DE VEDAÇÃO DE BLOCOS VAZADOS DE CONCRETO DE 19X19X39CM (ESPESSURA 19CM) DE PAREDES COM ÁREA LÍQUIDA MAIOR OU IGUAL A 6M² COM VÃOS E ARGAMASSA DE ASSENTAMENTO COM PREPARO MANUAL. | m² | 772 |  |  | 0 | 772 | 150 | 190.14 | 0 | 0 | 0 | 115800 | 146788.09 | 146788.09
5.1.6 | PAREDE COM PLACAS DE GESSO ACARTONADO (DRYWALL), PARA USO INTERNO, COM DUAS FACES SIMPLES E ESTRUTURA METÁLICA COM GUIAS DUPLAS, COM VÃOS. | m² | 210.05 |  |  | 0 | 210.05 | 165 | 209.154 | 0 | 0 | 0 | 34658.25 | 43932.8 | 43932.8
5.1.7 | VERGA PRÉ-MOLDADA PARA JANELAS COM MAIS DE 1,5 M DE VÃO. | m | 550.94 |  |  | 0 | 550.94 | 70 | 88.732 | 0 | 0 | 0 | 38565.8 | 48886.01 | 48886.01
6.0 | REVESTIMENTO |  |  |  |  | 0 | 0 |  | 0 | 0 | 0 | 0 | 2433803.8377 | 3085089.94 | 3085089.94
6.1 | REVESTIMENTO INTERNO |  |  |  |  | 0 | 0 |  | 0 | 0 | 0 | 0 | 1345103.6277 | 1705053.47 | 1705053.47
6.1.1 | CHAPISCO APLICADO EM ALVENARIAS E ESTRUTURAS DE CONCRETO INTERNAS, COM COLHER DE PEDREIRO. ARGAMASSA TRAÇO 1:3 COM PREPARO EM BETONEIRA 400L. | m² | 26012.79 |  |  | 0 | 26012.79 | 4.5 | 5.7042 | 0 | 0 | 0 | 117057.555 | 148382.16 | 148382.16
6.1.2 | Emboço, para recebimento de cerâmica, em argamassa traço 1:2:8, preparo mecânico com betoneira 400l, aplicado manualmente em faces internas de paredes, para ambiente com área maior que 10m², espessura de 20mm, com execução de taliscas. | m² | 462.83 |  |  | 0 | 462.83 | 30 | 38.028 | 0 | 0 | 0 | 13884.9 | 17600.5 | 17600.5
6.1.3 | Massa única, para recebimento de pintura, em argamassa traço 1:2:8, preparo mecânico com betoneira 400l, aplicada manualmente em faces internas de paredes, espessura de 20mm, com execução de taliscas. | m² | 25418.33 |  |  | 0 | 25418.33 | 33.65 | 42.6547 | 0 | 0 | 0 | 855326.8045 | 1084212.35 | 1084212.35
6.1.4 | REVESTIMENTO C/LAMINADO MELAMÍNICO 1MM COLADO | m² | 1328.83 |  |  | 0 | 1328.83 | 162.54 | 206.0357 | 0 | 0 | 0 | 215988.0282 | 273786.44 | 273786.44
6.1.5 | Revestimento para piso ou parede, Porcelanato Portobello Cetim Bianco 0,60 cm x 0,60 cm, aplicado com argamassa industrializada ac-iii, rejuntado, exclusive regularização de base ou emboço | m² | 392.83 |  |  | 0 | 392.83 | 148 | 187.6048 | 0 | 0 | 0 | 58138.84 | 73696.79 | 73696.79
6.1.6 | REVESTIMENTO PEDRA GRANITO EM PAREDES | m² | 70 |  |  | 0 | 70 | 740 | 938.0241 | 0 | 0 | 0 | 51800 | 65661.68 | 65661.68
6.1.7 | Revestimento para parede com barita, e= 4 cm | m² | 131.63 |  |  | 0 | 131.63 | 250 | 316.9 | 0 | 0 | 0 | 32907.5 | 41713.55 | 41713.55
6.2 | REVESTIMENTO EXTERNO |  |  |  |  | 0 | 0 |  | 0 | 0 | 0 | 0 | 1088700.21 | 1380036.47 | 1380036.47
6.2.1 | CHAPISCO APLICADO EM ALVENARIA (COM PRESENÇA DE VÃOS) E ESTRUTURAS DE CONCRETO DE FACHADA, COM COLHER DE PEDREIRO. ARGAMASSA TRAÇO 1:3 COM PREPARO EM BETONEIRA 400L. | m² | 4191.61 |  |  | 0 | 4191.61 | 12 | 15.2112 | 0 | 0 | 0 | 50299.32 | 63759.42 | 63759.42
6.2.2 | EMBOÇO OU MASSA ÚNICA EM ARGAMASSA TRAÇO 1:2:8, PREPARO MECÂNICO COM BETONEIRA 400 L, APLICADA MANUALMENTE EM SUPERFÍCIES EXTERNAS DA SACADA, ESPESSURA DE 25 MM, SEM USO DE TELA METÁLICA DE REFORÇO CONTRA FISSURAÇÃO. | m² | 4191.61 |  |  | 0 | 4191.61 | 62 | 78.5912 | 0 | 0 | 0 | 259879.82 | 329423.68 | 329423.68
6.2.3 | REVESTIMENTO Surface: Fjord 7,5 cm x 7,5 cm PORTOBELLO | m² | 120.2 |  |  | 0 | 120.2 | 178 | 225.6328 | 0 | 0 | 0 | 21395.6 | 27121.06 | 27121.06
6.2.4 | REVESTIMENTO All Bricks formato 7 x 26 cm, Georgian red PORTOBELLO | m² | 52.6 |  |  | 0 | 52.6 | 182 | 230.7032 | 0 | 0 | 0 | 9573.2 | 12134.98 | 12134.98
6.2.5 | REVESTIMENTO Surface: off White 7,5 cm x 7,5 cm PORTOBELLO | m² | 2811.38 |  |  | 0 | 2811.38 | 177 | 224.3652 | 0 | 0 | 0 | 497614.26 | 630775.89 | 630775.89
6.2.6 | REVESTIMENTO All Bricks formato 7 x 26 cm, Bricks gold PORTOBELLO | m² | 1207.43 |  |  | 0 | 1207.43 | 207 | 262.3932 | 0 | 0 | 0 | 249938.01 | 316821.44 | 316821.44
7.0 | PAVIMENTAÇÃO |  |  |  |  | 0 | 0 |  | 0 | 0 | 0 | 0 | 800757.83 | 1015040.66 | 1015040.66
7.1 | PAVIMENTAÇÃO INTERNA |  |  |  |  | 0 | 0 |  | 0 | 0 | 0 | 0 | 737633.33 | 935024.05 | 935024.05
7.1.1 | CONTRAPISO EM ARGAMASSA TRAÇO 1:4 (CIMENTO E AREIA), PREPARO MECÂNICO COM BETONEIRA 400 L, APLICADO EM ÁREAS SECAS SOBRE LAJE, NÃO ADERIDO, ACABAMENTO NÃO REFORÇADO, ESPESSURA 5CM. AF_07/2021 | m² | 7166.75 |  |  | 0 | 7166.75 | 42.2 | 53.4927 | 0 | 0 | 0 | 302436.85 | 383368.98 | 383368.98
7.1.2 | PISO CIMENTADO OU CAMADA REGULARIZADORA, TRAÇO 1:3 (CIMENTO E AREIA), ACABAMENTO LISO, ESPESSURA 2,0 CM, PREPARO MECÂNICO DA ARGAMASSA. | m² | 520.1 |  |  | 0 | 520.1 | 35.2 | 44.6195 | 0 | 0 | 0 | 18307.52 | 23206.61 | 23206.61
7.1.3 | Piso alta resistência ou industrial de 6cm, comum, cor cinza, juntas, sem polimento, inclusive argamassa de regularização, aplicado | m² | 1225.1 |  |  | 0 | 1225.1 | 60 | 76.056 | 0 | 0 | 0 | 73506 | 93176.21 | 93176.21
7.1.4 | Revestimento para piso ou parede, Porcelanato Portobello Cetim Bianco 0,60 cm x 0,60 cm, aplicado com argamassa industrializada ac-iii, rejuntado, exclusive regularização de base ou emboço | m² | 937 |  |  | 0 | 937 | 158 | 200.2808 | 0 | 0 | 0 | 148046 | 187663.12 | 187663.12
7.1.5 | Revestimento para piso ou parede, Porcelanato Portobello Malibu Fog 20 cm x 20 cm, aplicado com argamassa industrializada ac-iii, rejuntado, exclusive regularização de base ou emboço | m² | 720.69 |  |  | 0 | 720.69 | 185 | 234.506 | 0 | 0 | 0 | 133327.65 | 169006.14 | 169006.14
7.1.6 | PISO EM GRANITO APLICADO EM AMBIENTES INTERNOS. | m² | 50.69 |  |  | 0 | 50.69 | 765 | 969.7141 | 0 | 0 | 0 | 38777.85 | 49154.8 | 49154.8
7.1.7 | SOLEIRA EM GRANITO, LARGURA 15 CM, ESPESSURA 2,0 CM. | m | 36 |  |  | 0 | 36 | 134 | 169.8584 | 0 | 0 | 0 | 4824 | 6114.9 | 6114.9
7.1.8 | Peitoril granito preto 20 x 2cm | m | 123.54 |  |  | 0 | 123.54 | 149 | 188.8724 | 0 | 0 | 0 | 18407.46 | 23333.29 | 23333.29
7.2 | PAVIMENTAÇÃO EXTERNA |  |  |  |  | 0 | 0 |  | 0 | 0 | 0 | 0 | 63124.5 | 80016.61 | 80016.61
7.2.1 | Piso alta resistência ou industrial de 12 cm, comum, cor cinza, juntas, sem polimento, inclusive argamassa de regularização, aplicado | m² | 290.9 |  |  | 0 | 290.9 | 105 | 133.098 | 0 | 0 | 0 | 30544.5 | 38718.21 | 38718.21
7.2.2 | Execução de passeio em piso intertravado, com bloco retangular 20 x 10 cm, espessura 6 cm, inc colchão de areia. | m² | 230 |  |  | 0 | 230 | 90 | 114.084 | 0 | 0 | 0 | 20700 | 26239.32 | 26239.32
7.2.3 | PISO PODOTÁTIL, DIRECIONAL OU ALERTA, ASSENTADO SOBRE ARGAMASSA. | M | 72 |  |  | 0 | 72 | 120 | 152.112 | 0 | 0 | 0 | 8640 | 10952.06 | 10952.06
7.2.4 | GUIA (MEIO-FIO) CONCRETO, MOLDADA IN LOCO EM TRECHO CURVO COM EXTRUSORA, 15 CM BASE X 30 CM ALTURA. | M | 72 |  |  | 0 | 72 | 45 | 57.042 | 0 | 0 | 0 | 3240 | 4107.02 | 4107.02
8.0 | TETOS E FORROS |  |  |  |  | 0 | 0 |  | 0 | 0 | 0 | 0 | 584904.2 | 741424.62 | 741424.62
8.1.1 | Forro em drywall com placa / chapa de gesso acartonado, standard (st), cor branca, e = 12,5 mm, 1200 x 2400 mm, para ambientes comerciais, inclusive estrutura de fixação, conforme projeto | m² | 3789.02 |  |  | 0 | 3789.02 | 70 | 88.732 | 0 | 0 | 0 | 265231.4 | 336207.35 | 336207.35
8.1.2 | Forro e revestimento em ACM na cor branca inclusive fixação, instalado em marquises ou laje | m² | 184.68 |  |  | 0 | 184.68 | 735 | 931.6861 | 0 | 0 | 0 | 135739.8 | 172063.78 | 172063.78
8.1.3 | Assentamento de forro de gesso acartonado removível, cor branco, placa 1243 x 618mm, gessolyne gypsum ou similar, instalado sobre perfís metálicos | m² | 798.6 |  |  | 0 | 798.6 | 125 | 158.45 | 0 | 0 | 0 | 99825 | 126538.18 | 126538.18
8.1.4 | Forro acústico em placas de fibra mineral dim.1200x600x16mm, absorção sonora NRC = 0,55, reflexão luz = 0,79, marca Armstrong, ref. Clean Room, ou similar, resist. fogo: classe A, instalado sobre perfís metálicos | m² | 489 |  |  | 0 | 489 | 172 | 218.0272 | 0 | 0 | 0 | 84108 | 106615.31 | 106615.31
9.0 | IMPERMEABILIZAÇÃO |  |  |  |  | 0 | 0 |  | 0 | 0 | 0 | 0 | 260085 | 329683.77 | 329683.77
9.1.1 | Impermeabilização de superfície com manta asfáltica, uma camada, inclusive aplicação de primer asfáltico, e=4mm. | m² | 1785 |  |  | 0 | 1785 | 125 | 158.45 | 0 | 0 | 0 | 223125 | 282833.27 | 282833.27
9.1.2 | IMPERMEABILIZAÇÃO DE SUPERFÍCIE ENTERRADA COM EMULSÃO ASFÁLTICA, 2 DEMÃOS | m² | 880 |  |  | 0 | 880 | 42 | 53.2392 | 0 | 0 | 0 | 36960 | 46850.5 | 46850.5
10.0 | ESQUADRIAS |  |  |  |  | 0 | 0 |  | 0 | 0 | 0 | 0 | 3144051.95 | 3985400.45 | 3985400.45
10.1 | PORTAS, JANELAS E ESTRUTURAS FIXAS |  |  |  |  | 0 | 0 |  | 0 | 0 | 0 | 0 | 2156515.4 | 2733599.05 | 2733599.05
10.1.1 | KIT DE PORTA-PRONTA DE MADEIRA (PG1 e PG1ac), 90X210CM, 1 FOLHA, TIPO GIRO, BORDA TOTAL EM ABS RESISTENTE AO IMPACTO, REVESTIDA EM ACABAMENTO MELAMÍNICO BRANCO LAQUEADO, HPL, CAIXA DE PORTA E ALIZARES EM MADEIRA LAQUEADA DA MESMA COR, FERRAGENS EM AÇO INOX AISI 304, MAÇANETA TIPO ALAVANCA, INC. DE ACORDO COM PROJETO DE ACESSIBILIDADE, MARCA MULTIDOOR - FORNECIMENTO E INSTALAÇÃO | un | 56 |  |  | 0 | 56 | 3125 | 3961.2503 | 0 | 0 | 0 | 175000 | 221830.01 | 221830.01
10.1.2 | KIT DE PORTA-PRONTA DE MADEIRA (PG2), 1,00X210CM, 1 FOLHA, TIPO GIRO, BORDA TOTAL EM ABS RESISTENTE AO IMPACTO, REVESTIDA EM ACABAMENTO MELAMÍNICO BRANCO LAQUEADO, HPL, CAIXA DE PORTA E ALIZARES EM MADEIRA LAQUEADA DA MESMA COR, FERRAGENS EM AÇO INOX AISI 304, MAÇANETA TIPO ALAVANCA, MARCA MULTIDOOR - FORNECIMENTO E INSTALAÇÃO | un | 51 |  |  | 0 | 51 | 3580 | 4538.0084 | 0 | 0 | 0 | 182580 | 231438.42 | 231438.42
10.1.3 | KIT DE PORTA-PRONTA DE MADEIRA (PG5), 1100X210CM, 1 FOLHA, TIPO GIRO, BORDA TOTAL EM ABS RESISTENTE AO IMPACTO, REVESTIDA EM ACABAMENTO MELAMÍNICO BRANCO, HPL, PROTEÇÃO CONTRA IMPACTO EM PVC NAS DUAS FACES ATÉ A ALTURA DE 90CM, CAIXA DE PORTA E ALIZARES EM MADEIRA LAQUEADA DA MESMA COR, FERRAGENS EM AÇO INOX AISI 304, MARCA MULTIDOOR - FORNECIMENTO E INSTALAÇÃO | un | 11 |  |  | 0 | 11 | 3995 | 5064.0624 | 0 | 0 | 0 | 43945 | 55704.68 | 55704.68
10.1.4 | PORTA LAMINADA (PG6), 1,60X2,10CM, 2 FOLHAS, COM REQUADRO EM MADEIRA MACIÇA, REVESTIDA EM LAMINADO TEXTURIZADO BRANCO, TIPO GIRO, CAIXA DE PORTA E ALIZARES EM MADEIRA MACIÇA, FERRAGENS EM AÇO INOX AISI 304 - FORNECIMENTO E INSTALAÇÃO | un | 2 |  |  | 0 | 2 | 4100 | 5197.1605 | 0 | 0 | 0 | 8200 | 10394.32 | 10394.32
10.1.5 | KIT DE PORTA-PRONTA DE MADEIRA (PG3v), 1,00X2,10CM, 1 FOLHA, TIPO GIRO, BORDA TOTAL EM ABS RESISTENTE AO IMPACTO, REVESTIDA EM ACABAMENTO MELAMÍNICO BRANCO, HPL, PROTEÇÃO CONTRA IMPACTO EM PVC NAS DUAS FACES ATÉ A ALTURA DE 90CM, CAIXA DE PORTA E ALIZARES EM MADEIRA LAQUEADA DA MESMA COR, FERRAGENS EM AÇO INOX AISI 304, MAÇANETA TIPO ALAVANCA, COM VISOR EM VIDRO, MARCA MULTIDOOR - FORNECIMENTO E INSTALAÇÃO | un | 24 |  |  | 0 | 24 | 4425 | 5609.1305 | 0 | 0 | 0 | 106200 | 134619.13 | 134619.13
10.1.6 | KIT DE PORTA-PRONTA DE MADEIRA (PC1 e PC1ac), 1,00X2,10CM, 1 FOLHA, TIPO CORRER, BORDA TOTAL EM ABS RESISTENTE AO IMPACTO, REVESTIDA EM ACABAMENTO MELAMÍNICO BRANCO, HPL, CAIXA DE PORTA E ALIZARES EM MADEIRA LAQUEADA DA MESMA COR, TRILHOS SUSPENSOS, FERRAGENS EM AÇO INOX AISI 304, MAÇANETA TIPO ALÇA, INC. DE ACORDO COM PROJETO DE ACESSIBILIDADE, MARCA MULTIDOOR - FORNECIMENTO E INSTALAÇÃO | un | 8 |  |  | 0 | 8 | 4495 | 5697.8625 | 0 | 0 | 0 | 35960 | 45582.89 | 45582.89
10.1.7 | Kit porta pronta (PGC1), 1,00X210CM, tipo giro, 1 folha, proteção interna em chumbo. Revestimento laminado melamínico, HPL, na cor branca, caixa de porta e alizares em aço com pintura eletrostática branca - FORNECIMENTO E INSTALAÇÃO. | un | 3 |  |  | 0 | 3 | 8550 | 10837.9809 | 0 | 0 | 0 | 25650 | 32513.94 | 32513.94
10.1.8 | PORTA DE MADEIRA (PG4v), 1,60X2,10CM, 2 FOLHA ASSIMÉTRICAS, SENDO UMA DE 90CM E OUTRA DE 70CM, TIPO GIRO, BORDA TOTAL EM ABS RESISTENTE AO IMPACTO, REVESTIDA EM ACABAMENTO MELAMÍNICO BRANCO, HPL, PROTEÇÃO CONTRA IMPACTO EM PVC NAS DUAS FACES ATÉ A ALTURA DE 90CM, CAIXA DE PORTA E ALIZARES EM MADEIRA LAQUEADA DA MESMA COR, FERRAGENS EM AÇO INOX AISI 304, COM VISOR EM VIDRO NAS DUAS FOLHAS, MARCA MULTIDOOR - FORNECIMENTO E INSTALAÇÃO | un | 2 |  |  | 0 | 2 | 6750 | 8556.3007 | 0 | 0 | 0 | 13500 | 17112.6 | 17112.6
10.1.9 | Porta corta fogo (PCF1), 1,00 x 2,10, de abrir, 01 folha, pintura laqueada na cor branca, isolante em manta cerâmica incombustível e=5cm, dobradiças de mola fechamento automático | un | 18 |  |  | 0 | 18 | 2490 | 3156.3243 | 0 | 0 | 0 | 44820 | 56813.83 | 56813.83
10.1.10 | Porta corta fogo (PCF2), 1,50 x 2,10, de abrir, 02 folhas, assimétricas, sendo uma folha de 90cm e outra de 60cm, pintura laqueada na cor branca, isolante em manta cerâmica incombustível e=5cm, dobradiças de mola fechamento automático | un | 1 |  |  | 0 | 1 | 5950 | 7542.2207 | 0 | 0 | 0 | 5950 | 7542.22 | 7542.22
10.1.11 | Porta corta fogo (PCF3), 2,00 x 2,10, de abrir, 02 folhas, medindo 1,00 cada, pintura laqueada na cor branca, isolante em manta cerâmica incombustível e=5cm, barra antipânico e barra magnética para fechamento automático. | un | 1 |  |  | 0 | 1 | 5950 | 7542.2207 | 0 | 0 | 0 | 5950 | 7542.22 | 7542.22
10.1.12 | Fornecimento e instalação de painel em alumínio fixa com abertura de janela, tipo maxim-ar, linha gold (PAV13, PAV16, PAV17, PAV18, PAV27, PAV28, PAV31 e PAV35), em vidro laminado 3+3 refletivo e estrutura em alumínio branco. | m² | 184.04 |  |  | 0 | 184.04 | 1265 | 1603.5141 | 0 | 0 | 0 | 232810.6 | 295110.74 | 295110.74
10.1.13 | Fornecimento e instalação de painel em alumínio fixa, linha gold (PAV6, PAV34, PAV47, PAV48, PAV49, PAV56 e PAV60), em vidro laminado 3+3 refletivo e estrutura em alumínio branco. | m² | 53.96 |  |  | 0 | 53.96 | 1080 | 1369.0081 | 0 | 0 | 0 | 58276.8 | 73871.67 | 73871.67
10.1.14 | Fornecimento e instalação de estrutura em alumínio fixa com porta, tipo giro, linha gold (PAV14, PAV41, PAV42, PAV45, PAV46, PAV50, PAV52, PAV53, PAV54 e PAV55), em vidro laminado 3+3 refletivo e estrutura em alumínio branco. | m² | 130.29 |  |  | 0 | 130.29 | 1220 | 1546.4721 | 0 | 0 | 0 | 158953.8 | 201489.85 | 201489.85
10.1.15 | Fornecimento e instalação de estrutura em alumínio fixa com porta, tipo correr, com abertura por sensor de presença, aberturas de janelas, tipo correr, linha gold (PAV5), em vidro laminado 3+3 refletivo e estrutura em alumínio branco. | m² | 27.88 |  |  | 0 | 27.88 | 2180 | 2763.3682 | 0 | 0 | 0 | 60778.4 | 77042.7 | 77042.7
10.1.16 | Fornecimento e instalação de estrutura em alumínio fixa com porta, tipo giro, com mola aérea, linha gold (PAV59), em vidro laminado 3+3 refletivo e estrutura em alumínio branco. | m² | 24.23 |  |  | 0 | 24.23 | 1170 | 1483.0921 | 0 | 0 | 0 | 28349.1 | 35935.32 | 35935.32
10.1.17 | Fornecimento e instalação de estrutura em alumínio fixa com porta, tipo correr, linha gold (PAV3, PAV43, PAV51A, PAV51B, PAV57 e PAV58), em vidro laminado 3+3 refletivo e estrutura em alumínio branco. | m² | 93.13 |  |  | 0 | 93.13 | 1190 | 1508.4441 | 0 | 0 | 0 | 110824.7 | 140481.4 | 140481.4
10.1.18 | Fornecimento e instalação de painel em alumínio fixa com abertura de janela, tipo correr, linha gold (PAV0, PAV00, PAV1, PAV2, PAV4, PAV7, PAV8, PAV9, PAV10, PAV11, PAV12, PAV15, PAV19, PAV20, PAV21, PAV22, PAV23, PAV24, PAV25, PAV26, PAV30, PAV32, PAV33, PAV36, PAV37, PAV38, PAV39 e PAV40), em vidro laminado 3+3 refletivo e estrutura em alumínio branco. | m² | 570.2 |  |  | 0 | 570.2 | 1190 | 1508.4441 | 0 | 0 | 0 | 678538 | 860114.84 | 860114.84
10.1.19 | Fornecimento e instalação de janela tipo ghilhotina, em alumínio branco, medindo 0,90 X 1,50m. | und | 4 |  |  | 0 | 4 | 1780 | 2256.3282 | 0 | 0 | 0 | 7120 | 9025.31 | 9025.31
10.1.20 | Fornecimento e instalação de janela tipo ghilhotina, em alumínio branco, medindo 0,40 X 1,50m. | und | 1 |  |  | 0 | 1 | 840 | 1064.7841 | 0 | 0 | 0 | 840 | 1064.78 | 1064.78
10.1.21 | Porta em réguas de alumínio anodizado na cor branco (PA1), medindo 1,00 X 2,10, tipo giro. | und | 6 |  |  | 0 | 6 | 2190 | 2776.0442 | 0 | 0 | 0 | 13140 | 16656.26 | 16656.26
10.1.22 | Porta para divisória sanitária (PDS1), medindo 0,80 X 1,90, em painel laminado melamínico estrutural com perfis em alumínio, inclusive ferragem completa para vão de porta | und | 24 |  |  | 0 | 24 | 1950 | 2471.8202 | 0 | 0 | 0 | 46800 | 59323.68 | 59323.68
10.1.23 | Fornecimento e instalação de porta de enrolar (PR1) em alumínio branco, modelo em tira de meia cana e sistema de elevação manual. | m² | 17.82 |  |  | 0 | 17.82 | 950 | 1204.2201 | 0 | 0 | 0 | 16929 | 21459.2 | 21459.2
10.1.24 | Porta para shaft, tipo giro (PSH1) em madeira dim: 1,20x2,10m, em MDF, revestida em laminado melamínico, incluso batente e ferragens - fornecimento e instalaç,ão. | un | 18 |  |  | 0 | 18 | 2480 | 3143.6483 | 0 | 0 | 0 | 44640 | 56585.66 | 56585.66
10.1.25 | Fornecimento e instalação de janela em alumínio linha gold (J01), em vidro refletivo e estrutura em alumínio branco, medindo 0,90 X 0,90m, sendo 01 folha tipo maximar e 1 folha fixa. | un | 47 |  |  | 0 | 47 | 1080 | 1369.0081 | 0 | 0 | 0 | 50760 | 64343.38 | 64343.38
10.2 | OUTROS |  |  |  |  | 0 | 0 |  | 0 | 0 | 0 | 0 | 987536.55 | 1251801.4 | 1251801.4
10.2.1 | Guarda-corpo com corrimão duplo em tubo de aço inox, com montantes flangeado em tubo inox com conexão curva nas extremidades, com acabamento polido, h1,10 fixado | m | 158.59 |  |  | 0 | 158.59 | 415 | 526.054 | 0 | 0 | 0 | 65814.85 | 83426.91 | 83426.91
10.2.2 | Corrimão em aço inox polido, duplo | m | 198.52 |  |  | 0 | 198.52 | 455 | 576.7581 | 0 | 0 | 0 | 90326.6 | 114498 | 114498
10.2.3 | Guarda-corpo em alumínio anodizado e vidro laminado, h=0,70 | m | 129.65 |  |  | 0 | 129.65 | 745 | 944.3621 | 0 | 0 | 0 | 96589.25 | 122436.54 | 122436.54
10.2.4 | Guarda-corpo em alumínio anodizado e vidro laminado, h=0,90 | m | 98.74 |  |  | 0 | 98.74 | 855 | 1083.7981 | 0 | 0 | 0 | 84422.7 | 107014.22 | 107014.22
10.2.5 | Escada marinheiro com guarda corpo, L=45cm, executada em barras chata galvanizada 1 1/4” x 5/16”, e guarda corpo d=65cm em barra chata galv.d=1”x1/8”, sendo degraus em barra red. d=5/8”, espaçados de 30cm, inclusive lixamento e pintura, fornec e inst | M | 12 |  |  | 0 | 12 | 1650 | 2091.5402 | 0 | 0 | 0 | 19800 | 25098.48 | 25098.48
10.2.6 | Pergolado/caramanchão em madeira | m² | 72.65 |  |  | 0 | 72.65 | 485 | 614.7861 | 0 | 0 | 0 | 35235.25 | 44664.2 | 44664.2
10.2.7 | Fornecimento e instalação de Brise metálico Quadrobrise 32 x 32, Hunter Douglas. | m² | 51.22 |  |  | 0 | 51.22 | 1350 | 1711.2601 | 0 | 0 | 0 | 69147 | 87650.74 | 87650.74
10.2.8 | ESTRUTURA DE ALUMINIO P/ MARQUISE METALICA DE COBERTURA, INCLUSO TELHA BRANCA PARA COVERTURA EXC. REVESTIMENTO EM ACM. | m² | 98 |  |  | 0 | 98 | 498 | 631.2649 | 0 | 0 | 0 | 48804 | 61863.95 | 61863.95
10.2.9 | Fornecimento e instalação de Brise metálico curvo/móvel termoacústico, Cortasol FINS 25, Hunter Douglas ou Quadrobrise 32x32 Hunter Douglas. | m² | 342.22 |  |  | 0 | 342.22 | 1395 | 1768.3022 | 0 | 0 | 0 | 477396.9 | 605148.36 | 605148.36
11.0 | PINTURA |  |  |  |  | 0 | 0 |  | 0 | 0 | 0 | 0 | 1326910.81 | 1681992.27 | 1681992.27
11.1.1 | Aplicação e lixamento de massa látex em paredes, duas demãos. | m² | 25549.96 |  |  | 0 | 25549.96 | 16 | 20.2816 | 0 | 0 | 0 | 408799.36 | 518194.11 | 518194.11
11.1.2 | APLICAÇÃO E LIXAMENTO DE MASSA LÁTEX EM TETO, DUAS DEMÃOS. | m² | 3789.02 |  |  | 0 | 3789.02 | 25 | 31.69 | 0 | 0 | 0 | 94725.5 | 120074.05 | 120074.05
11.1.3 | Aplicação de fundo selador acrílico em paredes, uma demão. | m² | 25549.96 |  |  | 0 | 25549.96 | 4.5 | 5.7042 | 0 | 0 | 0 | 114974.82 | 145742.09 | 145742.09
11.1.4 | Aplicação de fundo selador látex pva em teto, uma demão. | m² | 3789.02 |  |  | 0 | 3789.02 | 5 | 6.338 | 0 | 0 | 0 | 18945.1 | 24014.81 | 24014.81
11.1.5 | Pintura acrilica semi brilho em paredes marca Sherwin Williams - duas demãos | m² | 25549.96 |  |  | 0 | 25549.96 | 23.5 | 29.7886 | 0 | 0 | 0 | 600424.06 | 761097.6 | 761097.6
11.1.6 | Pintura acrilica semi brilho em paredes marca Sherwin Williams em tetos - duas demãos | m² | 3789.02 |  |  | 0 | 3789.02 | 23.5 | 29.7886 | 0 | 0 | 0 | 89041.97 | 112869.61 | 112869.61
12.0 | COBERTURA |  |  |  |  | 0 | 0 |  | 0 | 0 | 0 | 0 | 13739.5 | 17416.18 | 17416.18
12.1.1 | Chapim de concreto pré-moldado | m | 199.3 |  |  | 0 | 199.3 | 25 | 31.69 | 0 | 0 | 0 | 4982.5 | 6315.81 | 6315.81
12.1.2 | Linha de vida com tubo de aço galvanizado e cabo de aço | m | 250.2 |  |  | 0 | 250.2 | 35 | 44.366 | 0 | 0 | 0 | 8757 | 11100.37 | 11100.37
13.0 | INSTALAÇÕES ELÉTRICAS E DE LÓGICA |  |  |  |  | 0 | 0 |  | 0 | 0 | 0 | 0 | 679789.943 | 861701.46 | 861701.46
13.1 | ELETRODUTOS, ELETROCALHAS, DUTOS E CAIXAS DE PASSAGEM |  |  |  |  | 0 | 0 |  | 0 | 0 | 0 | 0 | 135121.34 | 171279.76 | 171279.76
13.1.1 | Fornecimento e instalação de eletrocalha perfurada 200 x 50 x 3000 mm | M | 787.32 |  |  | 0 | 787.32 | 70 | 88.732 | 0 | 0 | 0 | 55112.4 | 69860.48 | 69860.48
13.1.2 | Curva Horizontal 45 PARA ELETROCALHA 200x50 mm | UND | 30 |  |  | 0 | 30 | 49.5 | 62.7462 | 0 | 0 | 0 | 1485 | 1882.38 | 1882.38
13.1.3 | Curva horizontal 90° para eletrocalha metálica, 200x50mm | UND | 38 |  |  | 0 | 38 | 43.8 | 55.5209 | 0 | 0 | 0 | 1664.4 | 2109.79 | 2109.79
13.1.4 | Curva vertical para eletrocalha metálica, com ângulo 45° 200x50 mm | UND | 24 |  |  | 0 | 24 | 40 | 50.704 | 0 | 0 | 0 | 960 | 1216.89 | 1216.89
13.1.5 | Tê horizontal 90° 200 x 50 mm com base lisa perfurada para eletrocalha metálica | UND | 30 |  |  | 0 | 30 | 50 | 63.38 | 0 | 0 | 0 | 1500 | 1901.4 | 1901.4
13.1.6 | Emenda interna 200 x 50 mm com base lisa perfurada para eletrocalha metálica | UND | 400 |  |  | 0 | 400 | 9.71 | 12.3084 | 0 | 0 | 0 | 3884 | 4923.35 | 4923.35
13.1.7 | Duto corrugado flexível em PEAD Ø = 6", tipo Kanalex ou similar, lançado diretamente no solo, exclusive escavação e reaterro | M | 53.61 |  |  | 0 | 53.61 | 95 | 120.422 | 0 | 0 | 0 | 5092.95 | 6455.82 | 6455.82
13.1.8 | ELETRODUTO FLEXÍVEL CORRUGADO, PVC, DN 20 MM (1/2”), PARA CIRCUITOS TERMINAIS, INSTALADO EM PAREDE OU TETO - FORNECIMENTO E INSTALAÇÃO. Marca Tigre | M | 91.42 |  |  | 0 | 91.42 | 15 | 19.014 | 0 | 0 | 0 | 1371.3 | 1738.26 | 1738.26
13.1.9 | ELETRODUTO FLEXÍVEL CORRUGADO, PVC, DN 25 MM (3/4”), PARA CIRCUITOS TERMINAIS, INSTALADO EM PAREDE OU TETO - FORNECIMENTO E INSTALAÇÃO. Marca Tigre | M | 8549.79 |  |  | 0 | 8549.79 | 6 | 7.6056 | 0 | 0 | 0 | 51298.74 | 65026.28 | 65026.28
13.1.10 | ELETRODUTO FLEXÍVEL CORRUGADO, PVC, DN 32 MM (1”), PARA CIRCUITOS TERMINAIS, INSTALADO EM PAREDE OU TETO - FORNECIMENTO E INSTALAÇÃO. Marca Tigre | M | 98.51 |  |  | 0 | 98.51 | 20 | 25.352 | 0 | 0 | 0 | 1970.2 | 2497.42 | 2497.42
13.1.11 | CAIXA OCTOGONAL 4” X 4”, PVC, INSTALADA EM LAJE - FORNECIMENTO E INSTALAÇÃO. | UND | 836 |  |  | 0 | 836 | 8 | 10.1408 | 0 | 0 | 0 | 6688 | 8477.7 | 8477.7
13.1.12 | CAIXA RETANGULAR 4” X 2” MÉDIA (1,30 M DO PISO), PVC, INSTALADA EM PAREDE - FORNECIMENTO E INSTALAÇÃO. Marca Tigre. | UND | 1359 |  |  | 0 | 1359 | 3 | 3.8028 | 0 | 0 | 0 | 4077 | 5168 | 5168
13.1.13 | CAIXA RETANGULAR 4” X 4” MÉDIA (1,30 M DO PISO), PVC, INSTALADA EM PAREDE - FORNECIMENTO E INSTALAÇÃO. Marca Tigre. | UND | 5 |  |  | 0 | 5 | 3.47 | 4.3986 | 0 | 0 | 0 | 17.35 | 21.99 | 21.99
13.2 | CABOS ELÉTRICOS E LÓGICA |  |  |  |  | 0 | 0 |  | 0 | 0 | 0 | 0 | 310727.753 | 393878.47 | 393878.47
13.2.1 | Cabo blindado para alarme e detecção de incêncio 3 x 1,5mm2 | M | 1000 |  |  | 0 | 1000 | 15 | 19.014 | 0 | 0 | 0 | 15000 | 19014 | 19014
13.2.2 | Cabo de cobre flexível isolado, 1,5 mm², anti-chama 450/750 v, para circuitos terminais - fornecimento e instalação. MARCA COBRECOM, PRYSMIAN, SIL, CORFIO, INDUSCABOS OU NAMBEI | m | 9216.66 |  |  | 0 | 9216.66 | 3.5 | 4.4366 | 0 | 0 | 0 | 32258.31 | 40890.63 | 40890.63
13.2.3 | CABO DE COBRE FLEXÍVEL ISOLADO, 2,5 MM², ANTI-CHAMA 450/750 V, PARA CIRCUITOS TERMINAIS - FORNECIMENTO E INSTALAÇÃO. MARCA COBRECOM, PRYSMIAN, SIL, CORFIO, INDUSCABOS OU NAMBEI | M | 16088.53 |  |  | 0 | 16088.53 | 4.5 | 5.7042 | 0 | 0 | 0 | 72398.385 | 91772.2 | 91772.2
13.2.4 | Cabo de cobre flexível isolado, 4 mm², anti-chama 450/750 v, para circuitos terminais - fornecimento e instalação. af_03/2023 | M | 1366.87 |  |  | 0 | 1366.87 | 7 | 8.8732 | 0 | 0 | 0 | 9568.09 | 12128.51 | 12128.51
13.2.5 | CABO DE COBRE FLEXÍVEL ISOLADO, 6 MM², ANTI-CHAMA 450/750 V, PARA CIRCUITOS TERMINAIS - FORNECIMENTO E INSTALAÇÃO. MARCA COBRECOM, PRYSMIAN, SIL, CORFIO, INDUSCABOS OU NAMBEI | M | 337.73 |  |  | 0 | 337.73 | 10 | 12.676 | 0 | 0 | 0 | 3377.3 | 4281.06 | 4281.06
13.2.6 | Cabo de cobre flexível isolado, 10 mm², anti-chama 0,6/1,0 kv, para circuitos terminais - fornecimento e instalação. af_03/2023 | M | 584.41 |  |  | 0 | 584.41 | 11 | 13.9436 | 0 | 0 | 0 | 6428.51 | 8148.77 | 8148.77
13.2.7 | Cabo de cobre flexível isolado, 16 mm², anti-chama 0,6/1,0 kv, para circuitos terminais - fornecimento e instalação. af_03/2023 | M | 746.42 |  |  | 0 | 746.42 | 18 | 22.8168 | 0 | 0 | 0 | 13435.56 | 17030.91 | 17030.91
13.2.8 | Cabo de cobre flexível isolado, 25 mm², 0,6/1,0 kv, para rede aérea de distribuição de energia elétrica de baixa tensão - fornecimento e instalação. af_07/2020 | M | 396.45 |  |  | 0 | 396.45 | 25 | 31.69 | 0 | 0 | 0 | 9911.25 | 12563.5 | 12563.5
13.2.9 | CABO DE COBRE FLEXÍVEL ISOLADO, 50 MM², ANTI-CHAMA 0,6/1,0 KV, PARA DISTRIBUIÇÃO - FORNECIMENTO E INSTALAÇÃO. MARCA COBRECOM, PRYSMIAN, SIL, CORFIO, INDUSCABOS OU NAMBEI | M | 326.43 |  |  | 0 | 326.43 | 40 | 50.704 | 0 | 0 | 0 | 13057.2 | 16551.3 | 16551.3
13.2.10 | Cabo de cobre flexível isolado, 185 mm², anti-chama 0,6/1,0 kv, para rede enterrada de distribuição de energia elétrica - fornecimento e instalação. af_12/2021 | M | 49.87 |  |  | 0 | 49.87 | 125 | 158.45 | 0 | 0 | 0 | 6233.75 | 7901.9 | 7901.9
13.2.11 | Cabo de cobre flexível isolado, 240 mm², anti-chama 0,6/1,0 kv, para rede enterrada de distribuição de energia elétrica - fornecimento e instalação. af_12/2021 | M | 49.87 |  |  | 0 | 49.87 | 170 | 215.492 | 0 | 0 | 0 | 8477.9 | 10746.58 | 10746.58
13.2.12 | Cabo de cobre, flexivel, classe 4 ou 5, isolacao em pvc/a, antichama bwf-b, cobertura pvc-st1, antichama bwf-b, 1 condutor, 0,6/1 kv, secao nominal 400 mm2 | M | 149.6 |  |  | 0 | 149.6 | 290 | 367.604 | 0 | 0 | 0 | 43384 | 54993.56 | 54993.56
13.2.13 | Fornecimento e lançamento de cabo utp 4 pares cat 5e Marca SohoPlus ou Legrand | M | 4482.08 |  |  | 0 | 4482.08 | 9 | 11.4084 | 0 | 0 | 0 | 40338.72 | 51133.36 | 51133.36
13.2.14 | Fornecimento e lançamento de cabo utp 4 pares cat 6 Marca SohoPlus ou Legrand | M | 3350.798 |  |  | 0 | 3350.798 | 11 | 13.9436 | 0 | 0 | 0 | 36858.778 | 46722.19 | 46722.19
13.3 | CENTRAIS ELÉTRICAS |  |  |  |  | 0 | 0 |  | 0 | 0 | 0 | 0 | 65111 | 82534.59 | 82534.59
13.3.1 | Quadro de distribuição de energia em chapa de aço galvanizado, de sobrepor, com barramento trifásico, para 18 disjuntores 150a, exc. disjuntores - fornecimento e instalação. | UN | 3 |  |  | 0 | 3 | 1080 | 1369.0081 | 0 | 0 | 0 | 3240 | 4107.02 | 4107.02
13.3.2 | Quadro de distribuição de energia em chapa de aço galvanizado, de sobrepor, com barramento trifásico, para 30 disjuntores 150a, exc. disjuntores- fornecimento e instalação. | UN | 1 |  |  | 0 | 1 | 1200 | 1521.1201 | 0 | 0 | 0 | 1200 | 1521.12 | 1521.12
13.3.3 | Quadro de distribuição de energia em chapa de aço galvanizado, de sobrepor, com barramento bifásico, para 44 disjuntores 150a, exc. disjuntores- fornecimento e instalação. | UN | 4 |  |  | 0 | 4 | 1890 | 2395.7642 | 0 | 0 | 0 | 7560 | 9583.05 | 9583.05
13.3.4 | Quadro de distribuição de sobrepor, em resina termoplástica, para até 24 disjuntores, com barramento, padrão DIN, exclusive disjuntores | UN | 19 |  |  | 0 | 19 | 1000 | 1267.6001 | 0 | 0 | 0 | 19000 | 24084.4 | 24084.4
13.3.5 | Quadro de distribuição de sobrepor, em resina termoplástica, para até 36 disjuntores, com barramento, padrão DIN, exclusive disjuntores | UN | 2 |  |  | 0 | 2 | 1400 | 1774.6402 | 0 | 0 | 0 | 2800 | 3549.28 | 3549.28
13.3.6 | Disjuntor termomagnético tripolar 100 A com caixa moldada 10 kA | UN | 2 |  |  | 0 | 2 | 800 | 1014.0801 | 0 | 0 | 0 | 1600 | 2028.16 | 2028.16
13.3.7 | Disjuntor termomagnético tripolar 125 A com caixa moldada 10 kA | UN | 1 |  |  | 0 | 1 | 1200 | 1521.1201 | 0 | 0 | 0 | 1200 | 1521.12 | 1521.12
13.3.8 | Disjuntor termomagnético tripolar 200 A com caixa moldada 10 kA | UN | 2 |  |  | 0 | 2 | 2100 | 2661.9602 | 0 | 0 | 0 | 4200 | 5323.92 | 5323.92
13.3.9 | DISPOSITIVO DPS CLASSE II, 1 POLO, TENSAO MAXIMA DE 275 V, CORRENTE MAXIMA DE *45* KA (TIPO AC). marca Schneider | UN | 16 |  |  | 0 | 16 | 180 | 228.168 | 0 | 0 | 0 | 2880 | 3650.68 | 3650.68
13.3.10 | DISPOSITIVO DPS CLASSE II, 1 POLO, TENSAO MAXIMA DE 385 V, CORRENTE MAXIMA DE *90* KA (TIPO AC). marca Schneider | UN | 8 |  |  | 0 | 8 | 260 | 329.576 | 0 | 0 | 0 | 2080 | 2636.6 | 2636.6
13.3.11 | Disjuntor bipolar DR 25 A - Dispositivo residual diferencial, tipo AC, 30MA. marca Schneider | UN | 1 |  |  | 0 | 1 | 180 | 228.168 | 0 | 0 | 0 | 180 | 228.16 | 228.16
13.3.12 | Disjuntor bipolar DR 40 A - Dispositivo residual diferencial, tipo AC, 30MA. marca Schneider | UN | 4 |  |  | 0 | 4 | 180 | 228.168 | 0 | 0 | 0 | 720 | 912.67 | 912.67
13.3.13 | Disjuntor bipolar DR 63 A - Dispositivo residual diferencial, tipo AC, 30MA | UN | 11 |  |  | 0 | 11 | 280 | 354.928 | 0 | 0 | 0 | 3080 | 3904.2 | 3904.2
13.3.14 | Disjuntor bipolar DR 80 A - Dispositivo residual diferencial, tipo AC, 30MA | UN | 4 |  |  | 0 | 4 | 380 | 481.688 | 0 | 0 | 0 | 1520 | 1926.75 | 1926.75
13.3.15 | Disjuntor bipolar DR 100 A - Dispositivo residual diferencial, tipo AC, 30MA | UN | 1 |  |  | 0 | 1 | 600 | 760.5601 | 0 | 0 | 0 | 600 | 760.56 | 760.56
13.3.16 | Dispositivo DR tetrapolar 80 A, tipo AC, 30MA | UN | 1 |  |  | 0 | 1 | 350 | 443.66 | 0 | 0 | 0 | 350 | 443.66 | 443.66
13.3.17 | Dispositivo DR tetrapolar 100 A, tipo AC, 30MA | UN | 6 |  |  | 0 | 6 | 450 | 570.42 | 0 | 0 | 0 | 2700 | 3422.52 | 3422.52
13.3.18 | Disjuntor tetrapolar DR 125 A - Dispositivo residual diferencial, tipo AC, 30MA. marca Schneider | UN | 1 |  |  | 0 | 1 | 750 | 950.7001 | 0 | 0 | 0 | 750 | 950.7 | 950.7
13.3.19 | Disjuntor termomagnetico monopolar 10 A, padrão DIN (linha branca) curva de disparo C, corrente de interrupção 5KA, marca Schneider | UN | 7 |  |  | 0 | 7 | 20 | 25.352 | 0 | 0 | 0 | 140 | 177.46 | 177.46
13.3.20 | Disjuntor termomagnetico monopolar 16 A, padrão DIN (linha branca) curva de disparo C, corrente de interrupção 5KA, marca Schneider | UN | 17 |  |  | 0 | 17 | 20 | 25.352 | 0 | 0 | 0 | 340 | 430.98 | 430.98
13.3.21 | Disjuntor termomagnetico monopolar 20 A, padrão DIN (Europeu - linha branca), curva B, corrente 5KA marca Schneider | UN | 71 |  |  | 0 | 71 | 20 | 25.352 | 0 | 0 | 0 | 1420 | 1799.99 | 1799.99
13.3.22 | Disjuntor termomagnetico monopolar 20 A, padrão DIN (Europeu - linha branca), curva C, corrente 5KA marca Schneider | UN | 179 |  |  | 0 | 179 | 20 | 25.352 | 0 | 0 | 0 | 3580 | 4538 | 4538
13.3.23 | Disjuntor termomagnético monopolar 25 A, padrão DIN (linha branca), curva de disparo C, corrente de interrupção 5KA, marca Schneider | UN | 1 |  |  | 0 | 1 | 25 | 31.69 | 0 | 0 | 0 | 25 | 31.69 | 31.69
13.3.24 | Disjuntor termomagnético monopolar 40 A, padrão DIN (linha branca), curva de disparo C, corrente de interrupção 5KA, marca Schneider | UN | 8 |  |  | 0 | 8 | 25 | 31.69 | 0 | 0 | 0 | 200 | 253.52 | 253.52
13.3.25 | Disjuntor termomagnético monopolar 50 A, padrão DIN (linha branca), curva de disparo C, corrente de interrupção 5KA, marca Schneider | UN | 14 |  |  | 0 | 14 | 25 | 31.69 | 0 | 0 | 0 | 350 | 443.66 | 443.66
13.3.26 | Disjuntor termomagnético monopolar 63 A, padrão DIN (linha branca), curva de disparo C, corrente de interrupção 5KA, marca Schneider | UN | 5 |  |  | 0 | 5 | 30 | 38.028 | 0 | 0 | 0 | 150 | 190.14 | 190.14
13.3.27 | Disjuntor termomagnético monopolar 70 A, padrão DIN (linha branca), curva de disparo C, corrente de interrupção 5KA, marca Schneider | UN | 4 |  |  | 0 | 4 | 40 | 50.704 | 0 | 0 | 0 | 160 | 202.81 | 202.81
13.3.28 | Disjuntor termomagnético monopolar 80 A, padrão DIN (linha branca), curva de disparo C, corrente de interrupção 5KA, marca Schneider | UN | 4 |  |  | 0 | 4 | 50 | 63.38 | 0 | 0 | 0 | 200 | 253.52 | 253.52
13.3.29 | Disjuntor termomagnético monopolar 100 A, padrão DIN (linha branca), curva de disparo C, corrente de interrupção 5KA, marca Schneider | UN | 1 |  |  | 0 | 1 | 80 | 101.408 | 0 | 0 | 0 | 80 | 101.4 | 101.4
13.3.30 | Disjuntor termomagnetico tripolar 20 A, padrão DIN (Europeu - linha branca), curva C, corrente 5KA marca Schneider | UN | 9 |  |  | 0 | 9 | 89 | 112.8164 | 0 | 0 | 0 | 801 | 1015.34 | 1015.34
13.3.31 | Disjuntor termomagnetico tripolar 25 A, padrão DIN (Europeu - linha branca), curva C, corrente 5KA marca Schneider | UN | 4 |  |  | 0 | 4 | 89 | 112.8164 | 0 | 0 | 0 | 356 | 451.26 | 451.26
13.3.32 | Disjuntor termomagnetico tripolar 32 A, padrão DIN (Europeu - linha branca), curva C, corrente 5KA marca Schneider | UN | 12 |  |  | 0 | 12 | 89 | 112.8164 | 0 | 0 | 0 | 1068 | 1353.79 | 1353.79
13.3.33 | Disjuntor termomagnetico tripolar 40 A, padrão DIN (Europeu - linha branca), curva C, corrente 5KA marca Schneider | UN | 4 |  |  | 0 | 4 | 89 | 112.8164 | 0 | 0 | 0 | 356 | 451.26 | 451.26
13.3.34 | Disjuntor termomagnetico tripolar 70 A, padrão DIN (Europeu - linha branca), curva C, corrente 5KA marca Schneider | UN | 1 |  |  | 0 | 1 | 110 | 139.436 | 0 | 0 | 0 | 110 | 139.43 | 139.43
13.3.35 | Disjuntor termomagnetico tripolar 80 A, padrão DIN (Europeu - linha branca), curva C, corrente 5KA marca Schneider | UN | 1 |  |  | 0 | 1 | 115 | 145.774 | 0 | 0 | 0 | 115 | 145.77 | 145.77
13.4 | LUMINÁRIAS |  |  |  |  | 0 | 0 |  | 0 | 0 | 0 | 0 | 100820.55 | 127800.12 | 127800.12
13.4.1 | Luminária de emergência, de sobrepor, tipo bloco autônomo, com autonomia de 1h, modelo LLE-LLEDDF, (Rede independente - Incêndio) | UN | 55 |  |  | 0 | 55 | 164.81 | 208.9132 | 0 | 0 | 0 | 9064.55 | 11490.22 | 11490.22
13.4.2 | Luminária Painel de LED de Embutir 24W Luz Branca 29,5x29,5cm - 4000K | UN | 887 |  |  | 0 | 887 | 98 | 124.2248 | 0 | 0 | 0 | 86926 | 110187.4 | 110187.4
13.4.3 | Luminária Painel de LED de Embutir 24W dimerizável Luz Branca 29,5x29,5cm -4000K | UN | 15 |  |  | 0 | 15 | 130 | 164.788 | 0 | 0 | 0 | 1950 | 2471.82 | 2471.82
13.4.4 | Arandela de uso interno, em alumínio, com difusor em vidro fosco, branca | UN | 32 |  |  | 0 | 32 | 90 | 114.084 | 0 | 0 | 0 | 2880 | 3650.68 | 3650.68
13.5 | INTERRUPTORES |  |  |  |  | 0 | 0 |  | 0 | 0 | 0 | 0 | 16787.3 | 21279.56 | 21279.56
13.5.1 | INTERRUPTOR SIMPLES (1 MÓDULO), 10A/250V, INCLUINDO SUPORTE E PLACA - FORNECIMENTO E INSTALAÇÃO MARCA/MODELO PIAL PLUS. | UN | 79 |  |  | 0 | 79 | 32 | 40.5632 | 0 | 0 | 0 | 2528 | 3204.49 | 3204.49
13.5.2 | INTERRUPTOR SIMPLES (2 MÓDULOS), 10A/250V, INCLUINDO SUPORTE E PLACA - FORNECIMENTO E INSTALAÇÃO. MARCA/MODELO PIAL PLUS. | UN | 73 |  |  | 0 | 73 | 38 | 48.1688 | 0 | 0 | 0 | 2774 | 3516.32 | 3516.32
13.5.3 | INTERRUPTOR SIMPLES (3 MÓDULOS), 10A/250V, INCLUINDO SUPORTE E PLACA - FORNECIMENTO E INSTALAÇÃO. MARCA/MODELO PIAL PLUS. | UN | 34 |  |  | 0 | 34 | 58.95 | 74.725 | 0 | 0 | 0 | 2004.3 | 2540.65 | 2540.65
13.5.4 | INTERRUPTOR SIMPLES (1 MÓDULO) COM 1 TOMADA DE EMBUTIR 2P+T 10 A, INCLUINDO SUPORTE E PLACA - FORNECIMENTO E INSTALAÇÃO. MARCA/MODELO PIAL PLUS. | UN | 55 |  |  | 0 | 55 | 50 | 63.38 | 0 | 0 | 0 | 2750 | 3485.9 | 3485.9
13.5.5 | INTERRUPTOR PARALELO (1 MÓDULO), 10A/250V, INCLUINDO SUPORTE E PLACA - FORNECIMENTO E INSTALAÇÃO. MARCA/MODELO PIAL PLUS. | UN | 41 |  |  | 0 | 41 | 52 | 65.9152 | 0 | 0 | 0 | 2132 | 2702.52 | 2702.52
13.5.6 | Interruptor simples (1 módulo) com interruptor paralelo (1 módulo), 10a/250v, com suporte e com placa - fornecimento e instalação. af_03/2023 | UN | 3 |  |  | 0 | 3 | 51 | 64.6476 | 0 | 0 | 0 | 153 | 193.94 | 193.94
13.5.7 | Interruptor simples (1 módulo) com interruptor paralelo (2 módulos), 10a/250v, incluindo suporte e placa - fornecimento e instalação. af_03/2023 | UN | 1 |  |  | 0 | 1 | 60 | 76.056 | 0 | 0 | 0 | 60 | 76.05 | 76.05
13.5.8 | Dimmer rotativo (1 módulo), 220v/600w, incluindo suporte e placa - fornecimento e instalação. af_03/2023 | UN | 15 |  |  | 0 | 15 | 230 | 291.548 | 0 | 0 | 0 | 3450 | 4373.22 | 4373.22
13.5.9 | Interruptor simples (6 módulos), 10a/250v, comksuporte e com placa - fornecimento e instalação. af_03/2023 | UN | 5 |  |  | 0 | 5 | 140 | 177.464 | 0 | 0 | 0 | 700 | 887.32 | 887.32
13.5.10 | INTERRUPTOR PARALELO (2 MÓDULOS), 10A/250V, INCLUINDO SUPORTE E PLACA - FORNECIMENTO E INSTALAÇÃO. MARCA/MODELO PIAL PLUS. | UN | 4 |  |  | 0 | 4 | 59 | 74.7884 | 0 | 0 | 0 | 236 | 299.15 | 299.15
13.6 | TOMADAS |  |  |  |  | 0 | 0 |  | 0 | 0 | 0 | 0 | 50562 | 64092.35 | 64092.35
13.6.1 | TOMADA DE EMBUTIR (1 MÓDULO), 2P+T 20 A, INCLUINDO SUPORTE E PLACA - FORNECIMENTO E INSTALAÇÃO. MARCA/MODELO PIAL PLUS. | UN | 202 |  |  | 0 | 202 | 38 | 48.1688 | 0 | 0 | 0 | 7676 | 9730.09 | 9730.09
13.6.2 | TOMADA DE EMBUTIR (2 MÓDULOS), 2P+T 10 A, INCLUINDO SUPORTE E PLACA - FORNECIMENTO E INSTALAÇÃO. MARCA/MODELO PIAL PLUS. | UN | 508 |  |  | 0 | 508 | 40 | 50.704 | 0 | 0 | 0 | 20320 | 25757.63 | 25757.63
13.6.3 | Tomada baixa de embutir (3 módulos), 2p+t 10 a, incluindo suporte e placa - fornecimento e instalação. af_03/2023 | UN | 52 |  |  | 0 | 52 | 65 | 82.394 | 0 | 0 | 0 | 3380 | 4284.48 | 4284.48
13.6.4 | TOMADA DE EMBUTIR (1 MÓDULO), 2P+T 20 A, INCLUINDO SUPORTE E PLACA - FORNECIMENTO E INSTALAÇÃO. MARCA/MODELO PIAL PLUS. | UN | 2 |  |  | 0 | 2 | 38 | 48.1688 | 0 | 0 | 0 | 76 | 96.33 | 96.33
13.6.5 | Conjunto montado de 1 Placa para Saída de Fio Ø11mm, 4''x2'' | UN | 201 |  |  | 0 | 201 | 30 | 38.028 | 0 | 0 | 0 | 6030 | 7643.62 | 7643.62
13.6.6 | Tomada dupla para lógica, TV ou Telefone RJ45, 4”x4”, embutir, completa marca/modelo Pial Plus | UN | 12 |  |  | 0 | 12 | 40 | 50.704 | 0 | 0 | 0 | 480 | 608.44 | 608.44
13.6.7 | Tomada dupla para lógica RJ45, 4”x4”, embutir, completa marca/modelo Pial Plus | UN | 180 |  |  | 0 | 180 | 70 | 88.732 | 0 | 0 | 0 | 12600 | 15971.76 | 15971.76
13.7 | DIVERSOS |  |  |  |  | 0 | 0 |  | 0 | 0 | 0 | 0 | 660 | 836.61 | 836.61
13.7.1 | Bóia automática p/caixa d'agua - 15 amperes | UN | 3 |  |  | 0 | 3 | 220 | 278.872 | 0 | 0 | 0 | 660 | 836.61 | 836.61
14.0 | SPDA |  |  |  |  | 0 | 0 |  | 0 | 0 | 0 | 0 | 37271.68 | 47245.57 | 47245.57
14.1.1 | Cabo de cobre nú 50 mm² - fornecimento e assentamento (2,27m/kg) | M | 170 |  |  | 0 | 170 | 100 | 126.76 | 0 | 0 | 0 | 17000 | 21549.2 | 21549.2
14.1.2 | Caixa de equipotencialização 40x40x15, com barramento para neutro - Fornecimento e Instalação | UN | 1 |  |  | 0 | 1 | 1300 | 1647.8801 | 0 | 0 | 0 | 1300 | 1647.88 | 1647.88
14.1.3 | Barra condutora chata em alumínio de 7/8´ x 1/8´, inclusive acessórios de fixação | M | 250 |  |  | 0 | 250 | 38 | 48.1688 | 0 | 0 | 0 | 9500 | 12042.2 | 12042.2
14.1.4 | Captor tipo terminal aéreo, h= 300 mm em alumínio | UND | 20 |  |  | 0 | 20 | 42 | 53.2392 | 0 | 0 | 0 | 840 | 1064.78 | 1064.78
14.1.5 | Conector split - bolt para cabo de cobre nu #50 mm2 - fornecimento e instalação | UND | 30 |  |  | 0 | 30 | 25 | 31.69 | 0 | 0 | 0 | 750 | 950.7 | 950.7
14.1.6 | Pára-raio tipo Franklin 350mm, latão cromado, para descida 1 cabos, c/suporte e conectores p/cabo terra, inclusive mastro aço galv 3mx1.1/2" e 3mx2" e base e sinalizador duplo | UND | 2 |  |  | 0 | 2 | 1800 | 2281.6802 | 0 | 0 | 0 | 3600 | 4563.36 | 4563.36
14.1.7 | CAIXA PASSAGEM CONCR.PREMOLDADO ATERRAMENTO 40x40x50cm | UND | 17 |  |  | 0 | 17 | 160 | 202.816 | 0 | 0 | 0 | 2720 | 3447.87 | 3447.87
14.1.8 | Abraçadeira metálica tipo ”D” de 3/4” | UND | 100 |  |  | 0 | 100 | 5.27 | 6.6803 | 0 | 0 | 0 | 527 | 668.02 | 668.02
14.1.9 | Eletroduto rígido roscável, pvc, dn 32 mm (1"), para circuitos terminais, instalado em parede - fornecimento e instalação. af_03/2023 | m | 12 |  |  | 0 | 12 | 15.39 | 19.5084 | 0 | 0 | 0 | 184.68 | 234.1 | 234.1
14.1.10 | Haste cobreada copperweld p/aterramento d= 5/8” x 2,40m | UND | 17 |  |  | 0 | 17 | 50 | 63.38 | 0 | 0 | 0 | 850 | 1077.46 | 1077.46
15.0 | INSTALAÇÕES HIDRÁULICAS E SANITÁRIAS |  |  |  |  | 0 | 0 |  | 0 | 0 | 0 | 6476.81 | 482517.4301 | 611638.38 | 605161.57
15.1 | TUBULAÇÃO ÁGUA FRIA |  |  |  |  | 0 | 0 |  | 0 | 0 | 0 | 2814.07 | 39545.715 | 50128.12 | 47314.05
15.1.1 | Tubo pvc rígido soldável marrom p/ água, d = 20 mm (1/2") | M | 9.38 |  |  | 0 | 9.38 | 6.5 | 8.2394 | 0 | 0 | 0 | 60.97 | 77.28 | 77.28
15.1.2 | Tubo pvc rígido soldável marrom p/ água, d = 25 mm (3/4") marca Tigre. | M | 1074.94 |  |  | 0 | 1074.94 | 8 | 10.1408 | 0 | 0 | 0 | 8599.52 | 10900.75 | 10900.75
15.1.3 | Tubo pvc rígido soldável marrom p/ água, d = 32 mm (1") marca Tigre. | M | 17.41 |  |  | 0 | 17.41 | 17.5 | 22.183 | 0 | 0 | 0 | 304.675 | 386.2 | 386.2
15.1.4 | Tubo pvc rígido soldável marrom p/ água, d = 40 mm (1 1/4") marca Tigre. | M | 471.41 |  |  | 0 | 471.41 | 23.5 | 29.7886 | 0 | 0 | 0 | 11078.135 | 14042.64 | 14042.64
15.1.5 | Tubo pvc rígido soldável marrom p/ água, d = 50 mm (1 1/2") marca Tigre. | M | 25.81 |  |  | 0 | 25.81 | 27.5 | 34.859 | 0 | 0 | 0 | 709.775 | 899.71 | 899.71
15.1.6 | Tubo pvc rígido soldável marrom p/ água, d = 60 mm (2") marca Tigre. | m | 165.66 |  |  | 0 | 165.66 | 41 | 51.9716 | 0 | 0 | 0 | 6792.06 | 8609.61 | 8609.61
15.1.7 | Tubo pvc rígido soldável marrom p/ água, d = 75 mm (2 1/2") | m | 162.17 |  |  | 30 | 132.17 | 74 | 93.8024 | 0 | 0 | 2814.07 | 12000.58 | 15211.93 | 12397.86
15.2 | VÁLVULAS, ACESSÓRIOS E CONEXÕES ÁGUA FRIA |  |  |  |  | 0 | 0 |  | 0 | 0 | 0 | 848.67 | 49585.86 | 62854.75 | 62006.08
15.2.1 | REGISTRO EM ESFERA VS COMPACTO SOLDAVEL, EM PVC,COM DIAMETRO DE 50MM.FORN ECIMENTO E COLOCACAO. marca Tigre. | UN | 2 |  |  | 0 | 2 | 119 | 150.8444 | 0 | 0 | 0 | 238 | 301.68 | 301.68
15.2.2 | REGISTRO EM ESFERA VS COMPACTO SOLDAVEL, EM PVC,COM DIAMETRO DE 60MM.FORN ECIMENTO E COLOCACAO. marca Tigre. | UN | 12 |  |  | 0 | 12 | 215 | 272.534 | 0 | 0 | 0 | 2580 | 3270.4 | 3270.4
15.2.3 | Registro de esfera, pvc, soldável, com volante, dn 40 mm - fornecimento e instalação. af_08/2021 | UN | 15 |  |  | 0 | 15 | 98 | 124.2248 | 0 | 0 | 0 | 1470 | 1863.37 | 1863.37
15.2.4 | REGISTRO EM ESFERA VS SOLDAVEL, EM PVC,COM DIAMETRO DE 25MM.FORN ECIMENTO E COLOCACAO. marca Tigre. | UN | 5 |  |  | 0 | 5 | 52 | 65.9152 | 0 | 0 | 0 | 260 | 329.57 | 329.57
15.2.5 | Registro de gaveta bruto, latão, roscável, 3/4", com acabamento e canopla cromados - fornecimento e instalação. Marca Deca | UN | 160 |  |  | 0 | 160 | 105.95 | 134.3022 | 0 | 0 | 0 | 16952 | 21488.35 | 21488.35
15.2.6 | Registro gaveta c/ canopla cromada, d=65mm (2 1/2") - Deca | UN | 11 |  |  | 0 | 11 | 485 | 614.7861 | 0 | 0 | 0 | 5335 | 6762.64 | 6762.64
15.2.7 | VÁLVULA DE RETENÇÃO, DE BRONZE, PÉ COM CRIVOS, ROSCÁVEL, 2” - FORNECIMENTO E INSTALAÇÃO.. Marca Deca | UN | 3 |  |  | 0 | 3 | 165 | 209.154 | 0 | 0 | 0 | 495 | 627.46 | 627.46
15.2.8 | Válvula de retenção horizontal, de bronze, roscável, 1 1/2" - fornecimento e instalação. af_08/2021 | UN | 1 |  |  | 0 | 1 | 169 | 214.2244 | 0 | 0 | 0 | 169 | 214.22 | 214.22
15.2.9 | Válvula de retenção horizontal, de bronze, roscável, 1 1/4" - fornecimento e instalação. af_08/2021 | UN | 1 |  |  | 0 | 1 | 99 | 125.4924 | 0 | 0 | 0 | 99 | 125.49 | 125.49
15.2.10 | Válvula de retenção horizontal, de bronze, roscável, 2 1/2" - fornecimento e instalação. af_08/2021 | UN | 1 |  |  | 0 | 1 | 265 | 335.914 | 0 | 0 | 0 | 265 | 335.91 | 335.91
15.2.11 | Adaptador com flange e anel de vedação, pvc, soldável, dn 20 mm x 1/2 , instalado em reservação de água de edificação que possua reservatório de fibra/fibrocimento fornecimento e instalação. af_06/2016 | UN | 16 |  |  | 0 | 16 | 9.8 | 12.4225 | 0 | 0 | 0 | 156.8 | 198.75 | 198.75
15.2.12 | Adaptador com flange e anel de vedação, pvc, soldável, dn 25 mm x 3/4 , instalado em reservação de água de edificação que possua reservatório de fibra/fibrocimento fornecimento e instalação. af_06/2016 | UN | 4 |  |  | 0 | 4 | 12.5 | 15.845 | 0 | 0 | 0 | 50 | 63.38 | 63.38
15.2.13 | Adaptador com flange e anel de vedação, pvc, soldável, dn 40 mm x 1 1/4 , instalado em reservação de água de edificação que possua reservatório de fibra/fibrocimento fornecimento e instalação. af_06/2016 | UN | 2 |  |  | 0 | 2 | 28 | 35.4928 | 0 | 0 | 0 | 56 | 70.98 | 70.98
15.2.14 | Adaptador com flange e anel de vedação, pvc, soldável, dn 60 mm x 2 , instalado em reservação de água de edificação que possua reservatório de fibra/fibrocimento fornecimento e instalação. af_06/2016 | UN | 30 |  |  | 0 | 30 | 38 | 48.1688 | 0 | 0 | 0 | 1140 | 1445.06 | 1445.06
15.2.15 | Adaptador curto com bolsa e rosca para registro, pvc, soldável, dn 25mm x 3/4?, instalado em prumada de água - fornecimento e instalação. Marca Tigre | UN | 320 |  |  | 0 | 320 | 5.33 | 6.7563 | 0 | 0 | 0 | 1705.6 | 2162.01 | 2162.01
15.2.16 | Bucha de redução curta de pvc rígido soldável, marrom, diâm = 25 x 20mm | UN | 12 |  |  | 0 | 12 | 4.92 | 6.2366 | 0 | 0 | 0 | 59.04 | 74.83 | 74.83
15.2.17 | Bucha de redução curta de pvc rígido soldável, marrom, diâm = 32 x 25mm Marca Tigre | UN | 1 |  |  | 0 | 1 | 5.49 | 6.9591 | 0 | 0 | 0 | 5.49 | 6.95 | 6.95
15.2.18 | Bucha de redução curta de pvc rígido soldável, marrom, diâm = 40 x 32mm Marca Tigre | UN | 1 |  |  | 0 | 1 | 8.5 | 10.7746 | 0 | 0 | 0 | 8.5 | 10.77 | 10.77
15.2.19 | Bucha de redução curta de pvc rígido soldável, marrom, diâm = 60 x 50mm Marca Tigre | UN | 1 |  |  | 0 | 1 | 14.47 | 18.3422 | 0 | 0 | 0 | 14.47 | 18.34 | 18.34
15.2.20 | Bucha de redução curta de pvc rígido soldável, marrom, diâm = 75 x 60mm Rev. 01 - 10/2022 | UN | 4 |  |  | 0 | 4 | 31.9 | 40.4364 | 0 | 0 | 0 | 127.6 | 161.74 | 161.74
15.2.21 | Bucha de redução curta de pvc rígido soldável, marrom, diâm = 50 x 40mm | UN | 1 |  |  | 0 | 1 | 11.22 | 14.2225 | 0 | 0 | 0 | 11.22 | 14.22 | 14.22
15.2.22 | Bucha de redução longa de pvc rígido soldável, marrom, diâm = 40 x 25mm | UN | 57 |  |  | 0 | 57 | 14.54 | 18.4309 | 0 | 0 | 0 | 828.78 | 1050.56 | 1050.56
15.2.23 | Bucha de redução longa de pvc rígido soldável, marrom, diâm = 50 x 25mm | UN | 1 |  |  | 0 | 1 | 16.8 | 21.2957 | 0 | 0 | 0 | 16.8 | 21.29 | 21.29
15.2.24 | CURVA DE TRANSPOSIÇÃO, CPVC, SOLDÁVEL, DN 25MM, INSTALADO EM RAMAL DE DISTRIBUIÇÃO DE ÁGUA FORNECIMENTO E INSTALAÇÃO. | UN | 1 |  |  | 0 | 1 | 25 | 31.69 | 0 | 0 | 0 | 25 | 31.69 | 31.69
15.2.25 | Joelho 45 graus, pvc, soldável, dn 25mm, instalado em prumada de água - fornecimento e instalação. Marca Tigre | UN | 24 |  |  | 0 | 24 | 5.37 | 6.807 | 0 | 0 | 0 | 128.88 | 163.36 | 163.36
15.2.26 | Joelho 45 graus, pvc, soldável, dn 32mm, instalado em prumada de água - fornecimento e instalação. Marca Tigre | UN | 2 |  |  | 0 | 2 | 8.76 | 11.1042 | 0 | 0 | 0 | 17.52 | 22.2 | 22.2
15.2.27 | Joelho 45 graus, pvc, soldável, dn 40mm, instalado em prumada de água - fornecimento e instalação. Marca Tigre | UN | 4 |  |  | 0 | 4 | 11.55 | 14.6408 | 0 | 0 | 0 | 46.2 | 58.56 | 58.56
15.2.28 | JOELHO 45 GRAUS, PVC, SOLDÁVEL, DN 60MM, INSTALADO EM PRUMADA DE ÁGUA - FORNECIMENTO E INSTALAÇÃO. AF_06/2022 | UN | 2 |  |  | 0 | 2 | 34.32 | 43.504 | 0 | 0 | 0 | 68.64 | 87 | 87
15.2.29 | Joelho 45 graus, pvc, soldável, dn 75mm, instalado em prumada de água - fornecimento e instalação. af_06/2022 | UN | 3 |  |  | 0 | 3 | 71.75 | 90.9503 | 0 | 0 | 0 | 215.25 | 272.85 | 272.85
15.2.30 | JOELHO 90 GRAUS COM BUCHA DE LATÃO, PVC, SOLDÁVEL, DN 25MM, X 3/4 INSTALADO EM RAMAL OU SUB-RAMAL DE ÁGUA - FORNECIMENTO E INSTALAÇÃO. Marca Tigre | UN | 1 |  |  | 0 | 1 | 14.38 | 18.2281 | 0 | 0 | 0 | 14.38 | 18.22 | 18.22
15.2.31 | Joelho 90º pvc rígido soldável c/bucha de latão, d= 20mm x 1/2" | UN | 22 |  |  | 0 | 22 | 14.99 | 19.0013 | 0 | 0 | 0 | 329.78 | 418.02 | 418.02
15.2.32 | Joelho 90º red. pvc rígido soldável c/bucha de latão, diâm= 25mmx1/2" | UN | 289 |  |  | 0 | 289 | 13.04 | 16.5295 | 0 | 0 | 0 | 3768.56 | 4777.02 | 4777.02
15.2.33 | Joelho 90 graus, pvc, soldável, dn 20mm, instalado em ramal ou sub-ramal de água - fornecimento e instalação. af_06/2022 | UN | 7 |  |  | 0 | 7 | 3.95 | 5.007 | 0 | 0 | 0 | 27.65 | 35.04 | 35.04
15.2.34 | Joelho 90 graus, pvc, soldável, dn 25mm, instalado em prumada de água - fornecimento e instalação. Marca Tigre | UN | 270 |  |  | 0 | 270 | 4.67 | 5.9197 | 0 | 0 | 0 | 1260.9 | 1598.31 | 1598.31
15.2.35 | Joelho 90 graus, pvc, soldável, dn 32mm, instalado em prumada de água - fornecimento e instalação. Marca Tigre | UN | 3 |  |  | 0 | 3 | 7.2 | 9.1267 | 0 | 0 | 0 | 21.6 | 27.38 | 27.38
15.2.36 | Joelho 90 graus, pvc, soldável, dn 40mm, instalado em prumada de água - fornecimento e instalação. Marca Tigre | UN | 128 |  |  | 0 | 128 | 11.5 | 14.5774 | 0 | 0 | 0 | 1472 | 1865.9 | 1865.9
15.2.37 | Joelho 90 graus, pvc, soldável, dn 50mm, instalado em prumada de água - fornecimento e instalação. Marca Tigre | UN | 4 |  |  | 0 | 4 | 12.42 | 15.7436 | 0 | 0 | 0 | 49.68 | 62.97 | 62.97
15.2.38 | Joelho 90 graus, pvc, soldável, dn 60mm, instalado em prumada de água - fornecimento e instalação. Marca Tigre | UN | 31 |  |  | 0 | 31 | 35.91 | 45.5195 | 0 | 0 | 0 | 1113.21 | 1411.1 | 1411.1
15.2.39 | Joelho 90 graus, pvc, soldável, dn 75 mm instalado em reservação de água de edificação que possua reservatório de fibra/fibrocimento fornecimento e instalação. af_06/2016 | UN | 20 |  |  | 6 | 14 | 90 | 114.084 | 0 | 0 | 684.5 | 1800 | 2281.68 | 1597.18
15.2.40 | Luva de pvc rígido soldável, marrom, diâm = 25mm | UN | 20 |  |  | 0 | 20 | 5.14 | 6.5155 | 0 | 0 | 0 | 102.8 | 130.3 | 130.3
15.2.41 | Luva de pvc rígido soldável, marrom, diâm = 40mm | UN | 17 |  |  | 0 | 17 | 11.25 | 14.2605 | 0 | 0 | 0 | 191.25 | 242.42 | 242.42
15.2.42 | Luva de pvc rígido soldável, marrom, diâm = 50mm | UN | 1 |  |  | 0 | 1 | 12.27 | 15.5535 | 0 | 0 | 0 | 12.27 | 15.55 | 15.55
15.2.43 | Luva de pvc rígido soldável, marrom, diâm = 60mm | UN | 12 |  |  | 0 | 12 | 22.03 | 27.9252 | 0 | 0 | 0 | 264.36 | 335.1 | 335.1
15.2.44 | Luva de pvc rígido soldável, marrom, diâm = 75mm | UN | 16 |  |  | 4 | 12 | 32.38 | 41.0449 | 0 | 0 | 164.17 | 518.08 | 656.71 | 492.54
15.2.45 | Tê de redução 90º de pvc rígido soldável, marrom diâm = 25 x 20mm | UN | 16 |  |  | 0 | 16 | 12.35 | 15.6549 | 0 | 0 | 0 | 197.6 | 250.47 | 250.47
15.2.46 | Tê de redução, pvc, soldável, dn 32mm x 25mm, instalado em prumada de água - fornecimento e instalação. Marca Tigre | UN | 3 |  |  | 0 | 3 | 12.27 | 15.5535 | 0 | 0 | 0 | 36.81 | 46.66 | 46.66
15.2.47 | Tê de redução 90º de pvc rígido soldável, marrom diâm = 40 x 25mm Marca Tigre | UN | 34 |  |  | 0 | 34 | 18.5 | 23.4506 | 0 | 0 | 0 | 629 | 797.32 | 797.32
15.2.48 | Tê de redução 90º de pvc rígido soldável, marrom diâm = 50 x 25mm | UN | 2 |  |  | 0 | 2 | 24.61 | 31.1956 | 0 | 0 | 0 | 49.22 | 62.39 | 62.39
15.2.49 | Tê de redução, pvc, soldável, dn 50mm x 40mm, instalado em prumada de água - fornecimento e instalação. Marca Tigre | UN | 9 |  |  | 0 | 9 | 26.08 | 33.059 | 0 | 0 | 0 | 234.72 | 297.53 | 297.53
15.2.50 | TE DE REDUCAO 90 PVC SOLDAVEL 60 x 50mm Marca Tigre | UN | 1 |  |  | 0 | 1 | 40 | 50.704 | 0 | 0 | 0 | 40 | 50.7 | 50.7
15.2.51 | Tê com bucha de latão na bolsa central, pvc, soldável, dn 25mm x 1/2 , instalado em ramal ou sub-ramal de água - fornecimento e instalação. af_06/2022 | UN | 29 |  |  | 0 | 29 | 17.22 | 21.8281 | 0 | 0 | 0 | 499.38 | 633.01 | 633.01
15.2.52 | Te, pvc, soldável, dn 25mm, instalado em prumada de água - fornecimento e instalação. Marca Tigre | UN | 207 |  |  | 0 | 207 | 6.59 | 8.3535 | 0 | 0 | 0 | 1364.13 | 1729.17 | 1729.17
15.2.53 | Tê 90º de pvc rígido soldável, marrom diâm = 40mm Marca Tigre | UN | 50 |  |  | 0 | 50 | 22.07 | 27.9759 | 0 | 0 | 0 | 1103.5 | 1398.79 | 1398.79
15.2.54 | Te, pvc, soldável, dn 50mm, instalado em prumada de água - fornecimento e instalação. Marca Tigre | UN | 1 |  |  | 0 | 1 | 19.65 | 24.9083 | 0 | 0 | 0 | 19.65 | 24.9 | 24.9
15.2.55 | Te, pvc, soldável, dn 60mm, instalado em prumada de água - fornecimento e instalação. Marca Tigre | UN | 19 |  |  | 0 | 19 | 41.43 | 52.5167 | 0 | 0 | 0 | 787.17 | 997.81 | 997.81
15.2.56 | Tê, pvc, soldável, dn 75 mm instalado em reservação de água de edificação que possua reservatório de fibra/fibrocimento fornecimento e instalação. af_06/2016 | UN | 12 |  |  | 0 | 12 | 76.31 | 96.7306 | 0 | 0 | 0 | 915.72 | 1160.76 | 1160.76
15.2.57 | UNIÃO, PVC, SOLDÁVEL, DN 60MM, INSTALADO EM PRUMADA DE ÁGUA - FORNECIMENTO E INSTALAÇÃO. | UN | 3 |  |  | 0 | 3 | 72.55 | 91.9644 | 0 | 0 | 0 | 217.65 | 275.89 | 275.89
15.3 | TUBULAÇÃO ESGOTO, ÁGUAS PLUVIAIS E DRENAGEM DE AR CONDICIONADO |  |  |  |  | 0 | 0 |  | 0 | 0 | 0 | 2814.07 | 131062.8751 | 166135.25 | 163321.18
15.3.1 | Tubo pvc, serie normal, esgoto predial, dn 40 mm, fornecido e instalado em ramal de descarga ou ramal de esgoto sanitário. Marca Tigre | M | 867.48 |  |  | 0 | 867.48 | 24.65 | 31.2463 | 0 | 0 | 0 | 21383.382 | 27105.57 | 27105.57
15.3.2 | Tubo pvc rígido soldável marrom p/ água, d = 20 mm (1/2") | M | 18.04 |  |  | 0 | 18.04 | 6.5 | 8.2394 | 0 | 0 | 0 | 117.26 | 148.63 | 148.63
15.3.3 | Tubo pvc rígido soldável marrom p/ água, d = 25 mm (3/4") marca Tigre. | M | 739.18 |  |  | 0 | 739.18 | 8 | 10.1408 | 0 | 0 | 0 | 5913.44 | 7495.87 | 7495.87
15.3.4 | Tubo pvc rígido soldável marrom p/ água, d = 40 mm (1 1/4") marca Tigre. | M | 19.51 |  |  | 0 | 19.51 | 23.5 | 29.7886 | 0 | 0 | 0 | 458.485 | 581.17 | 581.17
15.3.5 | Tubo pvc, serie normal, esgoto predial, dn 50 mm, fornecido e instalado em ramal de descarga ou ramal de esgoto sanitário. Marca Tigre | M | 609.66 |  |  | 0 | 609.66 | 27.5 | 34.859 | 0 | 0 | 0 | 16765.65 | 21252.13 | 21252.13
15.3.6 | Tubo pvc, serie normal, esgoto predial, dn 75 mm, fornecido e instalado em ramal de descarga ou ramal de esgoto sanitário. Marca Tigre | M | 307.4 |  |  | 30 | 277.4 | 74 | 93.8024 | 0 | 0 | 2814.07 | 22747.6 | 28834.86 | 26020.79
15.3.7 | Tubo pvc, serie normal, esgoto predial, dn 100 mm, fornecido e instalado em ramal de descarga ou ramal de esgoto sanitário. Marca Tigre | M | 340.33 |  |  | 0 | 340.33 | 34.57 | 43.8209 | 0 | 0 | 0 | 11765.2081 | 14913.57 | 14913.57
15.3.8 | Tubo pvc rígido soldável ponta e bolsa p/ esgoto predial, d = 300 mm Marca Tigre | M | 52.07 |  |  | 0 | 52.07 | 165 | 209.154 | 0 | 0 | 0 | 8591.55 | 10890.64 | 10890.64
15.3.9 | Tubo pvc rígido soldável ponta e bolsa p/ esgoto predial, d = 300 mm Marca Tigre | M | 3.02 |  |  | 0 | 3.02 | 165 | 209.154 | 0 | 0 | 0 | 498.3 | 631.64 | 631.64
15.3.10 | Tubo pvc rígido soldável ponta e bolsa p/ esgoto predial, d = 150 mm Marca Tigre | M | 658.8 |  |  | 0 | 658.8 | 65 | 82.394 | 0 | 0 | 0 | 42822 | 54281.17 | 54281.17
15.4 | VÁLVULAS, ACESSÓRIOS E CONEXÕES ESGOTO, ÁGUAS PLUVIAIS E DRENAGEM DE AR CONDICIONADO |  |  |  |  | 0 | 0 |  | 0 | 0 | 0 | 0 | 84729.98 | 107403.37 | 107403.37
15.4.1 | LUVA SIMPLES, PVC, SERIE NORMAL, ESGOTO PREDIAL, DN 100 MM, FORNECIDO E INSTALADO EM RAMAL DE DESCARGA OU RAMAL DE ESGOTO SANITÁRIO. Marca Tigre | UN | 209 |  |  | 0 | 209 | 15.61 | 19.7872 | 0 | 0 | 0 | 3262.49 | 4135.53 | 4135.53
15.4.2 | LUVA SIMPLES, PVC, SERIE NORMAL, ESGOTO PREDIAL, DN 75 MM, FORNECIDO E INSTALADO EM RAMAL DE DESCARGA OU RAMAL DE ESGOTO SANITÁRIO. Marca Tigre | UN | 127 |  |  | 0 | 127 | 13.73 | 17.4041 | 0 | 0 | 0 | 1743.71 | 2210.32 | 2210.32
15.4.3 | Luva simples, pvc, série normal, esgoto predial, dn 150 mm, junta elástica, fornecido e instalado em subcoletor aéreo de esgoto sanitário. | UN | 286 |  |  | 0 | 286 | 46.17 | 58.5251 | 0 | 0 | 0 | 13204.62 | 16738.17 | 16738.17
15.4.4 | Luva simples, pvc, série normal, esgoto predial, dn 200 mm, junta elástica, fornecido e instalado em subcoletor aéreo de esgoto sanitário. | UN | 2 |  |  | 0 | 2 | 95 | 120.422 | 0 | 0 | 0 | 190 | 240.84 | 240.84
15.4.5 | Luva simples, pvc, série normal, esgoto predial, dn 300 mm, junta elástica, fornecido e instalado em subcoletor aéreo de esgoto sanitário. | UN | 4 |  |  | 0 | 4 | 240 | 304.224 | 0 | 0 | 0 | 960 | 1216.89 | 1216.89
15.4.6 | LUVA SIMPLES, PVC, SERIE NORMAL, ESGOTO PREDIAL, DN 50 MM, FORNECIDO E INSTALADO EM RAMAL DE DESCARGA OU RAMAL DE ESGOTO SANITÁRIO. Marca Tigre | UN | 412 |  |  | 0 | 412 | 8.31 | 10.5338 | 0 | 0 | 0 | 3423.72 | 4339.9 | 4339.9
15.4.7 | Cap, pvc, serie normal, água esgoto ou pluvial, dn 150 mm, junta elástica, fornecido e instalado em ramal de encaminhamento. af_06/2022 | UN | 2 |  |  | 0 | 2 | 29 | 36.7604 | 0 | 0 | 0 | 58 | 73.52 | 73.52
15.4.8 | JOELHO 45 GRAUS, PVC, SERIE NORMAL, ESGOTO PREDIAL, DN 40 MM, FORNECIDO E INSTALADO EM RAMAL DE DESCARGA OU RAMAL DE ESGOTO SANITÁRIO. Marca Tigre | UN | 115 |  |  | 0 | 115 | 9.29 | 11.776 | 0 | 0 | 0 | 1068.35 | 1354.24 | 1354.24
15.4.9 | JOELHO 45 GRAUS, PVC, SERIE NORMAL, ESGOTO PREDIAL, DN 50 MM, FORNECIDO E INSTALADO EM RAMAL DE DESCARGA OU RAMAL DE ESGOTO SANITÁRIO. Marca Tigre | UN | 158 |  |  | 0 | 158 | 14.75 | 18.6971 | 0 | 0 | 0 | 2330.5 | 2954.14 | 2954.14
15.4.10 | JOELHO 45 GRAUS, PVC, SERIE NORMAL, ESGOTO PREDIAL, DN 75 MM, FORNECIDO E INSTALADO EM RAMAL DE DESCARGA OU RAMAL DE ESGOTO SANITÁRIO. Marca Tigre | UN | 28 |  |  | 0 | 28 | 29.5 | 37.3942 | 0 | 0 | 0 | 826 | 1047.03 | 1047.03
15.4.11 | JOELHO 45 GRAUS, PVC, SERIE NORMAL, ESGOTO PREDIAL, DN 100 MM, FORNECIDO E INSTALADO EM RAMAL DE DESCARGA OU RAMAL DE ESGOTO SANITÁRIO. Marca Tigre | UN | 37 |  |  | 0 | 37 | 34.12 | 43.2505 | 0 | 0 | 0 | 1262.44 | 1600.26 | 1600.26
15.4.12 | Joelho 45 graus, pvc, serie NORMAL, água pluvial, dn 150 mm, junta elástica, fornecido e instalado em ramal de encaminhamento. af_06/2022 | UN | 77 |  |  | 0 | 77 | 42 | 53.2392 | 0 | 0 | 0 | 3234 | 4099.41 | 4099.41
15.4.13 | Joelho 45 graus, pvc, serie NORMAL, água pluvial, dn 200 mm, junta elástica, fornecido e instalado em ramal de encaminhamento. af_06/2022 | UN | 1 |  |  | 0 | 1 | 88 | 111.5488 | 0 | 0 | 0 | 88 | 111.54 | 111.54
15.4.14 | Joelho 45 graus, pvc, serie NORMAL, água pluvial, dn 300 mm, junta elástica, fornecido e instalado em ramal de encaminhamento. af_06/2022 | UN | 4 |  |  | 0 | 4 | 235 | 297.886 | 0 | 0 | 0 | 940 | 1191.54 | 1191.54
15.4.15 | JOELHO 90 GRAUS, PVC, SERIE NORMAL, ESGOTO PREDIAL, DN 40 MM, COM ANEL, FORNECIDO E INSTALADO EM RAMAL DE DESCARGA OU RAMAL DE ESGOTO SANITÁRIO. Marca Tigre | UN | 326 |  |  | 0 | 326 | 9.08 | 11.5098 | 0 | 0 | 0 | 2960.08 | 3752.19 | 3752.19
15.4.16 | Joelho 90 graus, pvc, serie normal, esgoto predial, dn 50 mm, junta elástica, fornecido e instalado em ramal de descarga ou ramal de esgoto sanitário. af_08/2022 | UN | 166 |  |  | 0 | 166 | 9.46 | 11.9915 | 0 | 0 | 0 | 1570.36 | 1990.58 | 1990.58
15.4.17 | Luva de pvc rígido soldável, marrom, diâm = 25mm | UN | 96 |  |  | 0 | 96 | 5.14 | 6.5155 | 0 | 0 | 0 | 493.44 | 625.48 | 625.48
15.4.18 | JOELHO 90 GRAUS, PVC, SERIE NORMAL, ESGOTO PREDIAL, DN 75 MM, FORNECIDO E INSTALADO EM RAMAL DE DESCARGA OU RAMAL DE ESGOTO SANITÁRIO. Marca Tigre | UN | 26 |  |  | 0 | 26 | 21.35 | 27.0633 | 0 | 0 | 0 | 555.1 | 703.64 | 703.64
15.4.19 | JOELHO 90 GRAUS, PVC, SERIE NORMAL, ESGOTO PREDIAL, DN 100 MM, FORNECIDO E INSTALADO EM RAMAL DE DESCARGA OU RAMAL DE ESGOTO SANITÁRIO. Marca Tigre | UN | 86 |  |  | 0 | 86 | 25.91 | 32.8435 | 0 | 0 | 0 | 2228.26 | 2824.54 | 2824.54
15.4.20 | Joelho 90 graus, pvc, serie normal, esgoto predial, dn 150 mm, junta elástica, fornecido e instalado em subcoletor aéreo de esgoto sanitário. af_08/2022 | UN | 19 |  |  | 0 | 19 | 100.92 | 127.9262 | 0 | 0 | 0 | 1917.48 | 2430.59 | 2430.59
15.4.21 | Joelho 90 graus, pvc, serie normal, esgoto predial, dn 200 mm, junta elástica, fornecido e instalado em subcoletor aéreo de esgoto sanitário. af_08/2022 | UN | 1 |  |  | 0 | 1 | 135 | 171.126 | 0 | 0 | 0 | 135 | 171.12 | 171.12
15.4.22 | JUNÇÃO SIMPLES, PVC, SERIE NORMAL, ESGOTO PREDIAL, DN 40 MM, FORNECIDO E INSTALADO EM RAMAL DE DESCARGA OU RAMAL DE ESGOTO SANITÁRIO. Marca Tigre | UN | 38 |  |  | 0 | 38 | 9.08 | 11.5098 | 0 | 0 | 0 | 345.04 | 437.37 | 437.37
15.4.23 | JUNÇÃO SIMPLES, PVC, SERIE NORMAL, ESGOTO PREDIAL, DN 50 X 50 MM, FORNECIDO E INSTALADO EM RAMAL DE DESCARGA OU RAMAL DE ESGOTO SANITÁRIO. Marca Tigre | UN | 38 |  |  | 0 | 38 | 25.03 | 31.728 | 0 | 0 | 0 | 951.14 | 1205.66 | 1205.66
15.4.24 | JUNÇÃO SIMPLES, PVC, SERIE NORMAL, ESGOTO PREDIAL, DN 75 X 75 MM, FORNECIDO E INSTALADO EM RAMAL DE DESCARGA OU RAMAL DE ESGOTO SANITÁRIO. Marca Tigre | UN | 9 |  |  | 0 | 9 | 38.55 | 48.866 | 0 | 0 | 0 | 346.95 | 439.79 | 439.79
15.4.25 | JUNÇÃO SIMPLES, PVC, SERIE NORMAL, ESGOTO PREDIAL, DN 100 X 100 MM, FORNECIDO E INSTALADO EM RAMAL DE DESCARGA OU RAMAL DE ESGOTO SANITÁRIO. Marca Tigre | UN | 24 |  |  | 0 | 24 | 48.29 | 61.2124 | 0 | 0 | 0 | 1158.96 | 1469.09 | 1469.09
15.4.26 | Junção simples em pvc rígido c/ anéis, para esgoto primário, diâm = 75 x 50mm Marca Tigre | UN | 64 |  |  | 0 | 64 | 28.98 | 36.7351 | 0 | 0 | 0 | 1854.72 | 2351.04 | 2351.04
15.4.27 | Junção simples em pvc rígido c/ anéis, para esgoto primário, diâm =100 x 50mm Marca Tigre | UN | 69 |  |  | 0 | 69 | 44.64 | 56.5857 | 0 | 0 | 0 | 3080.16 | 3904.41 | 3904.41
15.4.28 | Junção simples em pvc rígido c/ anéis, para esgoto primário, diâm = 100 x 75mm Marca Tigre | UN | 1 |  |  | 0 | 1 | 51.15 | 64.8377 | 0 | 0 | 0 | 51.15 | 64.83 | 64.83
15.4.29 | Junção simples em pvc rígido c/ anéis, para esgoto primário, diâm = 150 x 150mm | UN | 52 |  |  | 0 | 52 | 140 | 177.464 | 0 | 0 | 0 | 7280 | 9228.12 | 9228.12
15.4.30 | Junção simples, pvc, serie r, água pluvial, dn 150 x 100 mm, junta elástica, fornecido e instalado em ramal de encaminhamento. af_06/2022 | UN | 68 |  |  | 0 | 68 | 80 | 101.408 | 0 | 0 | 0 | 5440 | 6895.74 | 6895.74
15.4.31 | Redução excentrica em pvc rígido soldável, para esgoto primário, diâm = 75 x 50mm Marca Tigre | UN | 10 |  |  | 0 | 10 | 18.14 | 22.9943 | 0 | 0 | 0 | 181.4 | 229.94 | 229.94
15.4.32 | Redução excentrica em pvc rígido soldável, para esgoto primário, diâm = 100 x 50mm Marca Tigre | UN | 54 |  |  | 0 | 54 | 21.55 | 27.3168 | 0 | 0 | 0 | 1163.7 | 1475.1 | 1475.1
15.4.33 | Redução excentrica em pvc rígido soldável, para esgoto primário, diâm = 100 x 75mm | UN | 7 |  |  | 0 | 7 | 22.95 | 29.0914 | 0 | 0 | 0 | 160.65 | 203.63 | 203.63
15.4.34 | Redução excêntrica, pvc, serie normal, esgoto, dn 150 x 100 mm, soldável, fornecido e instalado . | UN | 48 |  |  | 0 | 48 | 49 | 62.1124 | 0 | 0 | 0 | 2352 | 2981.39 | 2981.39
15.4.35 | Redução excentrica em pvc rígido soldável, para esgoto primário, diâm = 100 x 75mm Marca Tigre | UN | 1 |  |  | 0 | 1 | 37.4 | 47.4082 | 0 | 0 | 0 | 37.4 | 47.4 | 47.4
15.4.36 | Bucha Redução excentrica em pvc rígido soldável, para esgoto, d=150x100mm | UN | 2 |  |  | 0 | 2 | 78.24 | 99.177 | 0 | 0 | 0 | 156.48 | 198.35 | 198.35
15.4.37 | Bucha Redução excentrica em pvc rígido soldável, para esgoto, d=200x150mm | UN | 1 |  |  | 0 | 1 | 155 | 196.478 | 0 | 0 | 0 | 155 | 196.47 | 196.47
15.4.38 | Bucha de redução longa em pvc rígido, para esgoto secundário, diâm = 50 x 40mm. Marca Tigre | UN | 17 |  |  | 0 | 17 | 8.85 | 11.2183 | 0 | 0 | 0 | 150.45 | 190.71 | 190.71
15.4.39 | Bucha de redução, longa, pvc, soldável, dn 32 x 20 mm, instalado em ramal ou sub-ramal de água - fornecimento e instalação. af_06/2022 | UN | 3 |  |  | 0 | 3 | 7.63 | 9.6718 | 0 | 0 | 0 | 22.89 | 29.01 | 29.01
15.4.40 | Bucha de redução longa de pvc rígido soldável, marrom, diâm = 40 x 25mm | UN | 82 |  |  | 0 | 82 | 14.54 | 18.4309 | 0 | 0 | 0 | 1192.28 | 1511.33 | 1511.33
15.4.41 | Terminal de ventilação em pvc rígido soldável, para esgoto primário, diâm = 75mm Marca Tigre | UN | 5 |  |  | 0 | 5 | 19.91 | 25.2379 | 0 | 0 | 0 | 99.55 | 126.18 | 126.18
15.4.42 | Terminal de ventilação em pvc rígido soldável, para esgoto primário, diâm = 100mm Marca Tigre | UN | 1 |  |  | 0 | 1 | 25.24 | 31.9942 | 0 | 0 | 0 | 25.24 | 31.99 | 31.99
15.4.43 | TE, PVC, SERIE NORMAL, ESGOTO PREDIAL, DN 40 X 40 MM, FORNECIDO E INSTALADO EM RAMAL DE DESCARGA OU RAMAL DE ESGOTO SANITÁRIO. Marca Tigre | UN | 79 |  |  | 0 | 79 | 13.15 | 16.6689 | 0 | 0 | 0 | 1038.85 | 1316.84 | 1316.84
15.4.44 | Tê de redução 90º de pvc rígido soldável, marrom diâm = 25 x 20mm | UN | 1 |  |  | 0 | 1 | 12.35 | 15.6549 | 0 | 0 | 0 | 12.35 | 15.65 | 15.65
15.4.45 | Tê de redução 90º de pvc rígido soldável, marrom diâm = 40 x 25mm Marca Tigre | UN | 3 |  |  | 0 | 3 | 18.5 | 23.4506 | 0 | 0 | 0 | 55.5 | 70.35 | 70.35
15.4.46 | Te, pvc, soldável, dn 25mm, instalado em prumada de água - fornecimento e instalação. Marca Tigre | UN | 77 |  |  | 0 | 77 | 6.59 | 8.3535 | 0 | 0 | 0 | 507.43 | 643.21 | 643.21
15.4.47 | Tê 90º de pvc rígido soldável, marrom diâm = 40mm Marca Tigre | UN | 3 |  |  | 0 | 3 | 22.07 | 27.9759 | 0 | 0 | 0 | 66.21 | 83.92 | 83.92
15.4.48 | Bucha de redução longa de pvc rígido soldável, marrom, diâm = 40 x 25mm | UN | 14 |  |  | 0 | 14 | 14.54 | 18.4309 | 0 | 0 | 0 | 203.56 | 258.03 | 258.03
15.4.49 | TE, PVC, SERIE NORMAL, ESGOTO PREDIAL, DN 50 X 50 MM, JUNTA ELÁSTICA, FORNECIDO E INSTALADO EM RAMAL DE DESCARGA OU RAMAL DE ESGOTO SANITÁRIO. Marca Tigre | UN | 91 |  |  | 0 | 91 | 22.83 | 28.9393 | 0 | 0 | 0 | 2077.53 | 2633.47 | 2633.47
15.4.50 | TE, PVC, SERIE NORMAL, ESGOTO PREDIAL, DN 100 X 100 MM, JUNTA ELÁSTICA, FORNECIDO E INSTALADO EM PRUMADA DE ESGOTO SANITÁRIO OU VENTILAÇÃO. Marca Tigre | UN | 26 |  |  | 0 | 26 | 42.22 | 53.5181 | 0 | 0 | 0 | 1097.72 | 1391.46 | 1391.46
15.4.51 | Tê sanitário em pvc rígido soldavel, para esgoto, diâm =150mm | UN | 46 |  |  | 0 | 46 | 110 | 139.436 | 0 | 0 | 0 | 5060 | 6414.05 | 6414.05
15.4.52 | Te, pvc, série normal, esgoto predial, dn 75 x 50 mm, junta elástica, fornecido e instalado em prumada de esgoto sanitário ou ventilação. | UN | 11 |  |  | 0 | 11 | 35.5 | 44.9998 | 0 | 0 | 0 | 390.5 | 494.99 | 494.99
15.4.53 | Te, pvc, série normal, esgoto predial, dn 100 x 50 mm, junta elástica, fornecido e instalado em prumada de esgoto sanitário ou ventilação. af_08/2022 | UN | 12 |  |  | 0 | 12 | 37.3 | 47.2815 | 0 | 0 | 0 | 447.6 | 567.37 | 567.37
15.4.54 | Te, pvc, série normal, esgoto predial, dn 100 x 75 mm, junta elástica, fornecido e instalado em ramal de descarga ou ramal de esgoto sanitário. af_08/2022 | UN | 2 |  |  | 0 | 2 | 42.5 | 53.873 | 0 | 0 | 0 | 85 | 107.74 | 107.74
15.4.55 | Tê, pvc, serie normal, esgoto, dn 150 x 100 mm, soldável, fornecido e instalado | UN | 6 |  |  | 0 | 6 | 68 | 86.1968 | 0 | 0 | 0 | 408 | 517.18 | 517.18
15.4.56 | TE, PVC, SERIE NORMAL, ESGOTO PREDIAL, DN 75 X 75 MM, JUNTA ELÁSTICA, FORNECIDO E INSTALADO EM RAMAL DE DESCARGA OU RAMAL DE ESGOTO SANITÁRIO. Marca Tigre | UN | 3 |  |  | 0 | 3 | 36.61 | 46.4068 | 0 | 0 | 0 | 109.83 | 139.22 | 139.22
15.4.57 | Curva curta 90 graus, pvc, serie normal, esgoto predial, dn 40 mm, junta soldável, fornecido e instalado em ramal de descarga ou ramal de esgoto sanitário. af_08/2022 | UN | 3 |  |  | 0 | 3 | 11.81 | 14.9704 | 0 | 0 | 0 | 35.43 | 44.91 | 44.91
15.4.58 | Curva 90 graus, pvc, soldável, dn 25mm, instalado em ramal de distribuição de água - fornecimento e instalação. af_06/2022 | UN | 72 |  |  | 0 | 72 | 13 | 16.4788 | 0 | 0 | 0 | 936 | 1186.47 | 1186.47
15.4.59 | [5 empty] | 0 | 0 |  | 0 | 0 | 0 | 0 |  | 0 | 0
15.4.60 | Joelho 90 graus, pvc, soldável, dn 20mm, instalado em ramal ou sub-ramal de água - fornecimento e instalação. af_06/2022 | UN | 8 |  |  | 0 | 8 | 3.95 | 5.007 | 0 | 0 | 0 | 31.6 | 40.05 | 40.05
15.4.61 | Joelho 90 graus, pvc, soldável, dn 25mm, instalado em prumada de água - fornecimento e instalação. Marca Tigre | UN | 238 |  |  | 0 | 238 | 4.67 | 5.9197 | 0 | 0 | 0 | 1111.46 | 1408.88 | 1408.88
15.4.62 | Joelho 90 graus, pvc, soldável, dn 40mm, instalado em prumada de água - fornecimento e instalação. Marca Tigre | UN | 30 |  |  | 0 | 30 | 11.5 | 14.5774 | 0 | 0 | 0 | 345 | 437.32 | 437.32
15.4.63 | Joelho 45 graus, ppr, dn 25 mm, classe pn 25, instalado em prumada de água fornecimento e instalação . af_08/2022 | UN | 1 |  |  | 0 | 1 | 10.5 | 13.3098 | 0 | 0 | 0 | 10.5 | 13.3 | 13.3
15.4.64 | Joelho 90 graus, ppr, dn 25 mm, classe pn 25, instalado em prumada de água fornecimento e instalação . af_08/2022 | UN | 1 |  |  | 0 | 1 | 10.14 | 12.8535 | 0 | 0 | 0 | 10.14 | 12.85 | 12.85
15.4.65 | Joelho 45 graus, pvc, soldável, dn 25mm, instalado em prumada de água - fornecimento e instalação. Marca Tigre | UN | 238 |  |  | 0 | 238 | 8 | 10.1408 | 0 | 0 | 0 | 1904 | 2413.51 | 2413.51
15.4.66 | Joelho 45 graus, pvc, soldável, dn 20mm, instalado em ramal ou sub-ramal de água - fornecimento e instalação. af_06/2022 | UN | 6 |  |  | 0 | 6 | 7.51 | 9.5197 | 0 | 0 | 0 | 45.06 | 57.11 | 57.11
15.4.67 | Joelho 45 graus, pvc, soldável, dn 40mm, instalado em prumada de água - fornecimento e instalação. Marca Tigre | UN | 8 |  |  | 0 | 8 | 10.5 | 13.3098 | 0 | 0 | 0 | 84 | 106.47 | 106.47
15.5 | ACESSORIOS E CAIXAS ESGOTO E ÁGUAS PLUVIAIS |  |  |  |  | 0 | 0 |  | 0 | 0 | 0 | 0 | 177593 | 225116.89 | 225116.89
15.5.1 | CAIXA SIFONADA GIRAFACIL COM GRELHA BRANCA PVC 100x140x50mm Marca Tigre | UN | 1 |  |  | 0 | 1 | 40 | 50.704 | 0 | 0 | 0 | 40 | 50.7 | 50.7
15.5.2 | Caixa sifonada em pvc, 150 x 150 x 50 mm, com tampa cega, acabamento branco. Marca Tigre | UN | 69 |  |  | 0 | 69 | 62 | 78.5912 | 0 | 0 | 0 | 4278 | 5422.79 | 5422.79
15.5.3 | Ralo sifonado, pvc, dn 100 x 40 mm, junta soldável, fornecido e instalado em ramal de descarga ou em ramal de esgoto sanitário. Marca Tigre | UN | 3 |  |  | 0 | 3 | 25 | 31.69 | 0 | 0 | 0 | 75 | 95.07 | 95.07
15.5.4 | Caixa d´água em poliéster reforçado com fibra de vidro, 2000 litros - fornecimento e instalação. af_06/2021 | UN | 2 |  |  | 0 | 2 | 2100 | 2661.9602 | 0 | 0 | 0 | 4200 | 5323.92 | 5323.92
15.5.5 | Caixa d´água em poliéster reforçado com fibra de vidro, 15000 litros - fornecimento e instalação. af_06/2021 | UN | 6 |  |  | 0 | 6 | 9000 | 11408.401 | 0 | 0 | 0 | 54000 | 68450.4 | 68450.4
15.5.6 | Estação Elevatória de esgoto 3500 - 220 V, bomba de 2 CV, vazão até 35m3/h | UN | 1 |  |  | 0 | 1 | 115000 | 145774.0126 | 0 | 0 | 0 | 115000 | 145774.01 | 145774.01
16.0 | GASES MEDICINAIS |  |  |  |  | 0 | 0 |  | 0 | 0 | 0 | 0 | 198555.3515 | 251688.67 | 251688.67
16.1 | TUBULAÇÃO GASES MEDICINAIS |  |  |  |  | 0 | 0 |  | 0 | 0 | 0 | 0 | 157288.71 | 199379.17 | 199379.17
16.1.1 | TUBO EM COBRE RÍGIDO, DN 15 MM, CLASSE A, SEM ISOLAMENTO, INSTALADO EM RAMAL E SUB-RAMAL DE GÁS MEDICINAL - FORNECIMENTO E INSTALAÇÃO. | M | 546.2 |  |  | 0 | 546.2 | 71.55 | 90.6968 | 0 | 0 | 0 | 39080.61 | 49538.58 | 49538.58
16.1.2 | TUBO EM COBRE RÍGIDO, DN 22 MM, CLASSE A, SEM ISOLAMENTO, INSTALADO EM RAMAL E SUB-RAMAL DE GÁS MEDICINAL - FORNECIMENTO E INSTALAÇÃO. | m | 314 |  |  | 0 | 314 | 120.15 | 152.3022 | 0 | 0 | 0 | 37727.1 | 47822.87 | 47822.87
16.1.3 | TUBO EM COBRE RÍGIDO, DN 28 MM, CLASSE A, SEM ISOLAMENTO, INSTALADO EM RAMAL E SUB-RAMAL DE GÁS MEDICINAL - FORNECIMENTO E INSTALAÇÃO | M | 36.7 |  |  | 0 | 36.7 | 149.85 | 189.9499 | 0 | 0 | 0 | 5499.495 | 6971.16 | 6971.16
16.1.4 | Tubo em cobre rígido, dn 54 mm, CLASSE A, SEM ISOLAMENTO, INSTALADO EM RAMAL E SUB-RAMAL DE GÁS MEDICINAL - FORNECIMENTO E INSTALAÇÃO | M | 180.5 |  |  | 0 | 180.5 | 415.41 | 526.5738 | 0 | 0 | 0 | 74981.505 | 95046.56 | 95046.56
16.2 | VÁLVULAS E ACESSÓRIOS GASES MEDICINAIS |  |  |  |  | 0 | 0 |  | 0 | 0 | 0 | 0 | 41266.6415 | 52309.5 | 52309.5
16.2.1 | COTOVELO EM COBRE, DN 15 MM, 90 GRAUS, SEM ANEL DE SOLDA, INSTALADO EM RAMAL E SUB-RAMAL  FORNECIMENTO E INSTALAÇÃO. | UN | 362 |  |  | 0 | 362 | 5.6295 | 7.136 | 0 | 0 | 0 | 2037.879 | 2583.21 | 2583.21
16.2.2 | COTOVELO EM COBRE, DN 22 MM, 90 GRAUS, SEM ANEL DE SOLDA, INSTALADO EM RAMAL E SUB-RAMAL  FORNECIMENTO E INSTALAÇÃO. | UN | 41 |  |  | 0 | 41 | 12.771 | 16.1885 | 0 | 0 | 0 | 523.611 | 663.72 | 663.72
16.2.3 | COTOVELO EM COBRE, DN 28 MM, 90 GRAUS, SEM ANEL DE SOLDA, INSTALADO EM RAMAL E SUB-RAMAL  FORNECIMENTO E INSTALAÇÃO. | UN | 4 |  |  | 0 | 4 | 20.358 | 25.8058 | 0 | 0 | 0 | 81.432 | 103.22 | 103.22
16.2.4 | COTOVELO EM COBRE, DN 54 MM, 90 GRAUS, SEM ANEL DE SOLDA, INSTALADO EM RAMAL E SUB-RAMAL  FORNECIMENTO E INSTALAÇÃO. | UN | 12 |  |  | 0 | 12 | 68.418 | 86.7267 | 0 | 0 | 0 | 821.016 | 1040.71 | 1040.71
16.2.5 | Cotovelo em bronze/latão, dn 15 mm x 1/2?, 90 graus, sem anel de solda, bolsa x rosca f, instalado em ramal e sub-ramal de gás medicinal - fornecimento e instalação. af_04/2022 | UN | 106 |  |  | 0 | 106 | 20.52 | 26.0112 | 0 | 0 | 0 | 2175.12 | 2757.18 | 2757.18
16.2.6 | BUCHA DE REDUÇÃO EM COBRE, DN 22 MM X 15 MM, SEM ANEL DE SOLDA, PONTA X BOLSA, INSTALADO EM RAMAL E SUB-RAMAL  FORNECIMENTO E INSTALAÇÃO. | UN | 14 |  |  | 0 | 14 | 11.4885 | 14.5628 | 0 | 0 | 0 | 160.839 | 203.87 | 203.87
16.2.7 | BUCHA DE REDUÇÃO EM COBRE, DN 28 MM X 22 MM, SEM ANEL DE SOLDA, INSTALADO EM RAMAL E SUB-RAMAL  FORNECIMENTO E INSTALAÇÃO. | UN | 6 |  |  | 0 | 6 | 13.4325 | 17.027 | 0 | 0 | 0 | 80.595 | 102.16 | 102.16
16.2.8 | Bucha de redução de cobre, juntas soldadas, diâm = 54mm x 28mm | UN | 3 |  |  | 0 | 3 | 42.2145 | 53.5111 | 0 | 0 | 0 | 126.6435 | 160.53 | 160.53
16.2.9 | Tê em cobre, dn 15 mm, sem anel de solda, instalado em ramal e sub-ramal de gás medicinal - fornecimento e instalação. af_04/2022 | UN | 51 |  |  | 0 | 51 | 15.1335 | 19.1832 | 0 | 0 | 0 | 771.8085 | 978.34 | 978.34
16.2.10 | Tê em cobre, dn 22 mm, sem anel de solda, instalado em ramal e sub-ramal de gás medicinal - fornecimento e instalação. af_04/2022 | UN | 8 |  |  | 0 | 8 | 23.6385 | 29.9642 | 0 | 0 | 0 | 189.108 | 239.71 | 239.71
16.2.11 | Tê em cobre, dn 28 mm, sem anel de solda, instalado em ramal e sub-ramal de gás medicinal - fornecimento e instalação. af_04/2022 | UN | 3 |  |  | 0 | 3 | 32.6565 | 41.3954 | 0 | 0 | 0 | 97.9695 | 124.18 | 124.18
16.2.12 | TE COBRE REDUCAO CENTRAL 611-RC SEM ANEL 22mm x 15mm - Fornecimento e instalação | UN | 14 |  |  | 0 | 14 | 24.003 | 30.4262 | 0 | 0 | 0 | 336.042 | 425.96 | 425.96
16.2.13 | Valvula de esfera em bronze d = 1/2” - Fornecimento e instalação | UN | 47 |  |  | 0 | 47 | 54.7425 | 69.3916 | 0 | 0 | 0 | 2572.8975 | 3261.4 | 3261.4
16.2.14 | Valvula de esfera em bronze d = 3/4” - Fornecimento e instalação | UN | 3 |  |  | 0 | 3 | 79.3935 | 100.6392 | 0 | 0 | 0 | 238.1805 | 301.91 | 301.91
16.2.15 | Válvula de esfera bruta, bronze, roscável, 2'' - fornecimento e instalação. af_08/2021 acionamento com alavanca, dn=1/2' | UN | 3 |  |  | 0 | 3 | 634.5 | 804.2923 | 0 | 0 | 0 | 1903.5 | 2412.87 | 2412.87
16.2.16 | Painel de alarme de oxigênio - Fornecimento e instalação | UN | 6 |  |  | 0 | 6 | 985 | 1248.5861 | 0 | 0 | 0 | 5910 | 7491.51 | 7491.51
16.2.17 | Painel de alarme de ar comprimido - Fornecimento e instalação | UN | 6 |  |  | 0 | 6 | 895 | 1134.5021 | 0 | 0 | 0 | 5370 | 6807.01 | 6807.01
16.2.18 | Painel de alarme com pressostato para ar vácuo - Fornecimento e instalação | UN | 6 |  |  | 0 | 6 | 895 | 1134.5021 | 0 | 0 | 0 | 5370 | 6807.01 | 6807.01
16.2.19 | Caixa de seccionamento para gases medicinais 300x300x100mm - 15x15mm - Fornecimento e instalação | UN | 20 |  |  | 0 | 20 | 625 | 792.2501 | 0 | 0 | 0 | 12500 | 15845 | 15845
17.0 | INSTALAÇÕES DE COMBATE A INCÊNDIO |  |  |  |  | 0 | 0 |  | 0 | 0 | 0 | 1262.51 | 248226.55 | 314651.83 | 313389.32
17.1 | TUBULAÇÃO COMBATE A INCÊNCDIO |  |  |  |  | 0 | 0 |  | 0 | 0 | 0 | 836.61 | 96780 | 122678.3 | 121841.69
17.1.1 | Eletroduto em ferro galvanizado pesado sem costura 1" x 3m | m | 300 |  |  | 0 | 300 | 18 | 22.8168 | 0 | 0 | 0 | 5400 | 6845.04 | 6845.04
17.1.2 | Condulete de alumínio, tipo x, para eletroduto de aço galvanizado dn 25 mm (1''), aparente - fornecimento e instalação. af_10/2022 | und | 60 |  |  | 0 | 60 | 39 | 49.4364 | 0 | 0 | 0 | 2340 | 2966.18 | 2966.18
17.1.3 | Box curvo em alumínio de 1" | und | 60 |  |  | 0 | 60 | 18 | 22.8168 | 0 | 0 | 0 | 1080 | 1369 | 1369
17.1.4 | Tubo de aço galvanizado com costura, classe média, conexão rosqueada, dn 25 (1"), instalado em rede de alimentação para sprinkler - fornecimento e instalação. af_10/2020 | m | 210 |  |  | 0 | 210 | 40 | 50.704 | 0 | 0 | 0 | 8400 | 10647.84 | 10647.84
17.1.5 | Tubo de aço galvanizado com costura, classe média, conexão rosqueada, dn 50 (2"), instalado em rede de alimentação para sprinkler - fornecimento e instalação. af_10/2020 | m | 120 |  |  | 0 | 120 | 75 | 95.07 | 0 | 0 | 0 | 9000 | 11408.4 | 11408.4
17.1.6 | Tubo de aço galvanizado com costura, classe média, conexão rosqueada, dn 80 (3"), instalado em rede de alimentação para sprinkler - fornecimento e instalação. af_10/2020 | m | 36 |  |  | 0 | 36 | 130 | 164.788 | 0 | 0 | 0 | 4680 | 5932.36 | 5932.36
17.1.7 | Tubo de aço galvanizado com costura, classe média, conexão rosqueada, 4", instalado em rede de alimentação para sprinkler - fornecimento e instalação. af_10/2020 | m | 36 |  |  | 0 | 36 | 180 | 228.168 | 0 | 0 | 0 | 6480 | 8214.04 | 8214.04
17.1.8 | Tubo de aço galvanizado com costura, classe média, conexão rosqueada, dn 65 (2 1/2"), instalado em rede de alimentação para sprinkler - fornecimento e instalação. af_10/2020 | m | 120 |  |  | 6 | 114 | 110 | 139.436 | 0 | 0 | 836.61 | 13200 | 16732.32 | 15895.71
17.1.9 | Tubo de aço galvanizado com costura, classe média, conexão rosqueada, dn 32 (1 1/4"), instalado em rede de alimentação para sprinkler - fornecimento e instalação. af_10/2020 | m | 120 |  |  | 0 | 120 | 50 | 63.38 | 0 | 0 | 0 | 6000 | 7605.6 | 7605.6
17.1.10 | Tubo de aço galvanizado com costura, classe média, conexão rosqueada, dn 40 (1 1/2"), instalado em rede de alimentação para sprinkler - fornecimento e instalação. af_10/2020 | m | 120 |  |  | 0 | 120 | 60 | 76.056 | 0 | 0 | 0 | 7200 | 9126.72 | 9126.72
17.1.11 | TUBO DE AÇO GALVANIZADO COM COSTURA, CLASSE MÉDIA, DN 65 (2 1/2”), CONEXÃO ROSQUEADA, INSTALADO EM REDE DE ALIMENTAÇÃO PARA HIDRANTE - FORNECIMENTO E INSTALAÇÃO. | m | 300 |  |  | 0 | 300 | 110 | 139.436 | 0 | 0 | 0 | 33000 | 41830.8 | 41830.8
17.2 | VÁLVULAS E ACESSÓRIOS - COMBATE A INCÊNDIO |  |  |  |  | 0 | 0 |  | 0 | 0 | 0 | 425.9 | 88676.55 | 112406.29 | 111980.39
17.2.1 | UNIÃO, EM FERRO GALVANIZADO, DN 65 (2 1/2”), CONEXÃO ROSQUEADA, INSTALADO EM REDE DE ALIMENTAÇÃO PARA HIDRANTE - FORNECIMENTO E INSTALAÇÃO. | UND | 10 |  |  | 1 | 9 | 198 | 250.9848 | 0 | 0 | 250.98 | 1980 | 2509.84 | 2258.86
17.2.2 | Luva de redução, em ferro galvanizado, 3/4" X 1/2", conexão rosqueada, instalado em rede de alimentação para sprinkler - fornecimento e instalação. af_10/2020 | UND | 173 |  |  | 0 | 173 | 18 | 22.8168 | 0 | 0 | 0 | 3114 | 3947.3 | 3947.3
17.2.3 | Luva de redução, em ferro galvanizado, 3" x 2 1/2", conexão rosqueada, instalado em rede de alimentação para sprinkler - fornecimento e instalação. af_10/2020 | UND | 7 |  |  | 0 | 7 | 69 | 87.4644 | 0 | 0 | 0 | 483 | 612.25 | 612.25
17.2.4 | Luva de redução, em ferro galvanizado, dn 65 x 50 mm (2 1/2" x 2"), conexão rosqueada, instalado em rede de alimentação para sprinkler - fornecimento e instalação. af_10/2020 | UND | 30 |  |  | 0 | 30 | 94.65 | 119.9784 | 0 | 0 | 0 | 2839.5 | 3599.35 | 3599.35
17.2.5 | Luva de redução, em ferro galvanizado, 2" x 1/4", conexão rosqueada, instalado em rede de alimentação para sprinkler - fornecimento e instalação. af_10/2020 | UND | 40 |  |  | 0 | 40 | 60.11 | 76.1954 | 0 | 0 | 0 | 2404.4 | 3047.81 | 3047.81
17.2.6 | Luva de redução, em ferro galvanizado, 1 1/4" x 1/2", conexão rosqueada, instalado em rede de alimentação para sprinkler - fornecimento e instalação. af_10/2020 | UND | 50 |  |  | 0 | 50 | 36.9 | 46.7744 | 0 | 0 | 0 | 1845 | 2338.72 | 2338.72
17.2.7 | Luva de redução, em ferro galvanizado, 1 1/2" x 1", conexão rosqueada, instalado em rede de alimentação para sprinkler - fornecimento e instalação. af_10/2020 | UND | 50 |  |  | 0 | 50 | 42.56 | 53.9491 | 0 | 0 | 0 | 2128 | 2697.45 | 2697.45
17.2.8 | Niple, em ferro galvanizado, conexão rosqueada, dn 65 (2 1/2"), instalado em rede de alimentação para sprinkler - fornecimento e instalação. af_10/2020 | UND | 20 |  |  | 0 | 20 | 78.33 | 99.2911 | 0 | 0 | 0 | 1566.6 | 1985.82 | 1985.82
17.2.9 | Niple, em ferro galvanizado, conexão rosqueada, dn 80 (3"), instalado em rede de alimentação para sprinkler - fornecimento e instalação. af_10/2020 | UND | 10 |  |  | 0 | 10 | 95 | 120.422 | 0 | 0 | 0 | 950 | 1204.22 | 1204.22
17.2.10 | Niple, em ferro galvanizado, conexão rosqueada, 4", instalado em rede de alimentação para sprinkler - fornecimento e instalação. af_10/2020 | UND | 10 |  |  | 0 | 10 | 128 | 162.2528 | 0 | 0 | 0 | 1280 | 1622.52 | 1622.52
17.2.11 | Sprinkler tipo pendente, 68 °c, união por rosca dn 15 (1/2") - fornecimento e instalação. af_10/2020 | UND | 173 |  |  | 0 | 173 | 60 | 76.056 | 0 | 0 | 0 | 10380 | 13157.68 | 13157.68
17.2.12 | Tê de redução, em ferro galvanizado, 2" x 1", conexão rosqueada, instalado em rede de alimentação para sprinkler - fornecimento e instalação. af_10/2020 | UND | 20 |  |  | 0 | 20 | 85 | 107.746 | 0 | 0 | 0 | 1700 | 2154.92 | 2154.92
17.2.13 | Tê de redução, em ferro galvanizado, 4" x 3", conexão rosqueada, instalado em rede de alimentação para sprinkler - fornecimento e instalação. af_10/2020 | UND | 6 |  |  | 0 | 6 | 285 | 361.266 | 0 | 0 | 0 | 1710 | 2167.59 | 2167.59
17.2.14 | Tê, em ferro galvanizado, conexão rosqueada, dn 25 (1"), instalado em rede de alimentação para sprinkler - fornecimento e instalação. af_10/2020 | UND | 20 |  |  | 0 | 20 | 38 | 48.1688 | 0 | 0 | 0 | 760 | 963.37 | 963.37
17.2.15 | Cruzeta, em ferro galvanizado, conexão rosqueada, dn 50 (2"), instalado em rede de alimentação para sprinkler - fornecimento e instalação. af_10/2020 | UND | 10 |  |  | 0 | 10 | 118 | 149.5768 | 0 | 0 | 0 | 1180 | 1495.76 | 1495.76
17.2.16 | Fornecimento e assentamento de bucha de redução de ferro galvanizado de 3" x 2 1/2" | UND | 10 |  |  | 0 | 10 | 88.39 | 112.0432 | 0 | 0 | 0 | 883.9 | 1120.43 | 1120.43
17.2.17 | Fornecimento e assentamento de bucha de redução de ferro galvanizado de 2" x 1 1/4" | UND | 20 |  |  | 0 | 20 | 45.21 | 57.3082 | 0 | 0 | 0 | 904.2 | 1146.16 | 1146.16
17.2.18 | Fornecimento e assentamento de bucha de redução de ferro galvanizado de 2 1/2" X 2" | UND | 10 |  |  | 0 | 10 | 65.29 | 82.7616 | 0 | 0 | 0 | 652.9 | 827.61 | 827.61
17.2.19 | NIPLE, EM FERRO GALVANIZADO, DN 65 (2 1/2”), CONEXÃO ROSQUEADA, INSTALADO EM REDE DE ALIMENTAÇÃO PARA HIDRANTE - FORNECIMENTO E INSTALAÇÃO. | UND | 30 |  |  | 0 | 30 | 80 | 101.408 | 0 | 0 | 0 | 2400 | 3042.24 | 3042.24
17.2.20 | Cotovelo 90 graus, em ferro galvanizado, conexão rosqueada, dn 65 (2 1/2?), fornecimento e instalação. | UND | 50 |  |  | 0 | 50 | 120 | 152.112 | 0 | 0 | 0 | 6000 | 7605.6 | 7605.6
17.2.21 | Cotovelo 45 graus, em ferro galvanizado, conexão rosqueada, dn 65 (2 1/2?), fornecimento e instalação. | UND | 10 |  |  | 0 | 10 | 137.9 | 174.8021 | 0 | 0 | 0 | 1379 | 1748.02 | 1748.02
17.2.22 | luva, em ferro galvanizado, conexão rosqueada, dn 65 (2 1/2?), fornecimento e instalação. | UND | 20 |  |  | 2 | 18 | 69 | 87.4644 | 0 | 0 | 174.92 | 1380 | 1749.28 | 1574.36
17.2.23 | TÊ, EM FERRO GALVANIZADO, CONEXÃO ROSQUEADA, DN 65 (2 1/2”), INSTALADO EM REDE DE ALIMENTAÇÃO PARA HIDRANTE - FORNECIMENTO E INSTALAÇÃO. | UND | 10 |  |  | 0 | 10 | 180 | 228.168 | 0 | 0 | 0 | 1800 | 2281.68 | 2281.68
17.2.24 | REGISTRO/VALVULA GLOBO ANGULAR 45 GRAUS EM LATAO PARA HIDRANTES OU REDE DE ALIMENTAÇÃO PARA SPRINKLER DE INCÊNDIO PREDIAL DN 2.1/2, COM VOLANTE, CLASSE DE PRESSAO DE ATE 200 PSI - FORNECIMENTO E INSTALACAO | UND | 1 |  |  | 0 | 1 | 320 | 405.632 | 0 | 0 | 0 | 320 | 405.63 | 405.63
17.2.25 | REGISTRO/VALVULA GLOBO ANGULAR 45 GRAUS EM LATAO PARA HIDRANTES OU REDE DE ALIMENTAÇÃO PARA SPRINKLER DE INCÊNDIO PREDIAL DN 4", COM VOLANTE - FORNECIMENTO E INSTALACAO | UND | 1 |  |  | 0 | 1 | 800 | 1014.0801 | 0 | 0 | 0 | 800 | 1014.08 | 1014.08
17.2.26 | Válvula de esfera em latão ø 4" - fornecimento e instalação | UND | 2 |  |  | 0 | 2 | 605.34 | 767.3291 | 0 | 0 | 0 | 1210.68 | 1534.65 | 1534.65
17.2.27 | Válvula de esfera em bronze ø 2 1/2" - fornecimento e instalação | UND | 3 |  |  | 0 | 3 | 311.79 | 395.225 | 0 | 0 | 0 | 935.37 | 1185.67 | 1185.67
17.2.28 | Valvula de esfera em bronze d = 1 1/2" (fornecimento) | UND | 2 |  |  | 0 | 2 | 195 | 247.182 | 0 | 0 | 0 | 390 | 494.36 | 494.36
17.2.29 | Hidrante de recalque incluindo caixa em alvenaria de tijolos maciços esp. = 0,12m, dim. int. = 0.40 x 0.60 x 0.35m, com tampa em ferro fundido 0,40 x 0,60 e fundo com brita | UND | 1 |  |  | 0 | 1 | 1400 | 1774.6402 | 0 | 0 | 0 | 1400 | 1774.64 | 1774.64
17.2.30 | Abrigo para hidrante interno, inclusive caixa embutir chapa ferro n.º 14, dimensões 0.90 x 0.60 x 0.17 m, registro tipo globo 2 1/2”, adaptador storz, com 02 mangueiras (15m) com esguicho e conexões | UND | 16 |  |  | 0 | 16 | 1900 | 2408.4402 | 0 | 0 | 0 | 30400 | 38535.04 | 38535.04
17.2.31 | Placa de sinalizacao, fotoluminescente, em pvc , com logotipo "saída, hidrantes, alarme, extintores, PCP, indicação do pavimento" | UND | 140 |  |  | 0 | 140 | 25 | 31.69 | 0 | 0 | 0 | 3500 | 4436.6 | 4436.6
17.3 | EXTINTORES |  |  |  |  | 0 | 0 |  | 0 | 0 | 0 | 0 | 7310 | 9266.15 | 9266.15
17.3.1 | Extintor de pó químico ABC, capacidade 6 kg, alcance médio do jato 5m , tempo de descarga 12s, NBR9443, 9444, 10721 | un | 43 |  |  | 0 | 43 | 170 | 215.492 | 0 | 0 | 0 | 7310 | 9266.15 | 9266.15
17.4 | EQUIPAMENTOS |  |  |  |  | 0 | 0 |  | 0 | 0 | 0 | 0 | 55460 | 70301.09 | 70301.09
17.4.1 | Conjunto Motobomba P/ incêndio 7,5 CV - 3,0/ 220/380 v. Modelo BPI - 44 mca, Trifásica Schneider | UN | 1 |  |  | 0 | 1 | 5800 | 7352.0806 | 0 | 0 | 0 | 5800 | 7352.08 | 7352.08
17.4.2 | Quadro de comando para 2 bombas de incendio, sendo de 2 de até 10 cv ,trifásica, 380V com chave seletora, acionamento manual / automático, quadro 1,50x1,00x0,30m, barramento de cobre - Fornecimento | UN | 1 |  |  | 0 | 1 | 2950 | 3739.4203 | 0 | 0 | 0 | 2950 | 3739.42 | 3739.42
17.4.3 | Conjunto moto-bomba Schneider BC-22 R, motor 5 cv, trifásico 220/380V, sucção 1 1/4”, recalque 1”, vazão 13,5 m³/h, 40 mca | UN | 1 |  |  | 0 | 1 | 5100 | 6464.7606 | 0 | 0 | 0 | 5100 | 6464.76 | 6464.76
17.4.4 | Central de alarme endereçável de incendio com sistema p/ até 250 dispositivos, c/ bateria de 12V e 7Amperes, 2 laços | UN | 1 |  |  | 0 | 1 | 6200 | 7859.1207 | 0 | 0 | 0 | 6200 | 7859.12 | 7859.12
17.4.5 | Acionador manual (botoeira) "aperte aqui", p/instal. incendio - endereçável | UN | 15 |  |  | 0 | 15 | 250 | 316.9 | 0 | 0 | 0 | 3750 | 4753.5 | 4753.5
17.4.6 | Acionador manual (botoeira) "aperte aqui", p/instal. incendio - a prova do tempo | UN | 1 |  |  | 0 | 1 | 350 | 443.66 | 0 | 0 | 0 | 350 | 443.66 | 443.66
17.4.7 | Sirene aúdiovisual endereçavel, 120db, para alarme de incêndio | UN | 15 |  |  | 0 | 15 | 260 | 329.576 | 0 | 0 | 0 | 3900 | 4943.64 | 4943.64
17.4.8 | Sirene aúdiovisual a prova do tempo, 120db, para alarme de incêndio | UN | 1 |  |  | 0 | 1 | 360 | 456.336 | 0 | 0 | 0 | 360 | 456.33 | 456.33
17.4.9 | Painel repetidor de incêndio - Fornecimento | UN | 2 |  |  | 0 | 2 | 3650 | 4626.7404 | 0 | 0 | 0 | 7300 | 9253.48 | 9253.48
17.4.10 | Detector de fumaça óptico endereçável, modelo VRE-F, marca VERIN ou similar | UN | 60 |  |  | 0 | 60 | 280 | 354.928 | 0 | 0 | 0 | 16800 | 21295.68 | 21295.68
17.4.11 | Detector de temperatura termovelocímetrico endereçável, modelo VRE-T, marca VERIN ou similar | UN | 10 |  |  | 0 | 10 | 295 | 373.942 | 0 | 0 | 0 | 2950 | 3739.42 | 3739.42
18.0 | LOUÇAS, METAIS E ACESSÓRIOS |  |  |  |  | 0 | 0 |  | 0 | 0 | 0 | 0 | 397499.3 | 503870.08 | 503870.08
18.1.1 | Bacia sanitaria IZY ABNT Conforto Deca P.115.17 c/caixa de descarga acoplada ABNT Izy Conforto Deca CDC.00F.17, DECA, inclusive assento, conj. de fixação, anel de vedação e engate plástico - Fornecimento e instalação | un | 33 |  |  | 0 | 33 | 540 | 684.5041 | 0 | 0 | 0 | 17820 | 22588.63 | 22588.63
18.1.2 | Kit Bacia sanitária Convencional Deca Monte Carlo c/caixa de descarga acoplada, DUAL, DECA, inclusive assento, conj. de fixação DECA SP13, anel de vedação e engate plástico - Fornecimento e instalação | un | 23 |  |  | 0 | 23 | 685 | 868.3061 | 0 | 0 | 0 | 15755 | 19971.03 | 19971.03
18.1.3 | Mictório de louça (deca ref m714 - s/ sifão integrado), engate cromado (deca ref c4606180) e registro de pressão (deca linha c40 ref1416) | UN | 17 |  |  | 0 | 17 | 725 | 919.0101 | 0 | 0 | 0 | 12325 | 15623.17 | 15623.17
18.1.4 | Ducha higiênica cromada DECA - FORNECIMENTO E INSTALAÇÃO | un | 56 |  |  | 0 | 56 | 175 | 221.83 | 0 | 0 | 0 | 9800 | 12422.48 | 12422.48
18.1.5 | Torneira cromada para jardim, DECA 1153C39, 1/2” ou similar | un | 11 |  |  | 0 | 11 | 120 | 152.112 | 0 | 0 | 0 | 1320 | 1673.23 | 1673.23
18.1.6 | Cuba de Embutir Cerâmica Redonda L41.17 14,5x36x36 cm Branca Deca, INCLUSO VÁLVULA EM METAL CROMADO - FORNECIMENTO E INSTALAÇÃO | un | 20 |  |  | 0 | 20 | 205 | 259.858 | 0 | 0 | 0 | 4100 | 5197.16 | 5197.16
18.1.7 | Lavatório de louça Deca Lavatório Vogue Plus Branco - L.51.17 branca suspensa com coluna | un | 39 |  |  | 0 | 39 | 730 | 925.3481 | 0 | 0 | 0 | 28470 | 36088.57 | 36088.57
18.1.8 | Sumidouro pre-moldado de concreto conforme projeto de drenagem | un | 6 |  |  | 0 | 6 | 4500 | 5704.2005 | 0 | 0 | 0 | 27000 | 34225.2 | 34225.2
18.1.9 | Torneira Deca para Lavatório de Mesa Fechamento Automático Decamatic Eco 1173. C. CONF Cromado, incluindo rabicho flexível em inox. - fornecimento e instalação | un | 59 |  |  | 0 | 59 | 745 | 944.3621 | 0 | 0 | 0 | 43955 | 55717.36 | 55717.36
18.1.10 | Barra de Apoio Reta 80 cm Polido - Deca REF. 2310.I.080.POL - fornecimento e instalação | un | 74 |  |  | 0 | 74 | 250 | 316.9 | 0 | 0 | 0 | 18500 | 23450.6 | 23450.6
18.1.11 | Barra de Apoio Reta 70 cm Polido - Deca REF. 2310.I.070.POL - fornecimento e instalação | un | 49 |  |  | 0 | 49 | 250 | 316.9 | 0 | 0 | 0 | 12250 | 15528.1 | 15528.1
18.1.12 | Barra de Apoio Reta 40 cm Polido - Deca REF. 2310.I.040.POL - fornecimento e instalação | un | 102 |  |  | 0 | 102 | 200 | 253.52 | 0 | 0 | 0 | 20400 | 25859.04 | 25859.04
18.1.13 | CABIDE FLEX CROMADO 2060.C.FLX DECA | un | 135 |  |  | 0 | 135 | 85 | 107.746 | 0 | 0 | 0 | 11475 | 14545.71 | 14545.71
18.1.14 | BANCADA COMPLETA COM DE NANOGLASS PARA LAVATÓRIO, COM FUROS, SEM CUBA - FORNECIMENTO E INSTALAÇÃO | m² | 43.42 |  |  | 0 | 43.42 | 2590 | 3283.0843 | 0 | 0 | 0 | 112457.8 | 142551.51 | 142551.51
18.1.15 | BANCADA COMPLETA EM GRANITO PRETO, COM FUROS, SEM CUBA - FORNECIMENTO E INSTALAÇÃO | m² | 8.93 |  |  | 0 | 8.93 | 950 | 1204.2201 | 0 | 0 | 0 | 8483.5 | 10753.68 | 10753.68
18.1.16 | Cuba de aço inox 304, 25 cm de profundidade, inclusive acessórios | un | 1 |  |  | 0 | 1 | 210 | 266.196 | 0 | 0 | 0 | 210 | 266.19 | 266.19
18.1.17 | Torneira de Mesa Metal para Lavatório Bica Alta Cromado - Deca 1196.C.LNK, incluindo rabicho flexível em inox. - fornecimento e instalação | un | 22 |  |  | 0 | 22 | 490 | 621.1241 | 0 | 0 | 0 | 10780 | 13664.72 | 13664.72
18.1.18 | Lavatório Hospitalar coletivo aço inox AISI 304 chapa 0,6mm, tipo calha, med . 1000x600x350mm C/ acabamento escovado, incluso torneira com acionamento pelo cotovelo - Fornecimento e instalação | un | 3 |  |  | 0 | 3 | 2480 | 3143.6483 | 0 | 0 | 0 | 7440 | 9430.94 | 9430.94
18.1.19 | Tanque em aço inox, incluso torneira cromada e sifão PVC | un | 7 |  |  | 0 | 7 | 950 | 1204.2201 | 0 | 0 | 0 | 6650 | 8429.54 | 8429.54
18.1.20 | Kit de alarme sem fio para WC PNE, composto por botoeira e sirene audiovisual - fornecimento e instalação | un | 43 |  |  | 0 | 43 | 300 | 380.28 | 0 | 0 | 0 | 12900 | 16352.04 | 16352.04
18.1.21 | Cuba para Expurgo em inox 60X60, com saída 100mm, inclusive tampa, válvula de descarga e acessórios | un | 4 |  |  | 0 | 4 | 3852 | 4882.7956 | 0 | 0 | 0 | 15408 | 19531.18 | 19531.18
19.0 | SERVIÇOS FINAIS |  |  |  |  | 0 | 0 |  | 0 | 0 | 0 | 0 | 30555.67 | 38732.36 | 38732.36
19.1.1 | Elaboração de Manual de manutenção e conservação da obra | un | 1 |  |  | 0 | 1 | 5076.55 | 6435.0353 | 0 | 0 | 0 | 5076.55 | 6435.03 | 6435.03
19.1.2 | Limpeza final da obra | m² | 6369.78 |  |  | 0 | 6369.78 | 4 | 5.0704 | 0 | 0 | 0 | 25479.12 | 32297.33 | 32297.33
TOTAL GERAL | [9 empty] | 115334.2 | 1022392.41 | 6218389.99 | 20732092.1423 | 26280000 | 20061610.01
DESCONTO DA MEDIÇÃO PARA MATERIAL COMPRADO(ADIANTADO) PELA LIGA: 50% MATERIAL - ESTACA HÉLICE CONTÍNUA, FUNDASOLOS, CONCRETO
DESCONTO DA MEDIÇÃO PARA MATERIAL COMPRADO (ADIANTADO) PELA LIGA: 35% MATERIAL AÇO - ITENS 3.1.7 a 3.1.13; 3.2.6 a 3.2.11; 4.1.2 a 4.1.9; 4.2.2 a 4.2.9; 4.3.3 a 4.3.9 | [10 empty] | 150000
DESCONTO DA MEDIÇÃO PARA MATERIAL COMPRADO (ADIANTADO) PELA LIGA: MATERIAL CONCRETO | [10 empty] | 25675
DESCONTO DA MEDIÇÃO PARA MATERIAL COMPRADO (ADIANTADO) PELA LIGA: MATERIAL ESCORAMENTO | [10 empty] | 87463.58
VALOR LÍQUIDO A MEDIR (NOTA FISCAL) | [9 empty] | 18284.47 | 759253.83 |  | 1855118.22
DESCONTOS | (preencher %) | VALOR (R$) |  | DESCONTOS | (preencher %) | VALOR (R$) |  |  | OUTROS DESCONTOS (R$) |  |  | LÍQUIDO À RECEBER (R$):
INSS: | 11% DE 35% | 29231.27 |  | Outros: |  |  |  |  | Desconto 1: | #REF!
ISS: | 5% DE 70,0% | 26573.88 |  | Caução: |  |  |  |  | Desconto 2: | #REF! |  | 703448.68
PIS/COFINS/CSLL: | 0% |  |  | IRRF: |  |  |  |  | Desconto 3:
I S S
| VALOR DA FATURA |  | 759253.83
| BASE DE CÁLCULO PARA ISS |  | 531477.681
| PERCENTUAL DA BASE DE CÁLCULO |  | 70%
| VALOR DO ISS |  | 26573.88
| MATERIAL COMPRADO PELA LIGA | [9 empty] | VALOR QUITADO DA COMPRA DA LIGA
| NFE ARCELORMITTAL Nº 95448 |  | 2024-04-08 | AÇO | 157132.11 | [5 empty] | MEDIÇÃO 01 |  | 2023-02-16
| NFE ARCELORMITTAL Nº 95614 |  | 2024-04-08 | AÇO | 12663.81 | [5 empty] | MEDIÇÃO 02 |  | 2023-02-16 |  | 354202.96
| NFE ARCELORMITTAL Nº 96172 |  | 2024-05-09 | AÇO | 60499.5 | [5 empty] | MEDIÇÃO 03 |  |  |  | 119528.5
| Nota Débito FUNDASOLOS Nº 310 |  | 2024-06-03 | ESTACA | 60640 | [5 empty] | MEDIÇÃO 04 |  |  |  | 155349.44
| NFS-e FUNDASOLOS Nº 321 |  | 2024-06-03 | ESTACA | 15160 | [5 empty] | MEDIÇÃO 05 |  |  |  | 118394.27
| NFS-e CIMENTO APODI Nº 3980 |  | 2024-06-04 | ESTACA | 193505 | [5 empty] | MEDIÇÃO 06 |  |  |  | 146586.08
| NFE ARCELORMITTAL Nº 97157 |  | 2024-06-14 | AÇO | 101107.04 | [5 empty] | MEDIÇÃO 07 |  |  |  | 136462.16
| NFS-e CIMENTO APODI Nº 4006 |  | 2024-06-19 | ESTACA | 37190 | [5 empty] | MEDIÇÃO 08 |  |  |  | 263138.58
| NFE ARCELORMITTAL Nº 97355 |  | 2024-06-20 | AÇO | 21981.17
| Nota Débito FUNDASOLOS Nº 312 |  | 2024-06-20 | ESTACA | 65870.5
| NFS-e FUNDASOLOS Nº 323 |  | 2024-06-20 | ESTACA | 16468 | [9 empty] | 1293661.99
| NFE GERDAU Nº 70601 |  | 2024-07-29 | AÇO | 75035.9
| NFE GERDAU Nº 70618 |  | 2024-07-30 | AÇO | 3201.96
| NFS-e CIMENTO APODI Nº 4093 |  | 2024-08-02 | CONCRETO | 43780
| NFE GERDAU Nº 70708 |  | 2024-08-06 | AÇO | 13904.88
| NFE GERDAU Nº 70778 |  | 2024-08-12 | AÇO | 171.67
| NFE GERDAU Nº 70790 |  | 2024-08-12 | AÇO | 29223.44
| NFE GERDAU Nº 70833 |  | 2024-08-14 | AÇO | 7038.13
| NFE GERDAU Nº 71244 |  | 2024-09-10 | AÇO | 38536.79
| NFe CIMENTO APODI Nº 4171 |  | 2024-09-06 | CONCRETO | 68671.32
| NFe CIMENTO APODI Nº 4190 |  | 2024-10-01 | CONCRETO | 17795
| NFE ARCELORMITTAL Nº 100583 |  | 2024-10-16 | AÇO | 86512.68
| NFe CIMENTO APODI Nº 4199 |  | 2024-10-07 | CONCRETO | 55880
| Nfe ARCELORMITTAL Nº 101225 |  | 2024-11-06 | AÇO | 38402.1
| Nfe ARCELORMITTAL Nº 101405 |  | 2024-11-13 | AÇO | 82512.91
| NFL UNIMETAIS Nº 020235 |  | 2024-10-02 | Escoram. | 17981.58
| NFL UNIMETAIS Nº 020234 |  | 2024-11-14 | Escoram. | 27039.39
| NFL UNIMETAIS Nº 020235 |  | 2024-11-14 | Escoram. | 42442.61
| Nfe ARCELORMITTAL Nº 101809 |  | 2024-11-28 | AÇO | 128994.73
1519342.22
| DESCRIÇÃO DESCONTO | VALOR ACUM. DESC. |  |  | MATERIAL | VALOR COMPRA | REST. A DESC.
| ESTACA HELICE CONT. (CONC., AÇO, FUNDASOLOS) | 388833.5 |  |  | Estaca | 388833.5 | 0
| COMPRA AÇO | 631238.59 |  |  | Aço | 856918.82 | 225680.23
| COMPRA CONCRETO APODI | 186126.32 |  |  | Concreto | 186126.32 | 0
| ESCORAMENTO UNIMETAIS | 87463.58 |  |  | Escoram. | 87463.58 | 0
[5 empty] | Cobertura | 0 | 0
[5 empty] | Sprinkler | 0 | 0
[5 empty] | Elétrica | 0 | 0
[5 empty] | Esq. Aluminio | 0 | 0
[5 empty] | Drywall | 0 | 0
[6 empty] | 0 | 0
[6 empty] | 0 | 0
|  | 1293661.99 |  |  |  | 1519342.22 | 225680.23

## BM 009 (hidden)
CONSTRUÇÃO DO ANEXO CECAN EM NATAL/RN
12630000
BOLETIM DE MEDIÇÃO Nº 09
DADOS DO CONTRATO | [15 empty] | 16
OBJETO DO CONTRATO |  | CONSTRUÇÃO DO ANEXO CECAN EM NATAL/RN.
CONTRATADA |  | A.R. PROJETOS E CONSTRUÇÕES LTDA | [6 empty] | DATA DE ASSINATURA: |  |  |  | 2024-04-01
CNPJ |  | 40.761.454/0001-08 | [6 empty] | VIGÊNCIA DO CONTRATO : |  |  |  | 2025-11-22
CARTA CONVITE |  | 0001/2024 | [9 empty] | DATA ORDEM DE SERVIÇO | 2024-04-01
VALOR TOTAL DO CONTRATO (R$) |  | 26280000 | [6 empty] | PERÍODO DE EXECUÇÃO |  |  |  | 600 dias
NOME DO FISCAL DO CONTRATO | [5 empty] | CPF | [5 empty] | REGISTRO PROFISSIONAL
NOME DO RESPONSÁVEL TÉCNICO |  | Rômulo de Medeiros Cirne |  |  |  | CPF |  |  | 443.652.414-00 |  |  | REGISTRO PROFISSIONAL | 210.407.216-6 |  |  | 26280000
DADOS DA MEDIÇÃO
ESTABELECIMENTO |  | CONSTRUÇÃO DO ANEXO CECAN EM NATAL/RN. | [6 empty] | VALOR DO PEDIDO MEDIÇÃO (R$) |  |  |  | 557090.72 |  |  | 23966799.8
Nº DA MEDIÇÃO |  | MEDIÇÃO N.º 09 | [6 empty] | VALOR DA GLOSA (R$) |  |  |  | 0 |  |  | 6179137.78
PERÍODO DA MEDIÇÃO |  | 04/12/2024 à 03/01/2025 | [6 empty] | VALOR DA MEDIÇÃO (R$) |  |  |  | 557090.72 |  |  | 0.25782 | 739429.5
DATA DA SOLICITAÇÃO |  | 2025-01-03 | [6 empty] | VALOR ACUMULADO DA MEDIÇÃO (R$) |  |  |  | 6775480.71 |  |  | 2.0728e-05
DATA DA SUPERVISÃO |  | 2025-01-06 | [6 empty] | SALDO CONTRATO (R$) |  |  |  | 19504519.29
ITEM | DISCRIMINAÇÃO | UND | FÍSICO |  |  |  |  | P. Unit s/ BDI | P. Unit c/ BDI |  | TOTAIS |  |  |  |  | BDI | 20732092.14 | 26.76%
|  |  | Contratado | Executado no Período | Aceito | Acumulado | Saldo | R$ | R$ | Pedido na medição (R$) | Medido no Período (R$) | Medido Acumulado (R$) | Previsto s/ BDI (R$) | Previsto c/ BDI (R$) | Saldo (R$) | 26.76% | 5547907.86 | 26280000
1.0 | SERVIÇOS GERAIS | [8 empty] | 52234.18 | 52234.18 | 1140684.24 | 2403883 | 3047162.25 | 1906478.01
1.1 | MOBILIZAÇÃO E DESMOBILIZAÇÃO | [8 empty] | 0 | 0 | 41273.05 | 32560 | 41273.05 | 0
1.1.1 | MOBILIZACAO E DESMOBILIZACAO DE CANTEIRO | un | 1 |  |  | 1 | 0 | 32560 | 41273.0596 | 0 | 0 | 41273.05 | 32560 | 41273.05 | 0
1.2 | DESPESA DO CANTEIRO |  |  |  |  | 0 |  |  | 0 | 49039.83 | 49039.83 | 596342.93 | 1872865.9 | 2374045 | 1777702.07
1.2.1 | CONSUMO AGUA E ESGOTO OBRAS ATE 10.000m² | mês | 20 |  |  | 0 | 20 | 1200 | 1521.1201 | 0 | 0 | 0 | 24000 | 30422.4 | 30422.4
1.2.2 | ADMINISTRAÇÃO LOCAL DE OBRA | mês | 20 | 0.424 | 0.424 | 5.156 | 14.844 | 51500.32 | 65281.8113 | 27679.48 | 27679.48 | 336592.97 | 1030006.4 | 1305636.22 | 969043.25
1.2.3 | Atendimento as normas da legislação de segurança e medicina do trabalho, incluindo encargos intersindicais (alimentação e vale transportes, exames médicos, epi, epc), projeto e execução das instalações provisórias de energia (exceto consumo), inclusive laudos técnicos, fretes e transportes internos, (incluindo vertical), ferramentas e equipamentos necessários, iluminação e sinalização provisórias, seguro de vida de engenharia, materiais de consumo e limpeza do canteiro, segurança, combustíveis, equipamentos de proteção coletiva (projeto de linha de vida, projeto de execução de estruturas necessárias de trabalho em fachadas, bandejas de proteção e telas, laudos de inspeção de segurança), duto coletor de entulho, controle tecnológico dos materiais e ensaios, implantação e atendimento ao PGRCC. | UND | 1 | 0.0212 | 0.0212 | 0.2578 | 0.7422 | 794859.5 | 1007563.9896 | 21360.35 | 21360.35 | 259749.96 | 794859.5 | 1007563.98 | 747814.02
1.2.4 | CONSUMO DE ENERGIA (LUZ E FORCA) EM SERVICOS DE OBRAS | mês | 20 |  |  | 0 | 20 | 1200 | 1521.1201 | 0 | 0 | 0 | 24000 | 30422.4 | 30422.4
1.3 | CANTEIRO DE OBRA |  |  |  |  | 0 | 0 |  | 0 | 0 | 0 | 352925.19 | 278420 | 352925.19 | 0
1.3.1 | Tapume com telha metálica. | m² | 128 |  |  | 128 | 0 | 125 | 158.45 | 0 | 0 | 20281.6 | 16000 | 20281.6 | 0
1.3.2 | Guarda-corpo fixado em fôrma de madeira com travessões em madeira pregada e fechamento em tela de polipropileno para edificações com até 6 pavimentos. | M | 156 |  |  | 156.0001 | -0.0001 | 70 | 88.732 | 0 | 0 | 13842.19 | 10920 | 13842.19 | 0
1.3.3 | Execução de escritório em canteiro de obra em chapa de madeira compensada, não incluso mobiliário e equipamentos. | m² | 40 |  |  | 40 | 0 | 1150 | 1457.7401 | 0 | 0 | 58309.6 | 46000 | 58309.6 | 0
1.3.4 | Execução de almoxarifado em canteiro de obra em chapa de madeira compensada, incluso prateleiras. | m² | 68 |  |  | 68 | 0 | 1000 | 1267.6001 | 0 | 0 | 86196.8 | 68000 | 86196.8 | 0
1.3.5 | Barracão aberto para apoio à produção (carpintaria, central de armação, oficina, etc.) c/ tesouras, telha 4mm, piso em concreto desempolado | m² | 60 |  |  | 60 | 0 | 600 | 760.5601 | 0 | 0 | 45633.6 | 36000 | 45633.6 | 0
1.3.6 | Execução de sanitário e vestiário em canteiro de obra em chapa de madeira compensada, não incluso mobiliário. | m² | 60 |  |  | 60 | 0 | 1150 | 1457.7401 | 0 | 0 | 87464.4 | 69000 | 87464.4 | 0
1.3.7 | Execução de refeitório em canteiro de obra em chapa de madeira compensada, não incluso mobiliário e equipamentos. | m² | 50 |  |  | 50 | 0 | 650 | 823.9401 | 0 | 0 | 41197 | 32500 | 41197 | 0
1.4 | MOVIMENTOS DE TERRA |  |  |  |  | 0 | 0 |  | 0 | 3194.35 | 3194.35 | 150143.07 | 220037.1 | 278919.01 | 128775.94
1.4.1 | Desmatamento, destocamento, limpeza de área e estocagem do material de limpeza com árvores de diâmetro até 0,15 m | m² | 2573.3 |  |  | 2573.3 | 0 | 2 | 2.5352 | 0 | 0 | 6523.83 | 5146.6 | 6523.83 | 0
1.4.2 | Demolição de alvenaria para qualquer tipo de bloco, de forma mecanizada, sem reaproveitamento. | m3 | 5.9 |  |  | 5.9 | 0 | 55 | 69.718 | 0 | 0 | 411.33 | 324.5 | 411.33 | 0
1.4.3 | Demolição de forros | m² | 88 |  |  | 88 | 0 | 10 | 12.676 | 0 | 0 | 1115.48 | 880 | 1115.48 | 0
1.4.4 | Demolição de pilares e vigas em concreto armado, de forma mecanizada com martelete, sem reaproveitamento. af_09/2023 | m3 | 6.8 |  |  | 6.8 | 0 | 220 | 278.872 | 0 | 0 | 1896.32 | 1496 | 1896.32 | 0
1.4.5 | Demolição de madeiramento em coberturas com telhas de fibro-cimento 4 a 8 mm | m² | 88 |  |  | 88 | 0 | 15 | 19.014 | 0 | 0 | 1673.23 | 1320 | 1673.23 | 0
1.4.6 | Escavação, carga e transporte de material de 1ª categoria - DMT de 1.000 a 1.200 m - Escavadeira | m3 | 4350 |  |  | 1616.87 | 2733.13 | 10 | 12.676 | 0 | 0 | 20495.44 | 43500 | 55140.6 | 34645.16 | 20000
1.4.7 | CARGA, MANOBRA E DESCARGA DE SOLOS E MATERIAIS GRANULARES EM CAMINHÃO BASCULANTE 6 M³ - CARGA COM ESCAVADEIRA HIDRÁULICA (CAÇAMBA DE 1,20 M³ / 155 HP) E DESCARGA LIVRE (UNIDADE: M3). | M3 | 3985 | 60 | 60 | 2887.87 | 1097.13 | 12 | 15.2112 | 912.67 | 912.67 | 43927.96 | 47820 | 60616.63 | 16688.67
1.4.8 | TRANSPORTE COM CAMINHÃO BASCULANTE DE 10 M³, EM VIA URBANA PAVIMENTADA, DMT ATÉ 30 KM (UNIDADE: M3XKM). | M3XKM | 119550 | 1800 | 1800 | 58456.525 | 61093.475 | 1 | 1.2676 | 2281.68 | 2281.68 | 74099.48 | 119550 | 151541.59 | 77442.11
2.0 | FUNDAÇÕES |  |  |  |  | 0 | 0 |  | 0 | 0 | 0 | 1043334.4 | 823958.14 | 1044449.4 | 1115
2.1 | ESTACAS |  |  |  |  | 0 | 0 |  | 0 | 0 | 0 | 1043334.4 | 823958.14 | 1044449.4 | 1115
2.1.1 | LOCACAO CONVENCIONAL DE OBRA, UTILIZANDO GABARITO DE TÁBUAS CORRIDAS PONTALETADAS A CADA 2,00M - 2 UTILIZAÇÕES. | M | 196.9 |  |  | 196.9 | 0 | 75 | 95.07 | 0 | 0 | 18719.28 | 14767.5 | 18719.28 | 0
2.1.2 | Taxa de mobilização e desmobilização de equipamentos para execução de estaca tipo hélice contínua em solo | un | 1 |  |  | 1 | 0 | 11000 | 13943.6012 | 0 | 0 | 13943.6 | 11000 | 13943.6 | 0
2.1.3 | Execução de estaca hélice contínua monitorada Ø 400mm, concreto fck=35Mpa, inclusive aço, bombeamento e perfuratriz; exclusive mobilização e desmobilização de equipamento | m | 1837 |  |  | 1837 | 0 | 405 | 513.378 | 0 | 0 | 943075.46 | 743985 | 943075.46 | 0
2.1.4 | Carga, manobra e descarga de solos e materiais granulares em caminhão basculante 6 m³ - carga com escavadeira hidráulica (caçamba de 1,20 m³ / 155 hp) e descarga livre (unidade: m3). | M3 | 293.92 |  |  | 293.92 | 0 | 12 | 15.2112 | 0 | 0 | 4470.87 | 3527.04 | 4470.87 | 0
2.1.5 | Transporte com caminhão basculante de 10 m³, em via urbana pavimentada, adicional para dmt excedente a 30 km (unidade: m3xkm). | M3XKM | 8817.6 |  |  | 7938 | 879.6 | 1 | 1.2676 | 0 | 0 | 10062.2 | 8817.6 | 11177.19 | 1114.99
2.1.6 | Arrasamento mecanico de estaca de concreto armado, diametros de até 40 cm. | UN | 167 |  |  | 167 | 0 | 23 | 29.1548 | 0 | 0 | 4868.84 | 3841 | 4868.85 | 0.01
2.1.7 | Prova de carga estática em estaca | un | 2 |  |  | 2 | 0 | 14000 | 17746.4015 | 0 | 0 | 35492.8 | 28000 | 35492.8 | 0
2.1.8 | Ensaio - Integridade física em estaca - PIT | un | 167 |  |  | 167 | 0 | 60 | 76.056 | 0 | 0 | 12701.35 | 10020 | 12701.35 | 0
3.0 | INFRAESTRUTURA |  |  |  |  | 0 | 0 |  | 0 | 0 | 0 | 788372.97 | 621941.5 | 788372.97 | 0
3.1 | SAPATAS |  |  |  |  | 0 | 0 |  | 0 | 0 | 0 | 597801.35 | 471600.95 | 597801.35 | 0
3.1.1 | Escavação manual de vala com profundidade menor ou igual a 1,30 m. | M3 | 259.39 |  |  | 259.39 | 0 | 80 | 101.408 | 0 | 0 | 26304.22 | 20751.2 | 26304.22 | 0
3.1.2 | Escoramento de valas tipo Pontalete | m² | 72.26 |  |  | 72.26 | 0 | 30 | 38.028 | 0 | 0 | 2747.9 | 2167.8 | 2747.9 | 0
3.1.3 | Reaterro manual de valas com compactação mecanizada. | M3 | 217.8 |  |  | 217.8 | 0 | 25 | 31.69 | 0 | 0 | 6902.08 | 5445 | 6902.08 | 0
3.1.4 | Carga, manobra e descarga de solos e materiais granulares em caminhão basculante 6 m³ - carga com escavadeira hidráulica (caçamba de 1,20 m³ / 155 hp) e descarga livre (unidade: m3). | M3 | 140.8 |  |  | 140.8 | 0 | 12 | 15.2112 | 0 | 0 | 2141.73 | 1689.6 | 2141.73 | 0
3.1.5 | Transporte com caminhão basculante de 10 m³, em via urbana pavimentada, adicional para dmt excedente a 30 km (unidade: m3xkm). | M3XKM | 7781.7 |  |  | 7781.7 | 0 | 1 | 1.2676 | 0 | 0 | 9864.08 | 7781.7 | 9864.08 | 0
3.1.6 | Lastro de concreto magro, aplicado em blocos de coroamento ou sapatas, espessura de 5 cm. | m² | 233.48 |  |  | 233.4802 | -0.00022538 | 35 | 44.366 | 0 | 0 | 10358.57 | 8171.8 | 10358.57 | 0
3.1.7 | Armação de bloco, viga baldrame e sapata utilizando aço ca-60 de 5 mm - montagem. | KG | 190.3 |  |  | 190.3 | 0 | 20 | 25.352 | 0 | 0 | 4824.48 | 3806 | 4824.48 | 0
3.1.8 | Armação de bloco, viga baldrame ou sapata utilizando aço ca-50 de 6,3 mm - montagem. af_06/2017 | KG | 77 |  |  | 77 | 0 | 19 | 24.0844 | 0 | 0 | 1854.49 | 1463 | 1854.49 | 0
3.1.9 | Armação de bloco, viga baldrame ou sapata utilizando aço ca-50 de 8 mm - montagem. | KG | 566.5 |  |  | 566.5001 | -0.00014978 | 17.5 | 22.183 | 0 | 0 | 12566.67 | 9913.75 | 12566.67 | 0
3.1.10 | Armação de bloco, viga baldrame ou sapata utilizando aço ca-50 de 10 mm - montagem. | KG | 1663.2 |  |  | 1663.2003 | -0.0003 | 16 | 20.2816 | 0 | 0 | 33732.36 | 26611.2 | 33732.36 | 0
3.1.11 | Armação de bloco, viga baldrame ou sapata utilizando aço ca-50 de 12,5 mm - montagem. | KG | 4944.5 |  |  | 4944.5003 | -0.0003 | 14.5 | 18.3802 | 0 | 0 | 90880.9 | 71695.25 | 90880.9 | 0
3.1.12 | Armação de bloco, viga baldrame ou sapata utilizando aço ca-50 de 16 mm - montagem. | KG | 115.5 |  |  | 115.5 | 0 | 14.5 | 18.3802 | 0 | 0 | 2122.91 | 1674.75 | 2122.91 | 0
3.1.13 | Armação de bloco, viga baldrame ou sapata utilizando aço ca-50 de 20 mm - montagem. | KG | 7195.1 |  |  | 7195.1005 | -0.0005 | 14 | 17.7464 | 0 | 0 | 127687.13 | 100731.4 | 127687.13 | 0
3.1.14 | Fabricação, montagem e desmontagem de fôrma para bloco de coroamento, em madeira serrada, e=25 mm, 2 utilizações. | m² | 415.8 |  |  | 415.8 | -5e-05 | 120 | 152.112 | 0 | 0 | 63248.17 | 49896 | 63248.17 | 0
3.1.15 | Concreto simples usinado fck=35mpa, bombeado, lançado e adensado na infraestrutura | m³ | 213.07 |  |  | 213.07 | -1.0519e-05 | 750 | 950.7001 | 0 | 0 | 202565.66 | 159802.5 | 202565.66 | 0
3.2 | CINTAS E VIGAS DA FUNDAÇÃO |  |  |  |  | 0 | 0 |  | 0 | 0 | 0 | 190571.62 | 150340.55 | 190571.62 | 0
3.2.1 | Escavação manual de vala com profundidade menor ou igual a 1,30 m. | M3 | 268.4 |  |  | 268.4 | 0 | 80 | 101.408 | 0 | 0 | 27217.9 | 21472 | 27217.9 | 0
3.2.2 | Reaterro manual de valas com compactação mecanizada. | M3 | 111.1 |  |  | 111.1003 | -0.00031556 | 25 | 31.69 | 0 | 0 | 3520.75 | 2777.5 | 3520.75 | 0
3.2.3 | Carga, manobra e descarga de solos e materiais granulares em caminhão basculante 6 m³ - carga com escavadeira hidráulica (caçamba de 1,20 m³ / 155 hp) e descarga livre (unidade: m3). | M3 | 268.4 |  |  | 268.4 | 0 | 10 | 12.676 | 0 | 0 | 3402.23 | 2684 | 3402.23 | 0
3.2.4 | Transporte com caminhão basculante de 10 m³, em via urbana pavimentada, adicional para dmt excedente a 30 km (unidade: m3xkm). | M3XKM | 8052 |  |  | 8052.0026 | -0.0026296 | 3 | 3.8028 | 0 | 0 | 30620.14 | 24156 | 30620.14 | 0
3.2.5 | Lastro de concreto magro, aplicado em pisos, lajes sobre solo ou radiers, espessura de 5 cm. af_07/2016 | m² | 243.1 |  |  | 243.1002 | -0.0002254 | 35 | 44.366 | 0 | 0 | 10785.37 | 8508.5 | 10785.37 | 0
3.2.6 | Armação de bloco, viga baldrame e sapata utilizando aço ca-60 de 5 mm - montagem. | KG | 185.9 |  |  | 185.9 | 0 | 20 | 25.352 | 0 | 0 | 4712.93 | 3718 | 4712.93 | 0
3.2.7 | Armação de bloco, viga baldrame ou sapata utilizando aço ca-50 de 6,3 mm - montagem. | KG | 199.1 |  |  | 199.1 | 0 | 19 | 24.0844 | 0 | 0 | 4795.2 | 3782.9 | 4795.2 | 0
3.2.8 | Armação de bloco, viga baldrame ou sapata utilizando aço ca-50 de 8 mm - montagem. | KG | 378.4 |  |  | 378.4 | 0 | 17.5 | 22.183 | 0 | 0 | 8394.04 | 6622 | 8394.04 | 0
3.2.9 | Armação de bloco, viga baldrame ou sapata utilizando aço ca-50 de 10 mm - montagem. | KG | 445.5 |  |  | 445.5001 | -0.0001 | 16 | 20.2816 | 0 | 0 | 9035.45 | 7128 | 9035.45 | 0
3.2.10 | Armação de bloco, viga baldrame ou sapata utilizando aço ca-50 de 12,5 mm - montagem. | KG | 177.1 |  |  | 177.1 | 0 | 14.5 | 18.3802 | 0 | 0 | 3255.13 | 2567.95 | 3255.13 | 0
3.2.11 | Armação de bloco, viga baldrame ou sapata utilizando aço ca-50 de 16 mm - montagem. | KG | 61.6 |  |  | 61.6 | 0 | 14.5 | 18.3802 | 0 | 0 | 1132.22 | 893.2 | 1132.22 | 0
3.2.12 | Fabricação, montagem e desmontagem de fôrma para viga baldrame, em madeira serrada, e=25 mm, 4 utilizações. | m² | 299.2 |  |  | 299.2001 | -5.6349e-05 | 140 | 177.464 | 0 | 0 | 53097.23 | 41888 | 53097.23 | 0
3.2.13 | Concreto simples usinado fck=35mpa, bombeado, lançado e adensado na infraestrutura | m³ | 22.99 |  |  | 22.99 | -1.0519e-05 | 750 | 950.7001 | 0 | 0 | 21856.59 | 17242.5 | 21856.59 | 0
3.2.14 | ENSAIO DE RESISTENCIA A COMPRESSAO SIMPLES - CONCRETO | un | 230 |  |  | 230.0003 | -0.00026296 | 30 | 38.028 | 0 | 0 | 8746.44 | 6900 | 8746.44 | 0
4.0 | SUPERESTRUTURA |  |  |  |  | 0 | 0 |  | 0 | 487177.71 | 487177.71 | 3757194.8 | 4541959.5 | 5757388.21 | 2000193.41
4.1 | VIGAS |  |  |  |  | 0 | 0 |  | 0 | 133483.26 | 133483.26 | 1003564.49 | 1372038.75 | 1739196.42 | 735631.93
4.1.1 | Fabricação, montagem e desmontagem de fôrma de viga, escoramento metálico, pé-direito duplo, em chapa de madeira resinada, 8 utilizações. | m² | 3575 | 212.25 | 212.25 | 1966.25 | 1608.75 | 130 | 164.788 | 34976.25 | 34976.25 | 324014.41 | 464750 | 589117.15 | 265102.74
4.1.2 | Armação de pilar ou viga de uma estrutura convencional de concreto armado em um edifício de múltiplos pavimentos utilizando aço ca-60 de 5,0 mm - montagem. | KG | 2130.7 | 161.09 | 161.09 | 977.41 | 1153.29 | 20 | 25.352 | 4083.95 | 4083.95 | 24779.27 | 42614 | 54017.51 | 29238.24
4.1.3 | Armação de pilar ou viga de uma estrutura convencional de concreto armado em um edifício de múltiplos pavimentos utilizando aço ca-50 de 6,3 mm - montagem. | KG | 3031.6 | 267.34 | 267.34 | 1870.3 | 1161.3 | 19 | 24.0844 | 6438.72 | 6438.72 | 45045.03 | 57600.4 | 73014.27 | 27969.24
4.1.4 | Armação de pilar ou viga de uma estrutura convencional de concreto armado em um edifício de múltiplos pavimentos utilizando aço ca-50 de 8,0 mm - montagem. | KG | 5608.9 | 400.6 | 400.6 | 3021.96 | 2586.94 | 17.5 | 22.183 | 8886.51 | 8886.51 | 67036.13 | 98155.75 | 124422.23 | 57386.1
4.1.5 | Armação de pilar ou viga de uma estrutura convencional de concreto armado em um edifício de múltiplos pavimentos utilizando aço ca-50 de 10,0 mm - montagem. | KG | 4215.2 | 438.44 | 438.44 | 1988.56 | 2226.64 | 16 | 20.2816 | 8892.26 | 8892.26 | 40331.16 | 67443.2 | 85491 | 45159.84
4.1.6 | Armação de pilar ou viga de uma estrutura convencional de concreto armado em um edifício de múltiplos pavimentos utilizando aço ca-50 de 12,5 mm - montagem. | KG | 3267 | 241.52 | 241.52 | 3041.34 | 225.66 | 14.5 | 18.3802 | 4439.18 | 4439.18 | 55900.41 | 47371.5 | 60048.11 | 4147.7
4.1.7 | Armação de pilar ou viga de uma estrutura convencional de concreto armado em um edifício de múltiplos pavimentos utilizando aço ca-50 de 16,0 mm - montagem. | KG | 8421.6 | 1065.78 | 1065.78 | 4294.35 | 4127.25 | 14.5 | 18.3802 | 19589.25 | 19589.25 | 78930.99 | 122113.2 | 154790.7 | 75859.71
4.1.8 | Armação de pilar ou viga de uma estrutura convencional de concreto armado em um edifício de múltiplos pavimentos utilizando aço ca-50 de 20,0 mm - montagem. | KG | 7144.5 | 377.05 | 377.05 | 4605.97 | 2538.53 | 14 | 17.7464 | 6691.28 | 6691.28 | 81739.36 | 100023 | 126789.16 | 45049.8
4.1.9 | Armação de pilar ou viga de uma estrutura convencional de concreto armado em um edifício de múltiplos pavimentos utilizando aço ca-50 de 25,0 mm - montagem. | KG | 6531.8 | 940.9 | 940.9 | 4988.45 | 1543.35 | 14 | 17.7464 | 16697.58 | 16697.58 | 88527.01 | 91445.2 | 115915.94 | 27388.93
4.1.10 | ENSAIO DE RESISTENCIA A COMPRESSAO SIMPLES - CONCRETO | un | 240 | 15 | 15 | 132 | 108 | 30 | 38.028 | 570.42 | 570.42 | 5019.68 | 7200 | 9126.72 | 4107.04
4.1.11 | Concreto simples usinado fck=35mpa, bombeado, lançado e adensado em superestrutura | m³ | 364.43 | 23.37 | 23.37 | 202.21 | 162.22 | 750 | 950.7001 | 22217.86 | 22217.86 | 192241.04 | 273322.5 | 346463.63 | 154222.59
4.2 | PILARES |  |  |  |  | 0 | 0 |  | 0 | 119989.46 | 119989.46 | 801429.02 | 951249.7 | 1205804.17 | 404375.15
4.2.1 | Fabricação, montagem e desmontagem de fôrma de pilares retangulares e estruturas similares, pé-direito duplo, em chapa de madeira compensada plastificada, 10 utilizações. | m² | 2299 | 413.82 | 413.82 | 1722.82 | 576.18 | 60 | 76.056 | 31473.49 | 31473.49 | 131030.77 | 137940 | 174852.75 | 43821.98
4.2.2 | Armação de pilar ou viga de uma estrutura convencional de concreto armado em um edifício de múltiplos pavimentos utilizando aço ca-60 de 5,0 mm - montagem. | KG | 347.6 | 24.9 | 24.9 | 212.9 | 134.7 | 20 | 25.352 | 631.26 | 631.26 | 5397.41 | 6952 | 8812.35 | 3414.94
4.2.3 | Armação de pilar ou viga de uma estrutura convencional de concreto armado em um edifício de múltiplos pavimentos utilizando aço ca-50 de 6,3 mm - montagem. | KG | 3626.7 | 208 | 208 | 2024.31 | 1602.39 | 19 | 24.0844 | 5009.55 | 5009.55 | 48754.26 | 68907.3 | 87346.9 | 38592.64
4.2.4 | Armação de pilar ou viga de uma estrutura convencional de concreto armado em um edifício de múltiplos pavimentos utilizando aço ca-50 de 8,0 mm - montagem. | KG | 1762.2 | 70.82 | 70.82 | 863.28 | 898.92 | 17.5 | 22.183 | 1571 | 1571 | 19150.13 | 30838.5 | 39090.88 | 19940.75
4.2.5 | Armação de pilar ou viga de uma estrutura convencional de concreto armado em um edifício de múltiplos pavimentos utilizando aço ca-50 de 10,0 mm - montagem. | KG | 542.3 | 45.2 | 45.2 | 318.76 | 223.54 | 16 | 20.2816 | 916.72 | 916.72 | 6464.93 | 8676.8 | 10998.71 | 4533.78
4.2.6 | Armação de pilar ou viga de uma estrutura convencional de concreto armado em um edifício de múltiplos pavimentos utilizando aço ca-50 de 12,5 mm - montagem. | KG | 3532.1 | 250.2 | 250.2 | 1774.77 | 1757.33 | 14.5 | 18.3802 | 4598.72 | 4598.72 | 32620.59 | 51215.45 | 64920.71 | 32300.12
4.2.7 | Armação de pilar ou viga de uma estrutura convencional de concreto armado em um edifício de múltiplos pavimentos utilizando aço ca-50 de 16,0 mm - montagem. | KG | 7313.9 | 285.36 | 285.36 | 4366.46 | 2947.44 | 14.5 | 18.3802 | 5244.97 | 5244.97 | 80256.4 | 106051.55 | 134430.95 | 54174.55
4.2.8 | Armação de pilar ou viga de uma estrutura convencional de concreto armado em um edifício de múltiplos pavimentos utilizando aço ca-50 de 20,0 mm - montagem. | KG | 4513.3 | 134 | 134 | 2557.42 | 1955.88 | 14 | 17.7464 | 2378.01 | 2378.01 | 45384.98 | 63186.2 | 80094.83 | 34709.85
4.2.9 | Armação de pilar ou viga de uma estrutura convencional de concreto armado em um edifício de múltiplos pavimentos utilizando aço ca-50 de 25,0 mm - montagem. | KG | 14626.7 | 276.76 | 276.76 | 9706.95 | 4919.75 | 14 | 17.7464 | 4911.49 | 4911.49 | 172263.41 | 204773.8 | 259571.29 | 87307.88
4.2.10 | Cimbramento tubular metálico | m³xmês | 3177.02 | 571.86 | 571.86 | 2380.86 | 796.16 | 30 | 38.028 | 21746.69 | 21746.69 | 90539.32 | 95310.6 | 120815.72 | 30276.4
4.2.11 | ENSAIO DE RESISTENCIA A COMPRESSAO SIMPLES - CONCRETO | un | 240 | 43 | 43 | 179 | 61 | 30 | 38.028 | 1635.2 | 1635.2 | 6806.99 | 7200 | 9126.72 | 2319.73
4.2.12 | Concreto simples usinado fck=35mpa, bombeado, lançado e adensado em superestrutura | m³ | 226.93 | 41.94 | 41.94 | 171.2 | 55.73 | 750 | 950.7001 | 39872.36 | 39872.36 | 162759.83 | 170197.5 | 215742.36 | 52982.53
4.3 | LAJES |  |  |  |  | 0 | 0 |  | 0 | 233704.99 | 233704.99 | 1952201.29 | 2218671.05 | 2812387.62 | 860186.33
4.3.1 | FABRICAÇÃO, MONTAGEM E DESMONTAGEM DE FÔRMA DE LAJE MACIÇA, PÉ-DIREITO DUPLO, EM CHAPA DE MADEIRA COMPENSADA RESINADA, INCLUSIVE ESCORAMENTO h=3,00 à 4,50 m, 6 UTILIZAÇÕES. | m² | 770.47 | 65 | 65 | 477.69 | 292.78 | 130 | 164.788 | 10711.22 | 10711.22 | 78717.57 | 100161.1 | 126964.22 | 48246.65
4.3.2 | FABRICAÇÃO, MONTAGEM E DESMONTAGEM DE FÔRMA DE LAJE NERVURADA COM CUBETA E ASSOALHO, PÉ-DIREITO DUPLO, EM CHAPA DE MADEIRA COMPENSADA RESINADA, INCLUSIVE ESCORAMENTO h=3,00 à 4,50 m, 06 UTILIZAÇÕES. | m² | 7163.62 | 704.32 | 704.32 | 4441.44 | 2722.18 | 130 | 164.788 | 116063.49 | 116063.49 | 731896.06 | 931270.6 | 1180478.71 | 448582.65
4.3.3 | Armação de laje de uma estrutura convencional de concreto armado em um edifício de múltiplos pavimentos utilizando aço ca-50 de 6,3 mm - montagem. | KG | 2362.8 |  | 0 | 2362.8004 | -0.00041521 | 19 | 24.0844 | 0 | 0 | 56906.62 | 44893.2 | 56906.62 | 0
4.3.4 | Armação de laje de uma estrutura convencional de concreto armado em um edifício de múltiplos pavimentos utilizando aço ca-50 de 8,0 mm - montagem. | KG | 602.8 |  | 0 | 602.8 | 0 | 17.5 | 22.183 | 0 | 0 | 13371.91 | 10549 | 13371.91 | 0
4.3.5 | Armação de laje de uma estrutura convencional de concreto armado em um edifício de múltiplos pavimentos utilizando aço ca-50 de 10,0 mm - montagem. | KG | 3562.9 |  | 0 | 3276.43 | 286.47 | 16 | 20.2816 | 0 | 0 | 66451.23 | 57006.4 | 72261.31 | 5810.08
4.3.6 | Armação de laje de uma estrutura convencional de concreto armado em um edifício de múltiplos pavimentos utilizando aço ca-50 de 12,5 mm - montagem. | KG | 8278.6 | 871 | 871 | 6350.53 | 1928.07 | 14.5 | 18.3802 | 16009.15 | 16009.15 | 116724 | 120039.7 | 152162.33 | 35438.33
4.3.7 | Armação de laje de uma estrutura convencional de concreto armado em um edifício de múltiplos pavimentos utilizando aço ca-50 de 16,0 mm - montagem. | KG | 8114.7 |  | 0 | 8114.7 | 0 | 14.5 | 18.3802 | 0 | 0 | 149149.81 | 117663.15 | 149149.82 | 0.01
4.3.8 | Armação de laje de uma estrutura convencional de concreto armado em um edifício de múltiplos pavimentos utilizando aço ca-50 de 20,0 mm - montagem. | KG | 11554.4 | 654.27 | 654.27 | 10899.85 | 654.55 | 14 | 17.7464 | 11610.93 | 11610.93 | 193433.09 | 161761.6 | 205049.02 | 11615.93
4.3.9 | ARMAÇÃO DE LAJE DE UMA ESTRUTURA CONVENCIONAL DE CONCRETO ARMADO EM UM EDIFÍCIO DE MÚLTIPLOS PAVIMENTOS UTILIZANDO AÇO CA-50 DE 25,0 MM - MONTAGEM. | KG | 5166.7 | 751.23 | 751.23 | 3953.11 | 1213.59 | 14 | 17.7464 | 13331.62 | 13331.62 | 70153.45 | 72333.8 | 91690.33 | 21536.88
4.3.10 | Concreto simples usinado fck=35mpa, bombeado, lançado e adensado em superestrutura | m³ | 803.99 | 69.4 | 69.4 | 500.05 | 303.94 | 750 | 950.7001 | 65978.58 | 65978.58 | 475397.55 | 602992.5 | 764353.35 | 288955.8
5.0 | PAREDES E PAINEIS |  |  |  |  | 0 | 0 |  | 0 | 14612.26 | 14612.26 | 35088.41 | 1701680.95 | 2157050.93 | 2121962.52
5.1.1 | MURO DE ARRIMO DE ALVENARIA DE PEDRA ARGAMASSADA | m³ | 261.6 |  |  | 0 | 261.6 | 620 | 785.9121 | 0 | 0 | 0 | 162192 | 205594.59 | 205594.59
5.1.2 | FIXAÇÃO (ENCUNHAMENTO) DE ALVENARIA DE VEDAÇÃO COM TIJOLO MACIÇO. aplicada com bisnaga. | M | 3852 |  |  | 0 | 3852 | 20 | 25.352 | 0 | 0 | 0 | 77040 | 97655.91 | 97655.91
5.1.3 | ALVENARIA DE EMBASAMENTO COM BLOCO ESTRUTURAL DE CONCRETO, DE 14X19X29CM E ARGAMASSA DE ASSENTAMENTO COM PREPARO EM BETONEIRA. | M3 | 112 |  | 0 | 2.66 | 109.34 | 650 | 823.9401 | 0 | 0 | 2191.68 | 72800 | 92281.28 | 90089.6
5.1.4 | ALVENARIA DE VEDAÇÃO DE BLOCOS CERÂMICOS FURADOS NA HORIZONTAL DE 9X19X19CM (ESPESSURA 9CM) DE PAREDES COM ÁREA LÍQUIDA MAIOR OU IGUAL A 6M² COM VÃOS E ARGAMASSA DE ASSENTAMENTO COM PREPARO EM BETONEIRA. | m² | 15102.2 | 145 | 145 | 326.44 | 14775.76 | 79.5 | 100.7742 | 14612.26 | 14612.26 | 32896.73 | 1200624.9 | 1521912.25 | 1489015.52
5.1.5 | ALVENARIA DE VEDAÇÃO DE BLOCOS VAZADOS DE CONCRETO DE 19X19X39CM (ESPESSURA 19CM) DE PAREDES COM ÁREA LÍQUIDA MAIOR OU IGUAL A 6M² COM VÃOS E ARGAMASSA DE ASSENTAMENTO COM PREPARO MANUAL. | m² | 772 |  |  | 0 | 772 | 150 | 190.14 | 0 | 0 | 0 | 115800 | 146788.09 | 146788.09
5.1.6 | PAREDE COM PLACAS DE GESSO ACARTONADO (DRYWALL), PARA USO INTERNO, COM DUAS FACES SIMPLES E ESTRUTURA METÁLICA COM GUIAS DUPLAS, COM VÃOS. | m² | 210.05 |  |  | 0 | 210.05 | 165 | 209.154 | 0 | 0 | 0 | 34658.25 | 43932.8 | 43932.8
5.1.7 | VERGA PRÉ-MOLDADA PARA JANELAS COM MAIS DE 1,5 M DE VÃO. | m | 550.94 |  |  | 0 | 550.94 | 70 | 88.732 | 0 | 0 | 0 | 38565.8 | 48886.01 | 48886.01
6.0 | REVESTIMENTO |  |  |  |  | 0 | 0 |  | 0 | 0 | 0 | 0 | 2433803.8377 | 3085089.94 | 3085089.94
6.1 | REVESTIMENTO INTERNO |  |  |  |  | 0 | 0 |  | 0 | 0 | 0 | 0 | 1345103.6277 | 1705053.47 | 1705053.47
6.1.1 | CHAPISCO APLICADO EM ALVENARIAS E ESTRUTURAS DE CONCRETO INTERNAS, COM COLHER DE PEDREIRO. ARGAMASSA TRAÇO 1:3 COM PREPARO EM BETONEIRA 400L. | m² | 26012.79 |  |  | 0 | 26012.79 | 4.5 | 5.7042 | 0 | 0 | 0 | 117057.555 | 148382.16 | 148382.16
6.1.2 | Emboço, para recebimento de cerâmica, em argamassa traço 1:2:8, preparo mecânico com betoneira 400l, aplicado manualmente em faces internas de paredes, para ambiente com área maior que 10m², espessura de 20mm, com execução de taliscas. | m² | 462.83 |  |  | 0 | 462.83 | 30 | 38.028 | 0 | 0 | 0 | 13884.9 | 17600.5 | 17600.5
6.1.3 | Massa única, para recebimento de pintura, em argamassa traço 1:2:8, preparo mecânico com betoneira 400l, aplicada manualmente em faces internas de paredes, espessura de 20mm, com execução de taliscas. | m² | 25418.33 |  |  | 0 | 25418.33 | 33.65 | 42.6547 | 0 | 0 | 0 | 855326.8045 | 1084212.35 | 1084212.35
6.1.4 | REVESTIMENTO C/LAMINADO MELAMÍNICO 1MM COLADO | m² | 1328.83 |  |  | 0 | 1328.83 | 162.54 | 206.0357 | 0 | 0 | 0 | 215988.0282 | 273786.44 | 273786.44
6.1.5 | Revestimento para piso ou parede, Porcelanato Portobello Cetim Bianco 0,60 cm x 0,60 cm, aplicado com argamassa industrializada ac-iii, rejuntado, exclusive regularização de base ou emboço | m² | 392.83 |  |  | 0 | 392.83 | 148 | 187.6048 | 0 | 0 | 0 | 58138.84 | 73696.79 | 73696.79
6.1.6 | REVESTIMENTO PEDRA GRANITO EM PAREDES | m² | 70 |  |  | 0 | 70 | 740 | 938.0241 | 0 | 0 | 0 | 51800 | 65661.68 | 65661.68
6.1.7 | Revestimento para parede com barita, e= 4 cm | m² | 131.63 |  |  | 0 | 131.63 | 250 | 316.9 | 0 | 0 | 0 | 32907.5 | 41713.55 | 41713.55
6.2 | REVESTIMENTO EXTERNO |  |  |  |  | 0 | 0 |  | 0 | 0 | 0 | 0 | 1088700.21 | 1380036.47 | 1380036.47
6.2.1 | CHAPISCO APLICADO EM ALVENARIA (COM PRESENÇA DE VÃOS) E ESTRUTURAS DE CONCRETO DE FACHADA, COM COLHER DE PEDREIRO. ARGAMASSA TRAÇO 1:3 COM PREPARO EM BETONEIRA 400L. | m² | 4191.61 |  |  | 0 | 4191.61 | 12 | 15.2112 | 0 | 0 | 0 | 50299.32 | 63759.42 | 63759.42
6.2.2 | EMBOÇO OU MASSA ÚNICA EM ARGAMASSA TRAÇO 1:2:8, PREPARO MECÂNICO COM BETONEIRA 400 L, APLICADA MANUALMENTE EM SUPERFÍCIES EXTERNAS DA SACADA, ESPESSURA DE 25 MM, SEM USO DE TELA METÁLICA DE REFORÇO CONTRA FISSURAÇÃO. | m² | 4191.61 |  |  | 0 | 4191.61 | 62 | 78.5912 | 0 | 0 | 0 | 259879.82 | 329423.68 | 329423.68
6.2.3 | REVESTIMENTO Surface: Fjord 7,5 cm x 7,5 cm PORTOBELLO | m² | 120.2 |  |  | 0 | 120.2 | 178 | 225.6328 | 0 | 0 | 0 | 21395.6 | 27121.06 | 27121.06
6.2.4 | REVESTIMENTO All Bricks formato 7 x 26 cm, Georgian red PORTOBELLO | m² | 52.6 |  |  | 0 | 52.6 | 182 | 230.7032 | 0 | 0 | 0 | 9573.2 | 12134.98 | 12134.98
6.2.5 | REVESTIMENTO Surface: off White 7,5 cm x 7,5 cm PORTOBELLO | m² | 2811.38 |  |  | 0 | 2811.38 | 177 | 224.3652 | 0 | 0 | 0 | 497614.26 | 630775.89 | 630775.89
6.2.6 | REVESTIMENTO All Bricks formato 7 x 26 cm, Bricks gold PORTOBELLO | m² | 1207.43 |  |  | 0 | 1207.43 | 207 | 262.3932 | 0 | 0 | 0 | 249938.01 | 316821.44 | 316821.44
7.0 | PAVIMENTAÇÃO |  |  |  |  | 0 | 0 |  | 0 | 0 | 0 | 0 | 800757.83 | 1015040.66 | 1015040.66
7.1 | PAVIMENTAÇÃO INTERNA |  |  |  |  | 0 | 0 |  | 0 | 0 | 0 | 0 | 737633.33 | 935024.05 | 935024.05
7.1.1 | CONTRAPISO EM ARGAMASSA TRAÇO 1:4 (CIMENTO E AREIA), PREPARO MECÂNICO COM BETONEIRA 400 L, APLICADO EM ÁREAS SECAS SOBRE LAJE, NÃO ADERIDO, ACABAMENTO NÃO REFORÇADO, ESPESSURA 5CM. AF_07/2021 | m² | 7166.75 |  |  | 0 | 7166.75 | 42.2 | 53.4927 | 0 | 0 | 0 | 302436.85 | 383368.98 | 383368.98
7.1.2 | PISO CIMENTADO OU CAMADA REGULARIZADORA, TRAÇO 1:3 (CIMENTO E AREIA), ACABAMENTO LISO, ESPESSURA 2,0 CM, PREPARO MECÂNICO DA ARGAMASSA. | m² | 520.1 |  |  | 0 | 520.1 | 35.2 | 44.6195 | 0 | 0 | 0 | 18307.52 | 23206.61 | 23206.61
7.1.3 | Piso alta resistência ou industrial de 6cm, comum, cor cinza, juntas, sem polimento, inclusive argamassa de regularização, aplicado | m² | 1225.1 |  |  | 0 | 1225.1 | 60 | 76.056 | 0 | 0 | 0 | 73506 | 93176.21 | 93176.21
7.1.4 | Revestimento para piso ou parede, Porcelanato Portobello Cetim Bianco 0,60 cm x 0,60 cm, aplicado com argamassa industrializada ac-iii, rejuntado, exclusive regularização de base ou emboço | m² | 937 |  |  | 0 | 937 | 158 | 200.2808 | 0 | 0 | 0 | 148046 | 187663.12 | 187663.12
7.1.5 | Revestimento para piso ou parede, Porcelanato Portobello Malibu Fog 20 cm x 20 cm, aplicado com argamassa industrializada ac-iii, rejuntado, exclusive regularização de base ou emboço | m² | 720.69 |  |  | 0 | 720.69 | 185 | 234.506 | 0 | 0 | 0 | 133327.65 | 169006.14 | 169006.14
7.1.6 | PISO EM GRANITO APLICADO EM AMBIENTES INTERNOS. | m² | 50.69 |  |  | 0 | 50.69 | 765 | 969.7141 | 0 | 0 | 0 | 38777.85 | 49154.8 | 49154.8
7.1.7 | SOLEIRA EM GRANITO, LARGURA 15 CM, ESPESSURA 2,0 CM. | m | 36 |  |  | 0 | 36 | 134 | 169.8584 | 0 | 0 | 0 | 4824 | 6114.9 | 6114.9
7.1.8 | Peitoril granito preto 20 x 2cm | m | 123.54 |  |  | 0 | 123.54 | 149 | 188.8724 | 0 | 0 | 0 | 18407.46 | 23333.29 | 23333.29
7.2 | PAVIMENTAÇÃO EXTERNA |  |  |  |  | 0 | 0 |  | 0 | 0 | 0 | 0 | 63124.5 | 80016.61 | 80016.61
7.2.1 | Piso alta resistência ou industrial de 12 cm, comum, cor cinza, juntas, sem polimento, inclusive argamassa de regularização, aplicado | m² | 290.9 |  |  | 0 | 290.9 | 105 | 133.098 | 0 | 0 | 0 | 30544.5 | 38718.21 | 38718.21
7.2.2 | Execução de passeio em piso intertravado, com bloco retangular 20 x 10 cm, espessura 6 cm, inc colchão de areia. | m² | 230 |  |  | 0 | 230 | 90 | 114.084 | 0 | 0 | 0 | 20700 | 26239.32 | 26239.32
7.2.3 | PISO PODOTÁTIL, DIRECIONAL OU ALERTA, ASSENTADO SOBRE ARGAMASSA. | M | 72 |  |  | 0 | 72 | 120 | 152.112 | 0 | 0 | 0 | 8640 | 10952.06 | 10952.06
7.2.4 | GUIA (MEIO-FIO) CONCRETO, MOLDADA IN LOCO EM TRECHO CURVO COM EXTRUSORA, 15 CM BASE X 30 CM ALTURA. | M | 72 |  |  | 0 | 72 | 45 | 57.042 | 0 | 0 | 0 | 3240 | 4107.02 | 4107.02
8.0 | TETOS E FORROS |  |  |  |  | 0 | 0 |  | 0 | 0 | 0 | 0 | 584904.2 | 741424.62 | 741424.62
8.1.1 | Forro em drywall com placa / chapa de gesso acartonado, standard (st), cor branca, e = 12,5 mm, 1200 x 2400 mm, para ambientes comerciais, inclusive estrutura de fixação, conforme projeto | m² | 3789.02 |  |  | 0 | 3789.02 | 70 | 88.732 | 0 | 0 | 0 | 265231.4 | 336207.35 | 336207.35
8.1.2 | Forro e revestimento em ACM na cor branca inclusive fixação, instalado em marquises ou laje | m² | 184.68 |  |  | 0 | 184.68 | 735 | 931.6861 | 0 | 0 | 0 | 135739.8 | 172063.78 | 172063.78
8.1.3 | Assentamento de forro de gesso acartonado removível, cor branco, placa 1243 x 618mm, gessolyne gypsum ou similar, instalado sobre perfís metálicos | m² | 798.6 |  |  | 0 | 798.6 | 125 | 158.45 | 0 | 0 | 0 | 99825 | 126538.18 | 126538.18
8.1.4 | Forro acústico em placas de fibra mineral dim.1200x600x16mm, absorção sonora NRC = 0,55, reflexão luz = 0,79, marca Armstrong, ref. Clean Room, ou similar, resist. fogo: classe A, instalado sobre perfís metálicos | m² | 489 |  |  | 0 | 489 | 172 | 218.0272 | 0 | 0 | 0 | 84108 | 106615.31 | 106615.31
9.0 | IMPERMEABILIZAÇÃO |  |  |  |  | 0 | 0 |  | 0 | 3066.57 | 3066.57 | 3066.57 | 260085 | 329683.77 | 326617.2
9.1.1 | Impermeabilização de superfície com manta asfáltica, uma camada, inclusive aplicação de primer asfáltico, e=4mm. | m² | 1785 |  |  | 0 | 1785 | 125 | 158.45 | 0 | 0 | 0 | 223125 | 282833.27 | 282833.27
9.1.2 | IMPERMEABILIZAÇÃO DE SUPERFÍCIE ENTERRADA COM EMULSÃO ASFÁLTICA, 2 DEMÃOS | m² | 880 | 57.6 | 57.6 | 57.6 | 822.4 | 42 | 53.2392 | 3066.57 | 3066.57 | 3066.57 | 36960 | 46850.5 | 43783.93
10.0 | ESQUADRIAS |  |  |  |  | 0 | 0 |  | 0 | 0 | 0 | 0 | 3144051.95 | 3985400.45 | 3985400.45
10.1 | PORTAS, JANELAS E ESTRUTURAS FIXAS |  |  |  |  | 0 | 0 |  | 0 | 0 | 0 | 0 | 2156515.4 | 2733599.05 | 2733599.05
10.1.1 | KIT DE PORTA-PRONTA DE MADEIRA (PG1 e PG1ac), 90X210CM, 1 FOLHA, TIPO GIRO, BORDA TOTAL EM ABS RESISTENTE AO IMPACTO, REVESTIDA EM ACABAMENTO MELAMÍNICO BRANCO LAQUEADO, HPL, CAIXA DE PORTA E ALIZARES EM MADEIRA LAQUEADA DA MESMA COR, FERRAGENS EM AÇO INOX AISI 304, MAÇANETA TIPO ALAVANCA, INC. DE ACORDO COM PROJETO DE ACESSIBILIDADE, MARCA MULTIDOOR - FORNECIMENTO E INSTALAÇÃO | un | 56 |  |  | 0 | 56 | 3125 | 3961.2503 | 0 | 0 | 0 | 175000 | 221830.01 | 221830.01
10.1.2 | KIT DE PORTA-PRONTA DE MADEIRA (PG2), 1,00X210CM, 1 FOLHA, TIPO GIRO, BORDA TOTAL EM ABS RESISTENTE AO IMPACTO, REVESTIDA EM ACABAMENTO MELAMÍNICO BRANCO LAQUEADO, HPL, CAIXA DE PORTA E ALIZARES EM MADEIRA LAQUEADA DA MESMA COR, FERRAGENS EM AÇO INOX AISI 304, MAÇANETA TIPO ALAVANCA, MARCA MULTIDOOR - FORNECIMENTO E INSTALAÇÃO | un | 51 |  |  | 0 | 51 | 3580 | 4538.0084 | 0 | 0 | 0 | 182580 | 231438.42 | 231438.42
10.1.3 | KIT DE PORTA-PRONTA DE MADEIRA (PG5), 1100X210CM, 1 FOLHA, TIPO GIRO, BORDA TOTAL EM ABS RESISTENTE AO IMPACTO, REVESTIDA EM ACABAMENTO MELAMÍNICO BRANCO, HPL, PROTEÇÃO CONTRA IMPACTO EM PVC NAS DUAS FACES ATÉ A ALTURA DE 90CM, CAIXA DE PORTA E ALIZARES EM MADEIRA LAQUEADA DA MESMA COR, FERRAGENS EM AÇO INOX AISI 304, MARCA MULTIDOOR - FORNECIMENTO E INSTALAÇÃO | un | 11 |  |  | 0 | 11 | 3995 | 5064.0624 | 0 | 0 | 0 | 43945 | 55704.68 | 55704.68
10.1.4 | PORTA LAMINADA (PG6), 1,60X2,10CM, 2 FOLHAS, COM REQUADRO EM MADEIRA MACIÇA, REVESTIDA EM LAMINADO TEXTURIZADO BRANCO, TIPO GIRO, CAIXA DE PORTA E ALIZARES EM MADEIRA MACIÇA, FERRAGENS EM AÇO INOX AISI 304 - FORNECIMENTO E INSTALAÇÃO | un | 2 |  |  | 0 | 2 | 4100 | 5197.1605 | 0 | 0 | 0 | 8200 | 10394.32 | 10394.32
10.1.5 | KIT DE PORTA-PRONTA DE MADEIRA (PG3v), 1,00X2,10CM, 1 FOLHA, TIPO GIRO, BORDA TOTAL EM ABS RESISTENTE AO IMPACTO, REVESTIDA EM ACABAMENTO MELAMÍNICO BRANCO, HPL, PROTEÇÃO CONTRA IMPACTO EM PVC NAS DUAS FACES ATÉ A ALTURA DE 90CM, CAIXA DE PORTA E ALIZARES EM MADEIRA LAQUEADA DA MESMA COR, FERRAGENS EM AÇO INOX AISI 304, MAÇANETA TIPO ALAVANCA, COM VISOR EM VIDRO, MARCA MULTIDOOR - FORNECIMENTO E INSTALAÇÃO | un | 24 |  |  | 0 | 24 | 4425 | 5609.1305 | 0 | 0 | 0 | 106200 | 134619.13 | 134619.13
10.1.6 | KIT DE PORTA-PRONTA DE MADEIRA (PC1 e PC1ac), 1,00X2,10CM, 1 FOLHA, TIPO CORRER, BORDA TOTAL EM ABS RESISTENTE AO IMPACTO, REVESTIDA EM ACABAMENTO MELAMÍNICO BRANCO, HPL, CAIXA DE PORTA E ALIZARES EM MADEIRA LAQUEADA DA MESMA COR, TRILHOS SUSPENSOS, FERRAGENS EM AÇO INOX AISI 304, MAÇANETA TIPO ALÇA, INC. DE ACORDO COM PROJETO DE ACESSIBILIDADE, MARCA MULTIDOOR - FORNECIMENTO E INSTALAÇÃO | un | 8 |  |  | 0 | 8 | 4495 | 5697.8625 | 0 | 0 | 0 | 35960 | 45582.89 | 45582.89
10.1.7 | Kit porta pronta (PGC1), 1,00X210CM, tipo giro, 1 folha, proteção interna em chumbo. Revestimento laminado melamínico, HPL, na cor branca, caixa de porta e alizares em aço com pintura eletrostática branca - FORNECIMENTO E INSTALAÇÃO. | un | 3 |  |  | 0 | 3 | 8550 | 10837.9809 | 0 | 0 | 0 | 25650 | 32513.94 | 32513.94
10.1.8 | PORTA DE MADEIRA (PG4v), 1,60X2,10CM, 2 FOLHA ASSIMÉTRICAS, SENDO UMA DE 90CM E OUTRA DE 70CM, TIPO GIRO, BORDA TOTAL EM ABS RESISTENTE AO IMPACTO, REVESTIDA EM ACABAMENTO MELAMÍNICO BRANCO, HPL, PROTEÇÃO CONTRA IMPACTO EM PVC NAS DUAS FACES ATÉ A ALTURA DE 90CM, CAIXA DE PORTA E ALIZARES EM MADEIRA LAQUEADA DA MESMA COR, FERRAGENS EM AÇO INOX AISI 304, COM VISOR EM VIDRO NAS DUAS FOLHAS, MARCA MULTIDOOR - FORNECIMENTO E INSTALAÇÃO | un | 2 |  |  | 0 | 2 | 6750 | 8556.3007 | 0 | 0 | 0 | 13500 | 17112.6 | 17112.6
10.1.9 | Porta corta fogo (PCF1), 1,00 x 2,10, de abrir, 01 folha, pintura laqueada na cor branca, isolante em manta cerâmica incombustível e=5cm, dobradiças de mola fechamento automático | un | 18 |  |  | 0 | 18 | 2490 | 3156.3243 | 0 | 0 | 0 | 44820 | 56813.83 | 56813.83
10.1.10 | Porta corta fogo (PCF2), 1,50 x 2,10, de abrir, 02 folhas, assimétricas, sendo uma folha de 90cm e outra de 60cm, pintura laqueada na cor branca, isolante em manta cerâmica incombustível e=5cm, dobradiças de mola fechamento automático | un | 1 |  |  | 0 | 1 | 5950 | 7542.2207 | 0 | 0 | 0 | 5950 | 7542.22 | 7542.22
10.1.11 | Porta corta fogo (PCF3), 2,00 x 2,10, de abrir, 02 folhas, medindo 1,00 cada, pintura laqueada na cor branca, isolante em manta cerâmica incombustível e=5cm, barra antipânico e barra magnética para fechamento automático. | un | 1 |  |  | 0 | 1 | 5950 | 7542.2207 | 0 | 0 | 0 | 5950 | 7542.22 | 7542.22
10.1.12 | Fornecimento e instalação de painel em alumínio fixa com abertura de janela, tipo maxim-ar, linha gold (PAV13, PAV16, PAV17, PAV18, PAV27, PAV28, PAV31 e PAV35), em vidro laminado 3+3 refletivo e estrutura em alumínio branco. | m² | 184.04 |  |  | 0 | 184.04 | 1265 | 1603.5141 | 0 | 0 | 0 | 232810.6 | 295110.74 | 295110.74
10.1.13 | Fornecimento e instalação de painel em alumínio fixa, linha gold (PAV6, PAV34, PAV47, PAV48, PAV49, PAV56 e PAV60), em vidro laminado 3+3 refletivo e estrutura em alumínio branco. | m² | 53.96 |  |  | 0 | 53.96 | 1080 | 1369.0081 | 0 | 0 | 0 | 58276.8 | 73871.67 | 73871.67
10.1.14 | Fornecimento e instalação de estrutura em alumínio fixa com porta, tipo giro, linha gold (PAV14, PAV41, PAV42, PAV45, PAV46, PAV50, PAV52, PAV53, PAV54 e PAV55), em vidro laminado 3+3 refletivo e estrutura em alumínio branco. | m² | 130.29 |  |  | 0 | 130.29 | 1220 | 1546.4721 | 0 | 0 | 0 | 158953.8 | 201489.85 | 201489.85
10.1.15 | Fornecimento e instalação de estrutura em alumínio fixa com porta, tipo correr, com abertura por sensor de presença, aberturas de janelas, tipo correr, linha gold (PAV5), em vidro laminado 3+3 refletivo e estrutura em alumínio branco. | m² | 27.88 |  |  | 0 | 27.88 | 2180 | 2763.3682 | 0 | 0 | 0 | 60778.4 | 77042.7 | 77042.7
10.1.16 | Fornecimento e instalação de estrutura em alumínio fixa com porta, tipo giro, com mola aérea, linha gold (PAV59), em vidro laminado 3+3 refletivo e estrutura em alumínio branco. | m² | 24.23 |  |  | 0 | 24.23 | 1170 | 1483.0921 | 0 | 0 | 0 | 28349.1 | 35935.32 | 35935.32
10.1.17 | Fornecimento e instalação de estrutura em alumínio fixa com porta, tipo correr, linha gold (PAV3, PAV43, PAV51A, PAV51B, PAV57 e PAV58), em vidro laminado 3+3 refletivo e estrutura em alumínio branco. | m² | 93.13 |  |  | 0 | 93.13 | 1190 | 1508.4441 | 0 | 0 | 0 | 110824.7 | 140481.4 | 140481.4
10.1.18 | Fornecimento e instalação de painel em alumínio fixa com abertura de janela, tipo correr, linha gold (PAV0, PAV00, PAV1, PAV2, PAV4, PAV7, PAV8, PAV9, PAV10, PAV11, PAV12, PAV15, PAV19, PAV20, PAV21, PAV22, PAV23, PAV24, PAV25, PAV26, PAV30, PAV32, PAV33, PAV36, PAV37, PAV38, PAV39 e PAV40), em vidro laminado 3+3 refletivo e estrutura em alumínio branco. | m² | 570.2 |  |  | 0 | 570.2 | 1190 | 1508.4441 | 0 | 0 | 0 | 678538 | 860114.84 | 860114.84
10.1.19 | Fornecimento e instalação de janela tipo ghilhotina, em alumínio branco, medindo 0,90 X 1,50m. | und | 4 |  |  | 0 | 4 | 1780 | 2256.3282 | 0 | 0 | 0 | 7120 | 9025.31 | 9025.31
10.1.20 | Fornecimento e instalação de janela tipo ghilhotina, em alumínio branco, medindo 0,40 X 1,50m. | und | 1 |  |  | 0 | 1 | 840 | 1064.7841 | 0 | 0 | 0 | 840 | 1064.78 | 1064.78
10.1.21 | Porta em réguas de alumínio anodizado na cor branco (PA1), medindo 1,00 X 2,10, tipo giro. | und | 6 |  |  | 0 | 6 | 2190 | 2776.0442 | 0 | 0 | 0 | 13140 | 16656.26 | 16656.26
10.1.22 | Porta para divisória sanitária (PDS1), medindo 0,80 X 1,90, em painel laminado melamínico estrutural com perfis em alumínio, inclusive ferragem completa para vão de porta | und | 24 |  |  | 0 | 24 | 1950 | 2471.8202 | 0 | 0 | 0 | 46800 | 59323.68 | 59323.68
10.1.23 | Fornecimento e instalação de porta de enrolar (PR1) em alumínio branco, modelo em tira de meia cana e sistema de elevação manual. | m² | 17.82 |  |  | 0 | 17.82 | 950 | 1204.2201 | 0 | 0 | 0 | 16929 | 21459.2 | 21459.2
10.1.24 | Porta para shaft, tipo giro (PSH1) em madeira dim: 1,20x2,10m, em MDF, revestida em laminado melamínico, incluso batente e ferragens - fornecimento e instalaç,ão. | un | 18 |  |  | 0 | 18 | 2480 | 3143.6483 | 0 | 0 | 0 | 44640 | 56585.66 | 56585.66
10.1.25 | Fornecimento e instalação de janela em alumínio linha gold (J01), em vidro refletivo e estrutura em alumínio branco, medindo 0,90 X 0,90m, sendo 01 folha tipo maximar e 1 folha fixa. | un | 47 |  |  | 0 | 47 | 1080 | 1369.0081 | 0 | 0 | 0 | 50760 | 64343.38 | 64343.38
10.2 | OUTROS |  |  |  |  | 0 | 0 |  | 0 | 0 | 0 | 0 | 987536.55 | 1251801.4 | 1251801.4
10.2.1 | Guarda-corpo com corrimão duplo em tubo de aço inox, com montantes flangeado em tubo inox com conexão curva nas extremidades, com acabamento polido, h1,10 fixado | m | 158.59 |  |  | 0 | 158.59 | 415 | 526.054 | 0 | 0 | 0 | 65814.85 | 83426.91 | 83426.91
10.2.2 | Corrimão em aço inox polido, duplo | m | 198.52 |  |  | 0 | 198.52 | 455 | 576.7581 | 0 | 0 | 0 | 90326.6 | 114498 | 114498
10.2.3 | Guarda-corpo em alumínio anodizado e vidro laminado, h=0,70 | m | 129.65 |  |  | 0 | 129.65 | 745 | 944.3621 | 0 | 0 | 0 | 96589.25 | 122436.54 | 122436.54
10.2.4 | Guarda-corpo em alumínio anodizado e vidro laminado, h=0,90 | m | 98.74 |  |  | 0 | 98.74 | 855 | 1083.7981 | 0 | 0 | 0 | 84422.7 | 107014.22 | 107014.22
10.2.5 | Escada marinheiro com guarda corpo, L=45cm, executada em barras chata galvanizada 1 1/4” x 5/16”, e guarda corpo d=65cm em barra chata galv.d=1”x1/8”, sendo degraus em barra red. d=5/8”, espaçados de 30cm, inclusive lixamento e pintura, fornec e inst | M | 12 |  |  | 0 | 12 | 1650 | 2091.5402 | 0 | 0 | 0 | 19800 | 25098.48 | 25098.48
10.2.6 | Pergolado/caramanchão em madeira | m² | 72.65 |  |  | 0 | 72.65 | 485 | 614.7861 | 0 | 0 | 0 | 35235.25 | 44664.2 | 44664.2
10.2.7 | Fornecimento e instalação de Brise metálico Quadrobrise 32 x 32, Hunter Douglas. | m² | 51.22 |  |  | 0 | 51.22 | 1350 | 1711.2601 | 0 | 0 | 0 | 69147 | 87650.74 | 87650.74
10.2.8 | ESTRUTURA DE ALUMINIO P/ MARQUISE METALICA DE COBERTURA, INCLUSO TELHA BRANCA PARA COVERTURA EXC. REVESTIMENTO EM ACM. | m² | 98 |  |  | 0 | 98 | 498 | 631.2649 | 0 | 0 | 0 | 48804 | 61863.95 | 61863.95
10.2.9 | Fornecimento e instalação de Brise metálico curvo/móvel termoacústico, Cortasol FINS 25, Hunter Douglas ou Quadrobrise 32x32 Hunter Douglas. | m² | 342.22 |  |  | 0 | 342.22 | 1395 | 1768.3022 | 0 | 0 | 0 | 477396.9 | 605148.36 | 605148.36
11.0 | PINTURA |  |  |  |  | 0 | 0 |  | 0 | 0 | 0 | 0 | 1326910.81 | 1681992.27 | 1681992.27
11.1.1 | Aplicação e lixamento de massa látex em paredes, duas demãos. | m² | 25549.96 |  |  | 0 | 25549.96 | 16 | 20.2816 | 0 | 0 | 0 | 408799.36 | 518194.11 | 518194.11
11.1.2 | APLICAÇÃO E LIXAMENTO DE MASSA LÁTEX EM TETO, DUAS DEMÃOS. | m² | 3789.02 |  |  | 0 | 3789.02 | 25 | 31.69 | 0 | 0 | 0 | 94725.5 | 120074.05 | 120074.05
11.1.3 | Aplicação de fundo selador acrílico em paredes, uma demão. | m² | 25549.96 |  |  | 0 | 25549.96 | 4.5 | 5.7042 | 0 | 0 | 0 | 114974.82 | 145742.09 | 145742.09
11.1.4 | Aplicação de fundo selador látex pva em teto, uma demão. | m² | 3789.02 |  |  | 0 | 3789.02 | 5 | 6.338 | 0 | 0 | 0 | 18945.1 | 24014.81 | 24014.81
11.1.5 | Pintura acrilica semi brilho em paredes marca Sherwin Williams - duas demãos | m² | 25549.96 |  |  | 0 | 25549.96 | 23.5 | 29.7886 | 0 | 0 | 0 | 600424.06 | 761097.6 | 761097.6
11.1.6 | Pintura acrilica semi brilho em paredes marca Sherwin Williams em tetos - duas demãos | m² | 3789.02 |  |  | 0 | 3789.02 | 23.5 | 29.7886 | 0 | 0 | 0 | 89041.97 | 112869.61 | 112869.61
12.0 | COBERTURA |  |  |  |  | 0 | 0 |  | 0 | 0 | 0 | 0 | 13739.5 | 17416.18 | 17416.18
12.1.1 | Chapim de concreto pré-moldado | m | 199.3 |  |  | 0 | 199.3 | 25 | 31.69 | 0 | 0 | 0 | 4982.5 | 6315.81 | 6315.81
12.1.2 | Linha de vida com tubo de aço galvanizado e cabo de aço | m | 250.2 |  |  | 0 | 250.2 | 35 | 44.366 | 0 | 0 | 0 | 8757 | 11100.37 | 11100.37
13.0 | INSTALAÇÕES ELÉTRICAS E DE LÓGICA |  |  |  |  | 0 | 0 |  | 0 | 0 | 0 | 0 | 679789.943 | 861701.46 | 861701.46
13.1 | ELETRODUTOS, ELETROCALHAS, DUTOS E CAIXAS DE PASSAGEM |  |  |  |  | 0 | 0 |  | 0 | 0 | 0 | 0 | 135121.34 | 171279.76 | 171279.76
13.1.1 | Fornecimento e instalação de eletrocalha perfurada 200 x 50 x 3000 mm | M | 787.32 |  |  | 0 | 787.32 | 70 | 88.732 | 0 | 0 | 0 | 55112.4 | 69860.48 | 69860.48
13.1.2 | Curva Horizontal 45 PARA ELETROCALHA 200x50 mm | UND | 30 |  |  | 0 | 30 | 49.5 | 62.7462 | 0 | 0 | 0 | 1485 | 1882.38 | 1882.38
13.1.3 | Curva horizontal 90° para eletrocalha metálica, 200x50mm | UND | 38 |  |  | 0 | 38 | 43.8 | 55.5209 | 0 | 0 | 0 | 1664.4 | 2109.79 | 2109.79
13.1.4 | Curva vertical para eletrocalha metálica, com ângulo 45° 200x50 mm | UND | 24 |  |  | 0 | 24 | 40 | 50.704 | 0 | 0 | 0 | 960 | 1216.89 | 1216.89
13.1.5 | Tê horizontal 90° 200 x 50 mm com base lisa perfurada para eletrocalha metálica | UND | 30 |  |  | 0 | 30 | 50 | 63.38 | 0 | 0 | 0 | 1500 | 1901.4 | 1901.4
13.1.6 | Emenda interna 200 x 50 mm com base lisa perfurada para eletrocalha metálica | UND | 400 |  |  | 0 | 400 | 9.71 | 12.3084 | 0 | 0 | 0 | 3884 | 4923.35 | 4923.35
13.1.7 | Duto corrugado flexível em PEAD Ø = 6", tipo Kanalex ou similar, lançado diretamente no solo, exclusive escavação e reaterro | M | 53.61 |  |  | 0 | 53.61 | 95 | 120.422 | 0 | 0 | 0 | 5092.95 | 6455.82 | 6455.82
13.1.8 | ELETRODUTO FLEXÍVEL CORRUGADO, PVC, DN 20 MM (1/2”), PARA CIRCUITOS TERMINAIS, INSTALADO EM PAREDE OU TETO - FORNECIMENTO E INSTALAÇÃO. Marca Tigre | M | 91.42 |  |  | 0 | 91.42 | 15 | 19.014 | 0 | 0 | 0 | 1371.3 | 1738.26 | 1738.26
13.1.9 | ELETRODUTO FLEXÍVEL CORRUGADO, PVC, DN 25 MM (3/4”), PARA CIRCUITOS TERMINAIS, INSTALADO EM PAREDE OU TETO - FORNECIMENTO E INSTALAÇÃO. Marca Tigre | M | 8549.79 |  |  | 0 | 8549.79 | 6 | 7.6056 | 0 | 0 | 0 | 51298.74 | 65026.28 | 65026.28
13.1.10 | ELETRODUTO FLEXÍVEL CORRUGADO, PVC, DN 32 MM (1”), PARA CIRCUITOS TERMINAIS, INSTALADO EM PAREDE OU TETO - FORNECIMENTO E INSTALAÇÃO. Marca Tigre | M | 98.51 |  |  | 0 | 98.51 | 20 | 25.352 | 0 | 0 | 0 | 1970.2 | 2497.42 | 2497.42
13.1.11 | CAIXA OCTOGONAL 4” X 4”, PVC, INSTALADA EM LAJE - FORNECIMENTO E INSTALAÇÃO. | UND | 836 |  |  | 0 | 836 | 8 | 10.1408 | 0 | 0 | 0 | 6688 | 8477.7 | 8477.7
13.1.12 | CAIXA RETANGULAR 4” X 2” MÉDIA (1,30 M DO PISO), PVC, INSTALADA EM PAREDE - FORNECIMENTO E INSTALAÇÃO. Marca Tigre. | UND | 1359 |  |  | 0 | 1359 | 3 | 3.8028 | 0 | 0 | 0 | 4077 | 5168 | 5168
13.1.13 | CAIXA RETANGULAR 4” X 4” MÉDIA (1,30 M DO PISO), PVC, INSTALADA EM PAREDE - FORNECIMENTO E INSTALAÇÃO. Marca Tigre. | UND | 5 |  |  | 0 | 5 | 3.47 | 4.3986 | 0 | 0 | 0 | 17.35 | 21.99 | 21.99
13.2 | CABOS ELÉTRICOS E LÓGICA |  |  |  |  | 0 | 0 |  | 0 | 0 | 0 | 0 | 310727.753 | 393878.47 | 393878.47
13.2.1 | Cabo blindado para alarme e detecção de incêncio 3 x 1,5mm2 | M | 1000 |  |  | 0 | 1000 | 15 | 19.014 | 0 | 0 | 0 | 15000 | 19014 | 19014
13.2.2 | Cabo de cobre flexível isolado, 1,5 mm², anti-chama 450/750 v, para circuitos terminais - fornecimento e instalação. MARCA COBRECOM, PRYSMIAN, SIL, CORFIO, INDUSCABOS OU NAMBEI | m | 9216.66 |  |  | 0 | 9216.66 | 3.5 | 4.4366 | 0 | 0 | 0 | 32258.31 | 40890.63 | 40890.63
13.2.3 | CABO DE COBRE FLEXÍVEL ISOLADO, 2,5 MM², ANTI-CHAMA 450/750 V, PARA CIRCUITOS TERMINAIS - FORNECIMENTO E INSTALAÇÃO. MARCA COBRECOM, PRYSMIAN, SIL, CORFIO, INDUSCABOS OU NAMBEI | M | 16088.53 |  |  | 0 | 16088.53 | 4.5 | 5.7042 | 0 | 0 | 0 | 72398.385 | 91772.2 | 91772.2
13.2.4 | Cabo de cobre flexível isolado, 4 mm², anti-chama 450/750 v, para circuitos terminais - fornecimento e instalação. af_03/2023 | M | 1366.87 |  |  | 0 | 1366.87 | 7 | 8.8732 | 0 | 0 | 0 | 9568.09 | 12128.51 | 12128.51
13.2.5 | CABO DE COBRE FLEXÍVEL ISOLADO, 6 MM², ANTI-CHAMA 450/750 V, PARA CIRCUITOS TERMINAIS - FORNECIMENTO E INSTALAÇÃO. MARCA COBRECOM, PRYSMIAN, SIL, CORFIO, INDUSCABOS OU NAMBEI | M | 337.73 |  |  | 0 | 337.73 | 10 | 12.676 | 0 | 0 | 0 | 3377.3 | 4281.06 | 4281.06
13.2.6 | Cabo de cobre flexível isolado, 10 mm², anti-chama 0,6/1,0 kv, para circuitos terminais - fornecimento e instalação. af_03/2023 | M | 584.41 |  |  | 0 | 584.41 | 11 | 13.9436 | 0 | 0 | 0 | 6428.51 | 8148.77 | 8148.77
13.2.7 | Cabo de cobre flexível isolado, 16 mm², anti-chama 0,6/1,0 kv, para circuitos terminais - fornecimento e instalação. af_03/2023 | M | 746.42 |  |  | 0 | 746.42 | 18 | 22.8168 | 0 | 0 | 0 | 13435.56 | 17030.91 | 17030.91
13.2.8 | Cabo de cobre flexível isolado, 25 mm², 0,6/1,0 kv, para rede aérea de distribuição de energia elétrica de baixa tensão - fornecimento e instalação. af_07/2020 | M | 396.45 |  |  | 0 | 396.45 | 25 | 31.69 | 0 | 0 | 0 | 9911.25 | 12563.5 | 12563.5
13.2.9 | CABO DE COBRE FLEXÍVEL ISOLADO, 50 MM², ANTI-CHAMA 0,6/1,0 KV, PARA DISTRIBUIÇÃO - FORNECIMENTO E INSTALAÇÃO. MARCA COBRECOM, PRYSMIAN, SIL, CORFIO, INDUSCABOS OU NAMBEI | M | 326.43 |  |  | 0 | 326.43 | 40 | 50.704 | 0 | 0 | 0 | 13057.2 | 16551.3 | 16551.3
13.2.10 | Cabo de cobre flexível isolado, 185 mm², anti-chama 0,6/1,0 kv, para rede enterrada de distribuição de energia elétrica - fornecimento e instalação. af_12/2021 | M | 49.87 |  |  | 0 | 49.87 | 125 | 158.45 | 0 | 0 | 0 | 6233.75 | 7901.9 | 7901.9
13.2.11 | Cabo de cobre flexível isolado, 240 mm², anti-chama 0,6/1,0 kv, para rede enterrada de distribuição de energia elétrica - fornecimento e instalação. af_12/2021 | M | 49.87 |  |  | 0 | 49.87 | 170 | 215.492 | 0 | 0 | 0 | 8477.9 | 10746.58 | 10746.58
13.2.12 | Cabo de cobre, flexivel, classe 4 ou 5, isolacao em pvc/a, antichama bwf-b, cobertura pvc-st1, antichama bwf-b, 1 condutor, 0,6/1 kv, secao nominal 400 mm2 | M | 149.6 |  |  | 0 | 149.6 | 290 | 367.604 | 0 | 0 | 0 | 43384 | 54993.56 | 54993.56
13.2.13 | Fornecimento e lançamento de cabo utp 4 pares cat 5e Marca SohoPlus ou Legrand | M | 4482.08 |  |  | 0 | 4482.08 | 9 | 11.4084 | 0 | 0 | 0 | 40338.72 | 51133.36 | 51133.36
13.2.14 | Fornecimento e lançamento de cabo utp 4 pares cat 6 Marca SohoPlus ou Legrand | M | 3350.798 |  |  | 0 | 3350.798 | 11 | 13.9436 | 0 | 0 | 0 | 36858.778 | 46722.19 | 46722.19
13.3 | CENTRAIS ELÉTRICAS |  |  |  |  | 0 | 0 |  | 0 | 0 | 0 | 0 | 65111 | 82534.59 | 82534.59
13.3.1 | Quadro de distribuição de energia em chapa de aço galvanizado, de sobrepor, com barramento trifásico, para 18 disjuntores 150a, exc. disjuntores - fornecimento e instalação. | UN | 3 |  |  | 0 | 3 | 1080 | 1369.0081 | 0 | 0 | 0 | 3240 | 4107.02 | 4107.02
13.3.2 | Quadro de distribuição de energia em chapa de aço galvanizado, de sobrepor, com barramento trifásico, para 30 disjuntores 150a, exc. disjuntores- fornecimento e instalação. | UN | 1 |  |  | 0 | 1 | 1200 | 1521.1201 | 0 | 0 | 0 | 1200 | 1521.12 | 1521.12
13.3.3 | Quadro de distribuição de energia em chapa de aço galvanizado, de sobrepor, com barramento bifásico, para 44 disjuntores 150a, exc. disjuntores- fornecimento e instalação. | UN | 4 |  |  | 0 | 4 | 1890 | 2395.7642 | 0 | 0 | 0 | 7560 | 9583.05 | 9583.05
13.3.4 | Quadro de distribuição de sobrepor, em resina termoplástica, para até 24 disjuntores, com barramento, padrão DIN, exclusive disjuntores | UN | 19 |  |  | 0 | 19 | 1000 | 1267.6001 | 0 | 0 | 0 | 19000 | 24084.4 | 24084.4
13.3.5 | Quadro de distribuição de sobrepor, em resina termoplástica, para até 36 disjuntores, com barramento, padrão DIN, exclusive disjuntores | UN | 2 |  |  | 0 | 2 | 1400 | 1774.6402 | 0 | 0 | 0 | 2800 | 3549.28 | 3549.28
13.3.6 | Disjuntor termomagnético tripolar 100 A com caixa moldada 10 kA | UN | 2 |  |  | 0 | 2 | 800 | 1014.0801 | 0 | 0 | 0 | 1600 | 2028.16 | 2028.16
13.3.7 | Disjuntor termomagnético tripolar 125 A com caixa moldada 10 kA | UN | 1 |  |  | 0 | 1 | 1200 | 1521.1201 | 0 | 0 | 0 | 1200 | 1521.12 | 1521.12
13.3.8 | Disjuntor termomagnético tripolar 200 A com caixa moldada 10 kA | UN | 2 |  |  | 0 | 2 | 2100 | 2661.9602 | 0 | 0 | 0 | 4200 | 5323.92 | 5323.92
13.3.9 | DISPOSITIVO DPS CLASSE II, 1 POLO, TENSAO MAXIMA DE 275 V, CORRENTE MAXIMA DE *45* KA (TIPO AC). marca Schneider | UN | 16 |  |  | 0 | 16 | 180 | 228.168 | 0 | 0 | 0 | 2880 | 3650.68 | 3650.68
13.3.10 | DISPOSITIVO DPS CLASSE II, 1 POLO, TENSAO MAXIMA DE 385 V, CORRENTE MAXIMA DE *90* KA (TIPO AC). marca Schneider | UN | 8 |  |  | 0 | 8 | 260 | 329.576 | 0 | 0 | 0 | 2080 | 2636.6 | 2636.6
13.3.11 | Disjuntor bipolar DR 25 A - Dispositivo residual diferencial, tipo AC, 30MA. marca Schneider | UN | 1 |  |  | 0 | 1 | 180 | 228.168 | 0 | 0 | 0 | 180 | 228.16 | 228.16
13.3.12 | Disjuntor bipolar DR 40 A - Dispositivo residual diferencial, tipo AC, 30MA. marca Schneider | UN | 4 |  |  | 0 | 4 | 180 | 228.168 | 0 | 0 | 0 | 720 | 912.67 | 912.67
13.3.13 | Disjuntor bipolar DR 63 A - Dispositivo residual diferencial, tipo AC, 30MA | UN | 11 |  |  | 0 | 11 | 280 | 354.928 | 0 | 0 | 0 | 3080 | 3904.2 | 3904.2
13.3.14 | Disjuntor bipolar DR 80 A - Dispositivo residual diferencial, tipo AC, 30MA | UN | 4 |  |  | 0 | 4 | 380 | 481.688 | 0 | 0 | 0 | 1520 | 1926.75 | 1926.75
13.3.15 | Disjuntor bipolar DR 100 A - Dispositivo residual diferencial, tipo AC, 30MA | UN | 1 |  |  | 0 | 1 | 600 | 760.5601 | 0 | 0 | 0 | 600 | 760.56 | 760.56
13.3.16 | Dispositivo DR tetrapolar 80 A, tipo AC, 30MA | UN | 1 |  |  | 0 | 1 | 350 | 443.66 | 0 | 0 | 0 | 350 | 443.66 | 443.66
13.3.17 | Dispositivo DR tetrapolar 100 A, tipo AC, 30MA | UN | 6 |  |  | 0 | 6 | 450 | 570.42 | 0 | 0 | 0 | 2700 | 3422.52 | 3422.52
13.3.18 | Disjuntor tetrapolar DR 125 A - Dispositivo residual diferencial, tipo AC, 30MA. marca Schneider | UN | 1 |  |  | 0 | 1 | 750 | 950.7001 | 0 | 0 | 0 | 750 | 950.7 | 950.7
13.3.19 | Disjuntor termomagnetico monopolar 10 A, padrão DIN (linha branca) curva de disparo C, corrente de interrupção 5KA, marca Schneider | UN | 7 |  |  | 0 | 7 | 20 | 25.352 | 0 | 0 | 0 | 140 | 177.46 | 177.46
13.3.20 | Disjuntor termomagnetico monopolar 16 A, padrão DIN (linha branca) curva de disparo C, corrente de interrupção 5KA, marca Schneider | UN | 17 |  |  | 0 | 17 | 20 | 25.352 | 0 | 0 | 0 | 340 | 430.98 | 430.98
13.3.21 | Disjuntor termomagnetico monopolar 20 A, padrão DIN (Europeu - linha branca), curva B, corrente 5KA marca Schneider | UN | 71 |  |  | 0 | 71 | 20 | 25.352 | 0 | 0 | 0 | 1420 | 1799.99 | 1799.99
13.3.22 | Disjuntor termomagnetico monopolar 20 A, padrão DIN (Europeu - linha branca), curva C, corrente 5KA marca Schneider | UN | 179 |  |  | 0 | 179 | 20 | 25.352 | 0 | 0 | 0 | 3580 | 4538 | 4538
13.3.23 | Disjuntor termomagnético monopolar 25 A, padrão DIN (linha branca), curva de disparo C, corrente de interrupção 5KA, marca Schneider | UN | 1 |  |  | 0 | 1 | 25 | 31.69 | 0 | 0 | 0 | 25 | 31.69 | 31.69
13.3.24 | Disjuntor termomagnético monopolar 40 A, padrão DIN (linha branca), curva de disparo C, corrente de interrupção 5KA, marca Schneider | UN | 8 |  |  | 0 | 8 | 25 | 31.69 | 0 | 0 | 0 | 200 | 253.52 | 253.52
13.3.25 | Disjuntor termomagnético monopolar 50 A, padrão DIN (linha branca), curva de disparo C, corrente de interrupção 5KA, marca Schneider | UN | 14 |  |  | 0 | 14 | 25 | 31.69 | 0 | 0 | 0 | 350 | 443.66 | 443.66
13.3.26 | Disjuntor termomagnético monopolar 63 A, padrão DIN (linha branca), curva de disparo C, corrente de interrupção 5KA, marca Schneider | UN | 5 |  |  | 0 | 5 | 30 | 38.028 | 0 | 0 | 0 | 150 | 190.14 | 190.14
13.3.27 | Disjuntor termomagnético monopolar 70 A, padrão DIN (linha branca), curva de disparo C, corrente de interrupção 5KA, marca Schneider | UN | 4 |  |  | 0 | 4 | 40 | 50.704 | 0 | 0 | 0 | 160 | 202.81 | 202.81
13.3.28 | Disjuntor termomagnético monopolar 80 A, padrão DIN (linha branca), curva de disparo C, corrente de interrupção 5KA, marca Schneider | UN | 4 |  |  | 0 | 4 | 50 | 63.38 | 0 | 0 | 0 | 200 | 253.52 | 253.52
13.3.29 | Disjuntor termomagnético monopolar 100 A, padrão DIN (linha branca), curva de disparo C, corrente de interrupção 5KA, marca Schneider | UN | 1 |  |  | 0 | 1 | 80 | 101.408 | 0 | 0 | 0 | 80 | 101.4 | 101.4
13.3.30 | Disjuntor termomagnetico tripolar 20 A, padrão DIN (Europeu - linha branca), curva C, corrente 5KA marca Schneider | UN | 9 |  |  | 0 | 9 | 89 | 112.8164 | 0 | 0 | 0 | 801 | 1015.34 | 1015.34
13.3.31 | Disjuntor termomagnetico tripolar 25 A, padrão DIN (Europeu - linha branca), curva C, corrente 5KA marca Schneider | UN | 4 |  |  | 0 | 4 | 89 | 112.8164 | 0 | 0 | 0 | 356 | 451.26 | 451.26
13.3.32 | Disjuntor termomagnetico tripolar 32 A, padrão DIN (Europeu - linha branca), curva C, corrente 5KA marca Schneider | UN | 12 |  |  | 0 | 12 | 89 | 112.8164 | 0 | 0 | 0 | 1068 | 1353.79 | 1353.79
13.3.33 | Disjuntor termomagnetico tripolar 40 A, padrão DIN (Europeu - linha branca), curva C, corrente 5KA marca Schneider | UN | 4 |  |  | 0 | 4 | 89 | 112.8164 | 0 | 0 | 0 | 356 | 451.26 | 451.26
13.3.34 | Disjuntor termomagnetico tripolar 70 A, padrão DIN (Europeu - linha branca), curva C, corrente 5KA marca Schneider | UN | 1 |  |  | 0 | 1 | 110 | 139.436 | 0 | 0 | 0 | 110 | 139.43 | 139.43
13.3.35 | Disjuntor termomagnetico tripolar 80 A, padrão DIN (Europeu - linha branca), curva C, corrente 5KA marca Schneider | UN | 1 |  |  | 0 | 1 | 115 | 145.774 | 0 | 0 | 0 | 115 | 145.77 | 145.77
13.4 | LUMINÁRIAS |  |  |  |  | 0 | 0 |  | 0 | 0 | 0 | 0 | 100820.55 | 127800.12 | 127800.12
13.4.1 | Luminária de emergência, de sobrepor, tipo bloco autônomo, com autonomia de 1h, modelo LLE-LLEDDF, (Rede independente - Incêndio) | UN | 55 |  |  | 0 | 55 | 164.81 | 208.9132 | 0 | 0 | 0 | 9064.55 | 11490.22 | 11490.22
13.4.2 | Luminária Painel de LED de Embutir 24W Luz Branca 29,5x29,5cm - 4000K | UN | 887 |  |  | 0 | 887 | 98 | 124.2248 | 0 | 0 | 0 | 86926 | 110187.4 | 110187.4
13.4.3 | Luminária Painel de LED de Embutir 24W dimerizável Luz Branca 29,5x29,5cm -4000K | UN | 15 |  |  | 0 | 15 | 130 | 164.788 | 0 | 0 | 0 | 1950 | 2471.82 | 2471.82
13.4.4 | Arandela de uso interno, em alumínio, com difusor em vidro fosco, branca | UN | 32 |  |  | 0 | 32 | 90 | 114.084 | 0 | 0 | 0 | 2880 | 3650.68 | 3650.68
13.5 | INTERRUPTORES |  |  |  |  | 0 | 0 |  | 0 | 0 | 0 | 0 | 16787.3 | 21279.56 | 21279.56
13.5.1 | INTERRUPTOR SIMPLES (1 MÓDULO), 10A/250V, INCLUINDO SUPORTE E PLACA - FORNECIMENTO E INSTALAÇÃO MARCA/MODELO PIAL PLUS. | UN | 79 |  |  | 0 | 79 | 32 | 40.5632 | 0 | 0 | 0 | 2528 | 3204.49 | 3204.49
13.5.2 | INTERRUPTOR SIMPLES (2 MÓDULOS), 10A/250V, INCLUINDO SUPORTE E PLACA - FORNECIMENTO E INSTALAÇÃO. MARCA/MODELO PIAL PLUS. | UN | 73 |  |  | 0 | 73 | 38 | 48.1688 | 0 | 0 | 0 | 2774 | 3516.32 | 3516.32
13.5.3 | INTERRUPTOR SIMPLES (3 MÓDULOS), 10A/250V, INCLUINDO SUPORTE E PLACA - FORNECIMENTO E INSTALAÇÃO. MARCA/MODELO PIAL PLUS. | UN | 34 |  |  | 0 | 34 | 58.95 | 74.725 | 0 | 0 | 0 | 2004.3 | 2540.65 | 2540.65
13.5.4 | INTERRUPTOR SIMPLES (1 MÓDULO) COM 1 TOMADA DE EMBUTIR 2P+T 10 A, INCLUINDO SUPORTE E PLACA - FORNECIMENTO E INSTALAÇÃO. MARCA/MODELO PIAL PLUS. | UN | 55 |  |  | 0 | 55 | 50 | 63.38 | 0 | 0 | 0 | 2750 | 3485.9 | 3485.9
13.5.5 | INTERRUPTOR PARALELO (1 MÓDULO), 10A/250V, INCLUINDO SUPORTE E PLACA - FORNECIMENTO E INSTALAÇÃO. MARCA/MODELO PIAL PLUS. | UN | 41 |  |  | 0 | 41 | 52 | 65.9152 | 0 | 0 | 0 | 2132 | 2702.52 | 2702.52
13.5.6 | Interruptor simples (1 módulo) com interruptor paralelo (1 módulo), 10a/250v, com suporte e com placa - fornecimento e instalação. af_03/2023 | UN | 3 |  |  | 0 | 3 | 51 | 64.6476 | 0 | 0 | 0 | 153 | 193.94 | 193.94
13.5.7 | Interruptor simples (1 módulo) com interruptor paralelo (2 módulos), 10a/250v, incluindo suporte e placa - fornecimento e instalação. af_03/2023 | UN | 1 |  |  | 0 | 1 | 60 | 76.056 | 0 | 0 | 0 | 60 | 76.05 | 76.05
13.5.8 | Dimmer rotativo (1 módulo), 220v/600w, incluindo suporte e placa - fornecimento e instalação. af_03/2023 | UN | 15 |  |  | 0 | 15 | 230 | 291.548 | 0 | 0 | 0 | 3450 | 4373.22 | 4373.22
13.5.9 | Interruptor simples (6 módulos), 10a/250v, comksuporte e com placa - fornecimento e instalação. af_03/2023 | UN | 5 |  |  | 0 | 5 | 140 | 177.464 | 0 | 0 | 0 | 700 | 887.32 | 887.32
13.5.10 | INTERRUPTOR PARALELO (2 MÓDULOS), 10A/250V, INCLUINDO SUPORTE E PLACA - FORNECIMENTO E INSTALAÇÃO. MARCA/MODELO PIAL PLUS. | UN | 4 |  |  | 0 | 4 | 59 | 74.7884 | 0 | 0 | 0 | 236 | 299.15 | 299.15
13.6 | TOMADAS |  |  |  |  | 0 | 0 |  | 0 | 0 | 0 | 0 | 50562 | 64092.35 | 64092.35
13.6.1 | TOMADA DE EMBUTIR (1 MÓDULO), 2P+T 20 A, INCLUINDO SUPORTE E PLACA - FORNECIMENTO E INSTALAÇÃO. MARCA/MODELO PIAL PLUS. | UN | 202 |  |  | 0 | 202 | 38 | 48.1688 | 0 | 0 | 0 | 7676 | 9730.09 | 9730.09
13.6.2 | TOMADA DE EMBUTIR (2 MÓDULOS), 2P+T 10 A, INCLUINDO SUPORTE E PLACA - FORNECIMENTO E INSTALAÇÃO. MARCA/MODELO PIAL PLUS. | UN | 508 |  |  | 0 | 508 | 40 | 50.704 | 0 | 0 | 0 | 20320 | 25757.63 | 25757.63
13.6.3 | Tomada baixa de embutir (3 módulos), 2p+t 10 a, incluindo suporte e placa - fornecimento e instalação. af_03/2023 | UN | 52 |  |  | 0 | 52 | 65 | 82.394 | 0 | 0 | 0 | 3380 | 4284.48 | 4284.48
13.6.4 | TOMADA DE EMBUTIR (1 MÓDULO), 2P+T 20 A, INCLUINDO SUPORTE E PLACA - FORNECIMENTO E INSTALAÇÃO. MARCA/MODELO PIAL PLUS. | UN | 2 |  |  | 0 | 2 | 38 | 48.1688 | 0 | 0 | 0 | 76 | 96.33 | 96.33
13.6.5 | Conjunto montado de 1 Placa para Saída de Fio Ø11mm, 4''x2'' | UN | 201 |  |  | 0 | 201 | 30 | 38.028 | 0 | 0 | 0 | 6030 | 7643.62 | 7643.62
13.6.6 | Tomada dupla para lógica, TV ou Telefone RJ45, 4”x4”, embutir, completa marca/modelo Pial Plus | UN | 12 |  |  | 0 | 12 | 40 | 50.704 | 0 | 0 | 0 | 480 | 608.44 | 608.44
13.6.7 | Tomada dupla para lógica RJ45, 4”x4”, embutir, completa marca/modelo Pial Plus | UN | 180 |  |  | 0 | 180 | 70 | 88.732 | 0 | 0 | 0 | 12600 | 15971.76 | 15971.76
13.7 | DIVERSOS |  |  |  |  | 0 | 0 |  | 0 | 0 | 0 | 0 | 660 | 836.61 | 836.61
13.7.1 | Bóia automática p/caixa d'agua - 15 amperes | UN | 3 |  |  | 0 | 3 | 220 | 278.872 | 0 | 0 | 0 | 660 | 836.61 | 836.61
14.0 | SPDA |  |  |  |  | 0 | 0 |  | 0 | 0 | 0 | 0 | 37271.68 | 47245.57 | 47245.57
14.1.1 | Cabo de cobre nú 50 mm² - fornecimento e assentamento (2,27m/kg) | M | 170 |  |  | 0 | 170 | 100 | 126.76 | 0 | 0 | 0 | 17000 | 21549.2 | 21549.2
14.1.2 | Caixa de equipotencialização 40x40x15, com barramento para neutro - Fornecimento e Instalação | UN | 1 |  |  | 0 | 1 | 1300 | 1647.8801 | 0 | 0 | 0 | 1300 | 1647.88 | 1647.88
14.1.3 | Barra condutora chata em alumínio de 7/8´ x 1/8´, inclusive acessórios de fixação | M | 250 |  |  | 0 | 250 | 38 | 48.1688 | 0 | 0 | 0 | 9500 | 12042.2 | 12042.2
14.1.4 | Captor tipo terminal aéreo, h= 300 mm em alumínio | UND | 20 |  |  | 0 | 20 | 42 | 53.2392 | 0 | 0 | 0 | 840 | 1064.78 | 1064.78
14.1.5 | Conector split - bolt para cabo de cobre nu #50 mm2 - fornecimento e instalação | UND | 30 |  |  | 0 | 30 | 25 | 31.69 | 0 | 0 | 0 | 750 | 950.7 | 950.7
14.1.6 | Pára-raio tipo Franklin 350mm, latão cromado, para descida 1 cabos, c/suporte e conectores p/cabo terra, inclusive mastro aço galv 3mx1.1/2" e 3mx2" e base e sinalizador duplo | UND | 2 |  |  | 0 | 2 | 1800 | 2281.6802 | 0 | 0 | 0 | 3600 | 4563.36 | 4563.36
14.1.7 | CAIXA PASSAGEM CONCR.PREMOLDADO ATERRAMENTO 40x40x50cm | UND | 17 |  |  | 0 | 17 | 160 | 202.816 | 0 | 0 | 0 | 2720 | 3447.87 | 3447.87
14.1.8 | Abraçadeira metálica tipo ”D” de 3/4” | UND | 100 |  |  | 0 | 100 | 5.27 | 6.6803 | 0 | 0 | 0 | 527 | 668.02 | 668.02
14.1.9 | Eletroduto rígido roscável, pvc, dn 32 mm (1"), para circuitos terminais, instalado em parede - fornecimento e instalação. af_03/2023 | m | 12 |  |  | 0 | 12 | 15.39 | 19.5084 | 0 | 0 | 0 | 184.68 | 234.1 | 234.1
14.1.10 | Haste cobreada copperweld p/aterramento d= 5/8” x 2,40m | UND | 17 |  |  | 0 | 17 | 50 | 63.38 | 0 | 0 | 0 | 850 | 1077.46 | 1077.46
15.0 | INSTALAÇÕES HIDRÁULICAS E SANITÁRIAS |  |  |  |  | 0 | 0 |  | 0 | 0 | 0 | 6476.81 | 482517.4301 | 611638.38 | 605161.57
15.1 | TUBULAÇÃO ÁGUA FRIA |  |  |  |  | 0 | 0 |  | 0 | 0 | 0 | 2814.07 | 39545.715 | 50128.12 | 47314.05
15.1.1 | Tubo pvc rígido soldável marrom p/ água, d = 20 mm (1/2") | M | 9.38 |  |  | 0 | 9.38 | 6.5 | 8.2394 | 0 | 0 | 0 | 60.97 | 77.28 | 77.28
15.1.2 | Tubo pvc rígido soldável marrom p/ água, d = 25 mm (3/4") marca Tigre. | M | 1074.94 |  |  | 0 | 1074.94 | 8 | 10.1408 | 0 | 0 | 0 | 8599.52 | 10900.75 | 10900.75
15.1.3 | Tubo pvc rígido soldável marrom p/ água, d = 32 mm (1") marca Tigre. | M | 17.41 |  |  | 0 | 17.41 | 17.5 | 22.183 | 0 | 0 | 0 | 304.675 | 386.2 | 386.2
15.1.4 | Tubo pvc rígido soldável marrom p/ água, d = 40 mm (1 1/4") marca Tigre. | M | 471.41 |  |  | 0 | 471.41 | 23.5 | 29.7886 | 0 | 0 | 0 | 11078.135 | 14042.64 | 14042.64
15.1.5 | Tubo pvc rígido soldável marrom p/ água, d = 50 mm (1 1/2") marca Tigre. | M | 25.81 |  |  | 0 | 25.81 | 27.5 | 34.859 | 0 | 0 | 0 | 709.775 | 899.71 | 899.71
15.1.6 | Tubo pvc rígido soldável marrom p/ água, d = 60 mm (2") marca Tigre. | m | 165.66 |  |  | 0 | 165.66 | 41 | 51.9716 | 0 | 0 | 0 | 6792.06 | 8609.61 | 8609.61
15.1.7 | Tubo pvc rígido soldável marrom p/ água, d = 75 mm (2 1/2") | m | 162.17 |  |  | 30 | 132.17 | 74 | 93.8024 | 0 | 0 | 2814.07 | 12000.58 | 15211.93 | 12397.86
15.2 | VÁLVULAS, ACESSÓRIOS E CONEXÕES ÁGUA FRIA |  |  |  |  | 0 | 0 |  | 0 | 0 | 0 | 848.67 | 49585.86 | 62854.75 | 62006.08
15.2.1 | REGISTRO EM ESFERA VS COMPACTO SOLDAVEL, EM PVC,COM DIAMETRO DE 50MM.FORN ECIMENTO E COLOCACAO. marca Tigre. | UN | 2 |  |  | 0 | 2 | 119 | 150.8444 | 0 | 0 | 0 | 238 | 301.68 | 301.68
15.2.2 | REGISTRO EM ESFERA VS COMPACTO SOLDAVEL, EM PVC,COM DIAMETRO DE 60MM.FORN ECIMENTO E COLOCACAO. marca Tigre. | UN | 12 |  |  | 0 | 12 | 215 | 272.534 | 0 | 0 | 0 | 2580 | 3270.4 | 3270.4
15.2.3 | Registro de esfera, pvc, soldável, com volante, dn 40 mm - fornecimento e instalação. af_08/2021 | UN | 15 |  |  | 0 | 15 | 98 | 124.2248 | 0 | 0 | 0 | 1470 | 1863.37 | 1863.37
15.2.4 | REGISTRO EM ESFERA VS SOLDAVEL, EM PVC,COM DIAMETRO DE 25MM.FORN ECIMENTO E COLOCACAO. marca Tigre. | UN | 5 |  |  | 0 | 5 | 52 | 65.9152 | 0 | 0 | 0 | 260 | 329.57 | 329.57
15.2.5 | Registro de gaveta bruto, latão, roscável, 3/4", com acabamento e canopla cromados - fornecimento e instalação. Marca Deca | UN | 160 |  |  | 0 | 160 | 105.95 | 134.3022 | 0 | 0 | 0 | 16952 | 21488.35 | 21488.35
15.2.6 | Registro gaveta c/ canopla cromada, d=65mm (2 1/2") - Deca | UN | 11 |  |  | 0 | 11 | 485 | 614.7861 | 0 | 0 | 0 | 5335 | 6762.64 | 6762.64
15.2.7 | VÁLVULA DE RETENÇÃO, DE BRONZE, PÉ COM CRIVOS, ROSCÁVEL, 2” - FORNECIMENTO E INSTALAÇÃO.. Marca Deca | UN | 3 |  |  | 0 | 3 | 165 | 209.154 | 0 | 0 | 0 | 495 | 627.46 | 627.46
15.2.8 | Válvula de retenção horizontal, de bronze, roscável, 1 1/2" - fornecimento e instalação. af_08/2021 | UN | 1 |  |  | 0 | 1 | 169 | 214.2244 | 0 | 0 | 0 | 169 | 214.22 | 214.22
15.2.9 | Válvula de retenção horizontal, de bronze, roscável, 1 1/4" - fornecimento e instalação. af_08/2021 | UN | 1 |  |  | 0 | 1 | 99 | 125.4924 | 0 | 0 | 0 | 99 | 125.49 | 125.49
15.2.10 | Válvula de retenção horizontal, de bronze, roscável, 2 1/2" - fornecimento e instalação. af_08/2021 | UN | 1 |  |  | 0 | 1 | 265 | 335.914 | 0 | 0 | 0 | 265 | 335.91 | 335.91
15.2.11 | Adaptador com flange e anel de vedação, pvc, soldável, dn 20 mm x 1/2 , instalado em reservação de água de edificação que possua reservatório de fibra/fibrocimento fornecimento e instalação. af_06/2016 | UN | 16 |  |  | 0 | 16 | 9.8 | 12.4225 | 0 | 0 | 0 | 156.8 | 198.75 | 198.75
15.2.12 | Adaptador com flange e anel de vedação, pvc, soldável, dn 25 mm x 3/4 , instalado em reservação de água de edificação que possua reservatório de fibra/fibrocimento fornecimento e instalação. af_06/2016 | UN | 4 |  |  | 0 | 4 | 12.5 | 15.845 | 0 | 0 | 0 | 50 | 63.38 | 63.38
15.2.13 | Adaptador com flange e anel de vedação, pvc, soldável, dn 40 mm x 1 1/4 , instalado em reservação de água de edificação que possua reservatório de fibra/fibrocimento fornecimento e instalação. af_06/2016 | UN | 2 |  |  | 0 | 2 | 28 | 35.4928 | 0 | 0 | 0 | 56 | 70.98 | 70.98
15.2.14 | Adaptador com flange e anel de vedação, pvc, soldável, dn 60 mm x 2 , instalado em reservação de água de edificação que possua reservatório de fibra/fibrocimento fornecimento e instalação. af_06/2016 | UN | 30 |  |  | 0 | 30 | 38 | 48.1688 | 0 | 0 | 0 | 1140 | 1445.06 | 1445.06
15.2.15 | Adaptador curto com bolsa e rosca para registro, pvc, soldável, dn 25mm x 3/4?, instalado em prumada de água - fornecimento e instalação. Marca Tigre | UN | 320 |  |  | 0 | 320 | 5.33 | 6.7563 | 0 | 0 | 0 | 1705.6 | 2162.01 | 2162.01
15.2.16 | Bucha de redução curta de pvc rígido soldável, marrom, diâm = 25 x 20mm | UN | 12 |  |  | 0 | 12 | 4.92 | 6.2366 | 0 | 0 | 0 | 59.04 | 74.83 | 74.83
15.2.17 | Bucha de redução curta de pvc rígido soldável, marrom, diâm = 32 x 25mm Marca Tigre | UN | 1 |  |  | 0 | 1 | 5.49 | 6.9591 | 0 | 0 | 0 | 5.49 | 6.95 | 6.95
15.2.18 | Bucha de redução curta de pvc rígido soldável, marrom, diâm = 40 x 32mm Marca Tigre | UN | 1 |  |  | 0 | 1 | 8.5 | 10.7746 | 0 | 0 | 0 | 8.5 | 10.77 | 10.77
15.2.19 | Bucha de redução curta de pvc rígido soldável, marrom, diâm = 60 x 50mm Marca Tigre | UN | 1 |  |  | 0 | 1 | 14.47 | 18.3422 | 0 | 0 | 0 | 14.47 | 18.34 | 18.34
15.2.20 | Bucha de redução curta de pvc rígido soldável, marrom, diâm = 75 x 60mm Rev. 01 - 10/2022 | UN | 4 |  |  | 0 | 4 | 31.9 | 40.4364 | 0 | 0 | 0 | 127.6 | 161.74 | 161.74
15.2.21 | Bucha de redução curta de pvc rígido soldável, marrom, diâm = 50 x 40mm | UN | 1 |  |  | 0 | 1 | 11.22 | 14.2225 | 0 | 0 | 0 | 11.22 | 14.22 | 14.22
15.2.22 | Bucha de redução longa de pvc rígido soldável, marrom, diâm = 40 x 25mm | UN | 57 |  |  | 0 | 57 | 14.54 | 18.4309 | 0 | 0 | 0 | 828.78 | 1050.56 | 1050.56
15.2.23 | Bucha de redução longa de pvc rígido soldável, marrom, diâm = 50 x 25mm | UN | 1 |  |  | 0 | 1 | 16.8 | 21.2957 | 0 | 0 | 0 | 16.8 | 21.29 | 21.29
15.2.24 | CURVA DE TRANSPOSIÇÃO, CPVC, SOLDÁVEL, DN 25MM, INSTALADO EM RAMAL DE DISTRIBUIÇÃO DE ÁGUA FORNECIMENTO E INSTALAÇÃO. | UN | 1 |  |  | 0 | 1 | 25 | 31.69 | 0 | 0 | 0 | 25 | 31.69 | 31.69
15.2.25 | Joelho 45 graus, pvc, soldável, dn 25mm, instalado em prumada de água - fornecimento e instalação. Marca Tigre | UN | 24 |  |  | 0 | 24 | 5.37 | 6.807 | 0 | 0 | 0 | 128.88 | 163.36 | 163.36
15.2.26 | Joelho 45 graus, pvc, soldável, dn 32mm, instalado em prumada de água - fornecimento e instalação. Marca Tigre | UN | 2 |  |  | 0 | 2 | 8.76 | 11.1042 | 0 | 0 | 0 | 17.52 | 22.2 | 22.2
15.2.27 | Joelho 45 graus, pvc, soldável, dn 40mm, instalado em prumada de água - fornecimento e instalação. Marca Tigre | UN | 4 |  |  | 0 | 4 | 11.55 | 14.6408 | 0 | 0 | 0 | 46.2 | 58.56 | 58.56
15.2.28 | JOELHO 45 GRAUS, PVC, SOLDÁVEL, DN 60MM, INSTALADO EM PRUMADA DE ÁGUA - FORNECIMENTO E INSTALAÇÃO. AF_06/2022 | UN | 2 |  |  | 0 | 2 | 34.32 | 43.504 | 0 | 0 | 0 | 68.64 | 87 | 87
15.2.29 | Joelho 45 graus, pvc, soldável, dn 75mm, instalado em prumada de água - fornecimento e instalação. af_06/2022 | UN | 3 |  |  | 0 | 3 | 71.75 | 90.9503 | 0 | 0 | 0 | 215.25 | 272.85 | 272.85
15.2.30 | JOELHO 90 GRAUS COM BUCHA DE LATÃO, PVC, SOLDÁVEL, DN 25MM, X 3/4 INSTALADO EM RAMAL OU SUB-RAMAL DE ÁGUA - FORNECIMENTO E INSTALAÇÃO. Marca Tigre | UN | 1 |  |  | 0 | 1 | 14.38 | 18.2281 | 0 | 0 | 0 | 14.38 | 18.22 | 18.22
15.2.31 | Joelho 90º pvc rígido soldável c/bucha de latão, d= 20mm x 1/2" | UN | 22 |  |  | 0 | 22 | 14.99 | 19.0013 | 0 | 0 | 0 | 329.78 | 418.02 | 418.02
15.2.32 | Joelho 90º red. pvc rígido soldável c/bucha de latão, diâm= 25mmx1/2" | UN | 289 |  |  | 0 | 289 | 13.04 | 16.5295 | 0 | 0 | 0 | 3768.56 | 4777.02 | 4777.02
15.2.33 | Joelho 90 graus, pvc, soldável, dn 20mm, instalado em ramal ou sub-ramal de água - fornecimento e instalação. af_06/2022 | UN | 7 |  |  | 0 | 7 | 3.95 | 5.007 | 0 | 0 | 0 | 27.65 | 35.04 | 35.04
15.2.34 | Joelho 90 graus, pvc, soldável, dn 25mm, instalado em prumada de água - fornecimento e instalação. Marca Tigre | UN | 270 |  |  | 0 | 270 | 4.67 | 5.9197 | 0 | 0 | 0 | 1260.9 | 1598.31 | 1598.31
15.2.35 | Joelho 90 graus, pvc, soldável, dn 32mm, instalado em prumada de água - fornecimento e instalação. Marca Tigre | UN | 3 |  |  | 0 | 3 | 7.2 | 9.1267 | 0 | 0 | 0 | 21.6 | 27.38 | 27.38
15.2.36 | Joelho 90 graus, pvc, soldável, dn 40mm, instalado em prumada de água - fornecimento e instalação. Marca Tigre | UN | 128 |  |  | 0 | 128 | 11.5 | 14.5774 | 0 | 0 | 0 | 1472 | 1865.9 | 1865.9
15.2.37 | Joelho 90 graus, pvc, soldável, dn 50mm, instalado em prumada de água - fornecimento e instalação. Marca Tigre | UN | 4 |  |  | 0 | 4 | 12.42 | 15.7436 | 0 | 0 | 0 | 49.68 | 62.97 | 62.97
15.2.38 | Joelho 90 graus, pvc, soldável, dn 60mm, instalado em prumada de água - fornecimento e instalação. Marca Tigre | UN | 31 |  |  | 0 | 31 | 35.91 | 45.5195 | 0 | 0 | 0 | 1113.21 | 1411.1 | 1411.1
15.2.39 | Joelho 90 graus, pvc, soldável, dn 75 mm instalado em reservação de água de edificação que possua reservatório de fibra/fibrocimento fornecimento e instalação. af_06/2016 | UN | 20 |  |  | 6 | 14 | 90 | 114.084 | 0 | 0 | 684.5 | 1800 | 2281.68 | 1597.18
15.2.40 | Luva de pvc rígido soldável, marrom, diâm = 25mm | UN | 20 |  |  | 0 | 20 | 5.14 | 6.5155 | 0 | 0 | 0 | 102.8 | 130.3 | 130.3
15.2.41 | Luva de pvc rígido soldável, marrom, diâm = 40mm | UN | 17 |  |  | 0 | 17 | 11.25 | 14.2605 | 0 | 0 | 0 | 191.25 | 242.42 | 242.42
15.2.42 | Luva de pvc rígido soldável, marrom, diâm = 50mm | UN | 1 |  |  | 0 | 1 | 12.27 | 15.5535 | 0 | 0 | 0 | 12.27 | 15.55 | 15.55
15.2.43 | Luva de pvc rígido soldável, marrom, diâm = 60mm | UN | 12 |  |  | 0 | 12 | 22.03 | 27.9252 | 0 | 0 | 0 | 264.36 | 335.1 | 335.1
15.2.44 | Luva de pvc rígido soldável, marrom, diâm = 75mm | UN | 16 |  |  | 4 | 12 | 32.38 | 41.0449 | 0 | 0 | 164.17 | 518.08 | 656.71 | 492.54
15.2.45 | Tê de redução 90º de pvc rígido soldável, marrom diâm = 25 x 20mm | UN | 16 |  |  | 0 | 16 | 12.35 | 15.6549 | 0 | 0 | 0 | 197.6 | 250.47 | 250.47
15.2.46 | Tê de redução, pvc, soldável, dn 32mm x 25mm, instalado em prumada de água - fornecimento e instalação. Marca Tigre | UN | 3 |  |  | 0 | 3 | 12.27 | 15.5535 | 0 | 0 | 0 | 36.81 | 46.66 | 46.66
15.2.47 | Tê de redução 90º de pvc rígido soldável, marrom diâm = 40 x 25mm Marca Tigre | UN | 34 |  |  | 0 | 34 | 18.5 | 23.4506 | 0 | 0 | 0 | 629 | 797.32 | 797.32
15.2.48 | Tê de redução 90º de pvc rígido soldável, marrom diâm = 50 x 25mm | UN | 2 |  |  | 0 | 2 | 24.61 | 31.1956 | 0 | 0 | 0 | 49.22 | 62.39 | 62.39
15.2.49 | Tê de redução, pvc, soldável, dn 50mm x 40mm, instalado em prumada de água - fornecimento e instalação. Marca Tigre | UN | 9 |  |  | 0 | 9 | 26.08 | 33.059 | 0 | 0 | 0 | 234.72 | 297.53 | 297.53
15.2.50 | TE DE REDUCAO 90 PVC SOLDAVEL 60 x 50mm Marca Tigre | UN | 1 |  |  | 0 | 1 | 40 | 50.704 | 0 | 0 | 0 | 40 | 50.7 | 50.7
15.2.51 | Tê com bucha de latão na bolsa central, pvc, soldável, dn 25mm x 1/2 , instalado em ramal ou sub-ramal de água - fornecimento e instalação. af_06/2022 | UN | 29 |  |  | 0 | 29 | 17.22 | 21.8281 | 0 | 0 | 0 | 499.38 | 633.01 | 633.01
15.2.52 | Te, pvc, soldável, dn 25mm, instalado em prumada de água - fornecimento e instalação. Marca Tigre | UN | 207 |  |  | 0 | 207 | 6.59 | 8.3535 | 0 | 0 | 0 | 1364.13 | 1729.17 | 1729.17
15.2.53 | Tê 90º de pvc rígido soldável, marrom diâm = 40mm Marca Tigre | UN | 50 |  |  | 0 | 50 | 22.07 | 27.9759 | 0 | 0 | 0 | 1103.5 | 1398.79 | 1398.79
15.2.54 | Te, pvc, soldável, dn 50mm, instalado em prumada de água - fornecimento e instalação. Marca Tigre | UN | 1 |  |  | 0 | 1 | 19.65 | 24.9083 | 0 | 0 | 0 | 19.65 | 24.9 | 24.9
15.2.55 | Te, pvc, soldável, dn 60mm, instalado em prumada de água - fornecimento e instalação. Marca Tigre | UN | 19 |  |  | 0 | 19 | 41.43 | 52.5167 | 0 | 0 | 0 | 787.17 | 997.81 | 997.81
15.2.56 | Tê, pvc, soldável, dn 75 mm instalado em reservação de água de edificação que possua reservatório de fibra/fibrocimento fornecimento e instalação. af_06/2016 | UN | 12 |  |  | 0 | 12 | 76.31 | 96.7306 | 0 | 0 | 0 | 915.72 | 1160.76 | 1160.76
15.2.57 | UNIÃO, PVC, SOLDÁVEL, DN 60MM, INSTALADO EM PRUMADA DE ÁGUA - FORNECIMENTO E INSTALAÇÃO. | UN | 3 |  |  | 0 | 3 | 72.55 | 91.9644 | 0 | 0 | 0 | 217.65 | 275.89 | 275.89
15.3 | TUBULAÇÃO ESGOTO, ÁGUAS PLUVIAIS E DRENAGEM DE AR CONDICIONADO |  |  |  |  | 0 | 0 |  | 0 | 0 | 0 | 2814.07 | 131062.8751 | 166135.25 | 163321.18
15.3.1 | Tubo pvc, serie normal, esgoto predial, dn 40 mm, fornecido e instalado em ramal de descarga ou ramal de esgoto sanitário. Marca Tigre | M | 867.48 |  |  | 0 | 867.48 | 24.65 | 31.2463 | 0 | 0 | 0 | 21383.382 | 27105.57 | 27105.57
15.3.2 | Tubo pvc rígido soldável marrom p/ água, d = 20 mm (1/2") | M | 18.04 |  |  | 0 | 18.04 | 6.5 | 8.2394 | 0 | 0 | 0 | 117.26 | 148.63 | 148.63
15.3.3 | Tubo pvc rígido soldável marrom p/ água, d = 25 mm (3/4") marca Tigre. | M | 739.18 |  |  | 0 | 739.18 | 8 | 10.1408 | 0 | 0 | 0 | 5913.44 | 7495.87 | 7495.87
15.3.4 | Tubo pvc rígido soldável marrom p/ água, d = 40 mm (1 1/4") marca Tigre. | M | 19.51 |  |  | 0 | 19.51 | 23.5 | 29.7886 | 0 | 0 | 0 | 458.485 | 581.17 | 581.17
15.3.5 | Tubo pvc, serie normal, esgoto predial, dn 50 mm, fornecido e instalado em ramal de descarga ou ramal de esgoto sanitário. Marca Tigre | M | 609.66 |  |  | 0 | 609.66 | 27.5 | 34.859 | 0 | 0 | 0 | 16765.65 | 21252.13 | 21252.13
15.3.6 | Tubo pvc, serie normal, esgoto predial, dn 75 mm, fornecido e instalado em ramal de descarga ou ramal de esgoto sanitário. Marca Tigre | M | 307.4 |  |  | 30 | 277.4 | 74 | 93.8024 | 0 | 0 | 2814.07 | 22747.6 | 28834.86 | 26020.79
15.3.7 | Tubo pvc, serie normal, esgoto predial, dn 100 mm, fornecido e instalado em ramal de descarga ou ramal de esgoto sanitário. Marca Tigre | M | 340.33 |  |  | 0 | 340.33 | 34.57 | 43.8209 | 0 | 0 | 0 | 11765.2081 | 14913.57 | 14913.57
15.3.8 | Tubo pvc rígido soldável ponta e bolsa p/ esgoto predial, d = 300 mm Marca Tigre | M | 52.07 |  |  | 0 | 52.07 | 165 | 209.154 | 0 | 0 | 0 | 8591.55 | 10890.64 | 10890.64
15.3.9 | Tubo pvc rígido soldável ponta e bolsa p/ esgoto predial, d = 300 mm Marca Tigre | M | 3.02 |  |  | 0 | 3.02 | 165 | 209.154 | 0 | 0 | 0 | 498.3 | 631.64 | 631.64
15.3.10 | Tubo pvc rígido soldável ponta e bolsa p/ esgoto predial, d = 150 mm Marca Tigre | M | 658.8 |  |  | 0 | 658.8 | 65 | 82.394 | 0 | 0 | 0 | 42822 | 54281.17 | 54281.17
15.4 | VÁLVULAS, ACESSÓRIOS E CONEXÕES ESGOTO, ÁGUAS PLUVIAIS E DRENAGEM DE AR CONDICIONADO |  |  |  |  | 0 | 0 |  | 0 | 0 | 0 | 0 | 84729.98 | 107403.37 | 107403.37
15.4.1 | LUVA SIMPLES, PVC, SERIE NORMAL, ESGOTO PREDIAL, DN 100 MM, FORNECIDO E INSTALADO EM RAMAL DE DESCARGA OU RAMAL DE ESGOTO SANITÁRIO. Marca Tigre | UN | 209 |  |  | 0 | 209 | 15.61 | 19.7872 | 0 | 0 | 0 | 3262.49 | 4135.53 | 4135.53
15.4.2 | LUVA SIMPLES, PVC, SERIE NORMAL, ESGOTO PREDIAL, DN 75 MM, FORNECIDO E INSTALADO EM RAMAL DE DESCARGA OU RAMAL DE ESGOTO SANITÁRIO. Marca Tigre | UN | 127 |  |  | 0 | 127 | 13.73 | 17.4041 | 0 | 0 | 0 | 1743.71 | 2210.32 | 2210.32
15.4.3 | Luva simples, pvc, série normal, esgoto predial, dn 150 mm, junta elástica, fornecido e instalado em subcoletor aéreo de esgoto sanitário. | UN | 286 |  |  | 0 | 286 | 46.17 | 58.5251 | 0 | 0 | 0 | 13204.62 | 16738.17 | 16738.17
15.4.4 | Luva simples, pvc, série normal, esgoto predial, dn 200 mm, junta elástica, fornecido e instalado em subcoletor aéreo de esgoto sanitário. | UN | 2 |  |  | 0 | 2 | 95 | 120.422 | 0 | 0 | 0 | 190 | 240.84 | 240.84
15.4.5 | Luva simples, pvc, série normal, esgoto predial, dn 300 mm, junta elástica, fornecido e instalado em subcoletor aéreo de esgoto sanitário. | UN | 4 |  |  | 0 | 4 | 240 | 304.224 | 0 | 0 | 0 | 960 | 1216.89 | 1216.89
15.4.6 | LUVA SIMPLES, PVC, SERIE NORMAL, ESGOTO PREDIAL, DN 50 MM, FORNECIDO E INSTALADO EM RAMAL DE DESCARGA OU RAMAL DE ESGOTO SANITÁRIO. Marca Tigre | UN | 412 |  |  | 0 | 412 | 8.31 | 10.5338 | 0 | 0 | 0 | 3423.72 | 4339.9 | 4339.9
15.4.7 | Cap, pvc, serie normal, água esgoto ou pluvial, dn 150 mm, junta elástica, fornecido e instalado em ramal de encaminhamento. af_06/2022 | UN | 2 |  |  | 0 | 2 | 29 | 36.7604 | 0 | 0 | 0 | 58 | 73.52 | 73.52
15.4.8 | JOELHO 45 GRAUS, PVC, SERIE NORMAL, ESGOTO PREDIAL, DN 40 MM, FORNECIDO E INSTALADO EM RAMAL DE DESCARGA OU RAMAL DE ESGOTO SANITÁRIO. Marca Tigre | UN | 115 |  |  | 0 | 115 | 9.29 | 11.776 | 0 | 0 | 0 | 1068.35 | 1354.24 | 1354.24
15.4.9 | JOELHO 45 GRAUS, PVC, SERIE NORMAL, ESGOTO PREDIAL, DN 50 MM, FORNECIDO E INSTALADO EM RAMAL DE DESCARGA OU RAMAL DE ESGOTO SANITÁRIO. Marca Tigre | UN | 158 |  |  | 0 | 158 | 14.75 | 18.6971 | 0 | 0 | 0 | 2330.5 | 2954.14 | 2954.14
15.4.10 | JOELHO 45 GRAUS, PVC, SERIE NORMAL, ESGOTO PREDIAL, DN 75 MM, FORNECIDO E INSTALADO EM RAMAL DE DESCARGA OU RAMAL DE ESGOTO SANITÁRIO. Marca Tigre | UN | 28 |  |  | 0 | 28 | 29.5 | 37.3942 | 0 | 0 | 0 | 826 | 1047.03 | 1047.03
15.4.11 | JOELHO 45 GRAUS, PVC, SERIE NORMAL, ESGOTO PREDIAL, DN 100 MM, FORNECIDO E INSTALADO EM RAMAL DE DESCARGA OU RAMAL DE ESGOTO SANITÁRIO. Marca Tigre | UN | 37 |  |  | 0 | 37 | 34.12 | 43.2505 | 0 | 0 | 0 | 1262.44 | 1600.26 | 1600.26
15.4.12 | Joelho 45 graus, pvc, serie NORMAL, água pluvial, dn 150 mm, junta elástica, fornecido e instalado em ramal de encaminhamento. af_06/2022 | UN | 77 |  |  | 0 | 77 | 42 | 53.2392 | 0 | 0 | 0 | 3234 | 4099.41 | 4099.41
15.4.13 | Joelho 45 graus, pvc, serie NORMAL, água pluvial, dn 200 mm, junta elástica, fornecido e instalado em ramal de encaminhamento. af_06/2022 | UN | 1 |  |  | 0 | 1 | 88 | 111.5488 | 0 | 0 | 0 | 88 | 111.54 | 111.54
15.4.14 | Joelho 45 graus, pvc, serie NORMAL, água pluvial, dn 300 mm, junta elástica, fornecido e instalado em ramal de encaminhamento. af_06/2022 | UN | 4 |  |  | 0 | 4 | 235 | 297.886 | 0 | 0 | 0 | 940 | 1191.54 | 1191.54
15.4.15 | JOELHO 90 GRAUS, PVC, SERIE NORMAL, ESGOTO PREDIAL, DN 40 MM, COM ANEL, FORNECIDO E INSTALADO EM RAMAL DE DESCARGA OU RAMAL DE ESGOTO SANITÁRIO. Marca Tigre | UN | 326 |  |  | 0 | 326 | 9.08 | 11.5098 | 0 | 0 | 0 | 2960.08 | 3752.19 | 3752.19
15.4.16 | Joelho 90 graus, pvc, serie normal, esgoto predial, dn 50 mm, junta elástica, fornecido e instalado em ramal de descarga ou ramal de esgoto sanitário. af_08/2022 | UN | 166 |  |  | 0 | 166 | 9.46 | 11.9915 | 0 | 0 | 0 | 1570.36 | 1990.58 | 1990.58
15.4.17 | Luva de pvc rígido soldável, marrom, diâm = 25mm | UN | 96 |  |  | 0 | 96 | 5.14 | 6.5155 | 0 | 0 | 0 | 493.44 | 625.48 | 625.48
15.4.18 | JOELHO 90 GRAUS, PVC, SERIE NORMAL, ESGOTO PREDIAL, DN 75 MM, FORNECIDO E INSTALADO EM RAMAL DE DESCARGA OU RAMAL DE ESGOTO SANITÁRIO. Marca Tigre | UN | 26 |  |  | 0 | 26 | 21.35 | 27.0633 | 0 | 0 | 0 | 555.1 | 703.64 | 703.64
15.4.19 | JOELHO 90 GRAUS, PVC, SERIE NORMAL, ESGOTO PREDIAL, DN 100 MM, FORNECIDO E INSTALADO EM RAMAL DE DESCARGA OU RAMAL DE ESGOTO SANITÁRIO. Marca Tigre | UN | 86 |  |  | 0 | 86 | 25.91 | 32.8435 | 0 | 0 | 0 | 2228.26 | 2824.54 | 2824.54
15.4.20 | Joelho 90 graus, pvc, serie normal, esgoto predial, dn 150 mm, junta elástica, fornecido e instalado em subcoletor aéreo de esgoto sanitário. af_08/2022 | UN | 19 |  |  | 0 | 19 | 100.92 | 127.9262 | 0 | 0 | 0 | 1917.48 | 2430.59 | 2430.59
15.4.21 | Joelho 90 graus, pvc, serie normal, esgoto predial, dn 200 mm, junta elástica, fornecido e instalado em subcoletor aéreo de esgoto sanitário. af_08/2022 | UN | 1 |  |  | 0 | 1 | 135 | 171.126 | 0 | 0 | 0 | 135 | 171.12 | 171.12
15.4.22 | JUNÇÃO SIMPLES, PVC, SERIE NORMAL, ESGOTO PREDIAL, DN 40 MM, FORNECIDO E INSTALADO EM RAMAL DE DESCARGA OU RAMAL DE ESGOTO SANITÁRIO. Marca Tigre | UN | 38 |  |  | 0 | 38 | 9.08 | 11.5098 | 0 | 0 | 0 | 345.04 | 437.37 | 437.37
15.4.23 | JUNÇÃO SIMPLES, PVC, SERIE NORMAL, ESGOTO PREDIAL, DN 50 X 50 MM, FORNECIDO E INSTALADO EM RAMAL DE DESCARGA OU RAMAL DE ESGOTO SANITÁRIO. Marca Tigre | UN | 38 |  |  | 0 | 38 | 25.03 | 31.728 | 0 | 0 | 0 | 951.14 | 1205.66 | 1205.66
15.4.24 | JUNÇÃO SIMPLES, PVC, SERIE NORMAL, ESGOTO PREDIAL, DN 75 X 75 MM, FORNECIDO E INSTALADO EM RAMAL DE DESCARGA OU RAMAL DE ESGOTO SANITÁRIO. Marca Tigre | UN | 9 |  |  | 0 | 9 | 38.55 | 48.866 | 0 | 0 | 0 | 346.95 | 439.79 | 439.79
15.4.25 | JUNÇÃO SIMPLES, PVC, SERIE NORMAL, ESGOTO PREDIAL, DN 100 X 100 MM, FORNECIDO E INSTALADO EM RAMAL DE DESCARGA OU RAMAL DE ESGOTO SANITÁRIO. Marca Tigre | UN | 24 |  |  | 0 | 24 | 48.29 | 61.2124 | 0 | 0 | 0 | 1158.96 | 1469.09 | 1469.09
15.4.26 | Junção simples em pvc rígido c/ anéis, para esgoto primário, diâm = 75 x 50mm Marca Tigre | UN | 64 |  |  | 0 | 64 | 28.98 | 36.7351 | 0 | 0 | 0 | 1854.72 | 2351.04 | 2351.04
15.4.27 | Junção simples em pvc rígido c/ anéis, para esgoto primário, diâm =100 x 50mm Marca Tigre | UN | 69 |  |  | 0 | 69 | 44.64 | 56.5857 | 0 | 0 | 0 | 3080.16 | 3904.41 | 3904.41
15.4.28 | Junção simples em pvc rígido c/ anéis, para esgoto primário, diâm = 100 x 75mm Marca Tigre | UN | 1 |  |  | 0 | 1 | 51.15 | 64.8377 | 0 | 0 | 0 | 51.15 | 64.83 | 64.83
15.4.29 | Junção simples em pvc rígido c/ anéis, para esgoto primário, diâm = 150 x 150mm | UN | 52 |  |  | 0 | 52 | 140 | 177.464 | 0 | 0 | 0 | 7280 | 9228.12 | 9228.12
15.4.30 | Junção simples, pvc, serie r, água pluvial, dn 150 x 100 mm, junta elástica, fornecido e instalado em ramal de encaminhamento. af_06/2022 | UN | 68 |  |  | 0 | 68 | 80 | 101.408 | 0 | 0 | 0 | 5440 | 6895.74 | 6895.74
15.4.31 | Redução excentrica em pvc rígido soldável, para esgoto primário, diâm = 75 x 50mm Marca Tigre | UN | 10 |  |  | 0 | 10 | 18.14 | 22.9943 | 0 | 0 | 0 | 181.4 | 229.94 | 229.94
15.4.32 | Redução excentrica em pvc rígido soldável, para esgoto primário, diâm = 100 x 50mm Marca Tigre | UN | 54 |  |  | 0 | 54 | 21.55 | 27.3168 | 0 | 0 | 0 | 1163.7 | 1475.1 | 1475.1
15.4.33 | Redução excentrica em pvc rígido soldável, para esgoto primário, diâm = 100 x 75mm | UN | 7 |  |  | 0 | 7 | 22.95 | 29.0914 | 0 | 0 | 0 | 160.65 | 203.63 | 203.63
15.4.34 | Redução excêntrica, pvc, serie normal, esgoto, dn 150 x 100 mm, soldável, fornecido e instalado . | UN | 48 |  |  | 0 | 48 | 49 | 62.1124 | 0 | 0 | 0 | 2352 | 2981.39 | 2981.39
15.4.35 | Redução excentrica em pvc rígido soldável, para esgoto primário, diâm = 100 x 75mm Marca Tigre | UN | 1 |  |  | 0 | 1 | 37.4 | 47.4082 | 0 | 0 | 0 | 37.4 | 47.4 | 47.4
15.4.36 | Bucha Redução excentrica em pvc rígido soldável, para esgoto, d=150x100mm | UN | 2 |  |  | 0 | 2 | 78.24 | 99.177 | 0 | 0 | 0 | 156.48 | 198.35 | 198.35
15.4.37 | Bucha Redução excentrica em pvc rígido soldável, para esgoto, d=200x150mm | UN | 1 |  |  | 0 | 1 | 155 | 196.478 | 0 | 0 | 0 | 155 | 196.47 | 196.47
15.4.38 | Bucha de redução longa em pvc rígido, para esgoto secundário, diâm = 50 x 40mm. Marca Tigre | UN | 17 |  |  | 0 | 17 | 8.85 | 11.2183 | 0 | 0 | 0 | 150.45 | 190.71 | 190.71
15.4.39 | Bucha de redução, longa, pvc, soldável, dn 32 x 20 mm, instalado em ramal ou sub-ramal de água - fornecimento e instalação. af_06/2022 | UN | 3 |  |  | 0 | 3 | 7.63 | 9.6718 | 0 | 0 | 0 | 22.89 | 29.01 | 29.01
15.4.40 | Bucha de redução longa de pvc rígido soldável, marrom, diâm = 40 x 25mm | UN | 82 |  |  | 0 | 82 | 14.54 | 18.4309 | 0 | 0 | 0 | 1192.28 | 1511.33 | 1511.33
15.4.41 | Terminal de ventilação em pvc rígido soldável, para esgoto primário, diâm = 75mm Marca Tigre | UN | 5 |  |  | 0 | 5 | 19.91 | 25.2379 | 0 | 0 | 0 | 99.55 | 126.18 | 126.18
15.4.42 | Terminal de ventilação em pvc rígido soldável, para esgoto primário, diâm = 100mm Marca Tigre | UN | 1 |  |  | 0 | 1 | 25.24 | 31.9942 | 0 | 0 | 0 | 25.24 | 31.99 | 31.99
15.4.43 | TE, PVC, SERIE NORMAL, ESGOTO PREDIAL, DN 40 X 40 MM, FORNECIDO E INSTALADO EM RAMAL DE DESCARGA OU RAMAL DE ESGOTO SANITÁRIO. Marca Tigre | UN | 79 |  |  | 0 | 79 | 13.15 | 16.6689 | 0 | 0 | 0 | 1038.85 | 1316.84 | 1316.84
15.4.44 | Tê de redução 90º de pvc rígido soldável, marrom diâm = 25 x 20mm | UN | 1 |  |  | 0 | 1 | 12.35 | 15.6549 | 0 | 0 | 0 | 12.35 | 15.65 | 15.65
15.4.45 | Tê de redução 90º de pvc rígido soldável, marrom diâm = 40 x 25mm Marca Tigre | UN | 3 |  |  | 0 | 3 | 18.5 | 23.4506 | 0 | 0 | 0 | 55.5 | 70.35 | 70.35
15.4.46 | Te, pvc, soldável, dn 25mm, instalado em prumada de água - fornecimento e instalação. Marca Tigre | UN | 77 |  |  | 0 | 77 | 6.59 | 8.3535 | 0 | 0 | 0 | 507.43 | 643.21 | 643.21
15.4.47 | Tê 90º de pvc rígido soldável, marrom diâm = 40mm Marca Tigre | UN | 3 |  |  | 0 | 3 | 22.07 | 27.9759 | 0 | 0 | 0 | 66.21 | 83.92 | 83.92
15.4.48 | Bucha de redução longa de pvc rígido soldável, marrom, diâm = 40 x 25mm | UN | 14 |  |  | 0 | 14 | 14.54 | 18.4309 | 0 | 0 | 0 | 203.56 | 258.03 | 258.03
15.4.49 | TE, PVC, SERIE NORMAL, ESGOTO PREDIAL, DN 50 X 50 MM, JUNTA ELÁSTICA, FORNECIDO E INSTALADO EM RAMAL DE DESCARGA OU RAMAL DE ESGOTO SANITÁRIO. Marca Tigre | UN | 91 |  |  | 0 | 91 | 22.83 | 28.9393 | 0 | 0 | 0 | 2077.53 | 2633.47 | 2633.47
15.4.50 | TE, PVC, SERIE NORMAL, ESGOTO PREDIAL, DN 100 X 100 MM, JUNTA ELÁSTICA, FORNECIDO E INSTALADO EM PRUMADA DE ESGOTO SANITÁRIO OU VENTILAÇÃO. Marca Tigre | UN | 26 |  |  | 0 | 26 | 42.22 | 53.5181 | 0 | 0 | 0 | 1097.72 | 1391.46 | 1391.46
15.4.51 | Tê sanitário em pvc rígido soldavel, para esgoto, diâm =150mm | UN | 46 |  |  | 0 | 46 | 110 | 139.436 | 0 | 0 | 0 | 5060 | 6414.05 | 6414.05
15.4.52 | Te, pvc, série normal, esgoto predial, dn 75 x 50 mm, junta elástica, fornecido e instalado em prumada de esgoto sanitário ou ventilação. | UN | 11 |  |  | 0 | 11 | 35.5 | 44.9998 | 0 | 0 | 0 | 390.5 | 494.99 | 494.99
15.4.53 | Te, pvc, série normal, esgoto predial, dn 100 x 50 mm, junta elástica, fornecido e instalado em prumada de esgoto sanitário ou ventilação. af_08/2022 | UN | 12 |  |  | 0 | 12 | 37.3 | 47.2815 | 0 | 0 | 0 | 447.6 | 567.37 | 567.37
15.4.54 | Te, pvc, série normal, esgoto predial, dn 100 x 75 mm, junta elástica, fornecido e instalado em ramal de descarga ou ramal de esgoto sanitário. af_08/2022 | UN | 2 |  |  | 0 | 2 | 42.5 | 53.873 | 0 | 0 | 0 | 85 | 107.74 | 107.74
15.4.55 | Tê, pvc, serie normal, esgoto, dn 150 x 100 mm, soldável, fornecido e instalado | UN | 6 |  |  | 0 | 6 | 68 | 86.1968 | 0 | 0 | 0 | 408 | 517.18 | 517.18
15.4.56 | TE, PVC, SERIE NORMAL, ESGOTO PREDIAL, DN 75 X 75 MM, JUNTA ELÁSTICA, FORNECIDO E INSTALADO EM RAMAL DE DESCARGA OU RAMAL DE ESGOTO SANITÁRIO. Marca Tigre | UN | 3 |  |  | 0 | 3 | 36.61 | 46.4068 | 0 | 0 | 0 | 109.83 | 139.22 | 139.22
15.4.57 | Curva curta 90 graus, pvc, serie normal, esgoto predial, dn 40 mm, junta soldável, fornecido e instalado em ramal de descarga ou ramal de esgoto sanitário. af_08/2022 | UN | 3 |  |  | 0 | 3 | 11.81 | 14.9704 | 0 | 0 | 0 | 35.43 | 44.91 | 44.91
15.4.58 | Curva 90 graus, pvc, soldável, dn 25mm, instalado em ramal de distribuição de água - fornecimento e instalação. af_06/2022 | UN | 72 |  |  | 0 | 72 | 13 | 16.4788 | 0 | 0 | 0 | 936 | 1186.47 | 1186.47
15.4.59 | [5 empty] | 0 | 0 |  | 0 | 0 | 0 | 0 |  | 0 | 0
15.4.60 | Joelho 90 graus, pvc, soldável, dn 20mm, instalado em ramal ou sub-ramal de água - fornecimento e instalação. af_06/2022 | UN | 8 |  |  | 0 | 8 | 3.95 | 5.007 | 0 | 0 | 0 | 31.6 | 40.05 | 40.05
15.4.61 | Joelho 90 graus, pvc, soldável, dn 25mm, instalado em prumada de água - fornecimento e instalação. Marca Tigre | UN | 238 |  |  | 0 | 238 | 4.67 | 5.9197 | 0 | 0 | 0 | 1111.46 | 1408.88 | 1408.88
15.4.62 | Joelho 90 graus, pvc, soldável, dn 40mm, instalado em prumada de água - fornecimento e instalação. Marca Tigre | UN | 30 |  |  | 0 | 30 | 11.5 | 14.5774 | 0 | 0 | 0 | 345 | 437.32 | 437.32
15.4.63 | Joelho 45 graus, ppr, dn 25 mm, classe pn 25, instalado em prumada de água fornecimento e instalação . af_08/2022 | UN | 1 |  |  | 0 | 1 | 10.5 | 13.3098 | 0 | 0 | 0 | 10.5 | 13.3 | 13.3
15.4.64 | Joelho 90 graus, ppr, dn 25 mm, classe pn 25, instalado em prumada de água fornecimento e instalação . af_08/2022 | UN | 1 |  |  | 0 | 1 | 10.14 | 12.8535 | 0 | 0 | 0 | 10.14 | 12.85 | 12.85
15.4.65 | Joelho 45 graus, pvc, soldável, dn 25mm, instalado em prumada de água - fornecimento e instalação. Marca Tigre | UN | 238 |  |  | 0 | 238 | 8 | 10.1408 | 0 | 0 | 0 | 1904 | 2413.51 | 2413.51
15.4.66 | Joelho 45 graus, pvc, soldável, dn 20mm, instalado em ramal ou sub-ramal de água - fornecimento e instalação. af_06/2022 | UN | 6 |  |  | 0 | 6 | 7.51 | 9.5197 | 0 | 0 | 0 | 45.06 | 57.11 | 57.11
15.4.67 | Joelho 45 graus, pvc, soldável, dn 40mm, instalado em prumada de água - fornecimento e instalação. Marca Tigre | UN | 8 |  |  | 0 | 8 | 10.5 | 13.3098 | 0 | 0 | 0 | 84 | 106.47 | 106.47
15.5 | ACESSORIOS E CAIXAS ESGOTO E ÁGUAS PLUVIAIS |  |  |  |  | 0 | 0 |  | 0 | 0 | 0 | 0 | 177593 | 225116.89 | 225116.89
15.5.1 | CAIXA SIFONADA GIRAFACIL COM GRELHA BRANCA PVC 100x140x50mm Marca Tigre | UN | 1 |  |  | 0 | 1 | 40 | 50.704 | 0 | 0 | 0 | 40 | 50.7 | 50.7
15.5.2 | Caixa sifonada em pvc, 150 x 150 x 50 mm, com tampa cega, acabamento branco. Marca Tigre | UN | 69 |  |  | 0 | 69 | 62 | 78.5912 | 0 | 0 | 0 | 4278 | 5422.79 | 5422.79
15.5.3 | Ralo sifonado, pvc, dn 100 x 40 mm, junta soldável, fornecido e instalado em ramal de descarga ou em ramal de esgoto sanitário. Marca Tigre | UN | 3 |  |  | 0 | 3 | 25 | 31.69 | 0 | 0 | 0 | 75 | 95.07 | 95.07
15.5.4 | Caixa d´água em poliéster reforçado com fibra de vidro, 2000 litros - fornecimento e instalação. af_06/2021 | UN | 2 |  |  | 0 | 2 | 2100 | 2661.9602 | 0 | 0 | 0 | 4200 | 5323.92 | 5323.92
15.5.5 | Caixa d´água em poliéster reforçado com fibra de vidro, 15000 litros - fornecimento e instalação. af_06/2021 | UN | 6 |  |  | 0 | 6 | 9000 | 11408.401 | 0 | 0 | 0 | 54000 | 68450.4 | 68450.4
15.5.6 | Estação Elevatória de esgoto 3500 - 220 V, bomba de 2 CV, vazão até 35m3/h | UN | 1 |  |  | 0 | 1 | 115000 | 145774.0126 | 0 | 0 | 0 | 115000 | 145774.01 | 145774.01
16.0 | GASES MEDICINAIS |  |  |  |  | 0 | 0 |  | 0 | 0 | 0 | 0 | 198555.3515 | 251688.67 | 251688.67
16.1 | TUBULAÇÃO GASES MEDICINAIS |  |  |  |  | 0 | 0 |  | 0 | 0 | 0 | 0 | 157288.71 | 199379.17 | 199379.17
16.1.1 | TUBO EM COBRE RÍGIDO, DN 15 MM, CLASSE A, SEM ISOLAMENTO, INSTALADO EM RAMAL E SUB-RAMAL DE GÁS MEDICINAL - FORNECIMENTO E INSTALAÇÃO. | M | 546.2 |  |  | 0 | 546.2 | 71.55 | 90.6968 | 0 | 0 | 0 | 39080.61 | 49538.58 | 49538.58
16.1.2 | TUBO EM COBRE RÍGIDO, DN 22 MM, CLASSE A, SEM ISOLAMENTO, INSTALADO EM RAMAL E SUB-RAMAL DE GÁS MEDICINAL - FORNECIMENTO E INSTALAÇÃO. | m | 314 |  |  | 0 | 314 | 120.15 | 152.3022 | 0 | 0 | 0 | 37727.1 | 47822.87 | 47822.87
16.1.3 | TUBO EM COBRE RÍGIDO, DN 28 MM, CLASSE A, SEM ISOLAMENTO, INSTALADO EM RAMAL E SUB-RAMAL DE GÁS MEDICINAL - FORNECIMENTO E INSTALAÇÃO | M | 36.7 |  |  | 0 | 36.7 | 149.85 | 189.9499 | 0 | 0 | 0 | 5499.495 | 6971.16 | 6971.16
16.1.4 | Tubo em cobre rígido, dn 54 mm, CLASSE A, SEM ISOLAMENTO, INSTALADO EM RAMAL E SUB-RAMAL DE GÁS MEDICINAL - FORNECIMENTO E INSTALAÇÃO | M | 180.5 |  |  | 0 | 180.5 | 415.41 | 526.5738 | 0 | 0 | 0 | 74981.505 | 95046.56 | 95046.56
16.2 | VÁLVULAS E ACESSÓRIOS GASES MEDICINAIS |  |  |  |  | 0 | 0 |  | 0 | 0 | 0 | 0 | 41266.6415 | 52309.5 | 52309.5
16.2.1 | COTOVELO EM COBRE, DN 15 MM, 90 GRAUS, SEM ANEL DE SOLDA, INSTALADO EM RAMAL E SUB-RAMAL  FORNECIMENTO E INSTALAÇÃO. | UN | 362 |  |  | 0 | 362 | 5.6295 | 7.136 | 0 | 0 | 0 | 2037.879 | 2583.21 | 2583.21
16.2.2 | COTOVELO EM COBRE, DN 22 MM, 90 GRAUS, SEM ANEL DE SOLDA, INSTALADO EM RAMAL E SUB-RAMAL  FORNECIMENTO E INSTALAÇÃO. | UN | 41 |  |  | 0 | 41 | 12.771 | 16.1885 | 0 | 0 | 0 | 523.611 | 663.72 | 663.72
16.2.3 | COTOVELO EM COBRE, DN 28 MM, 90 GRAUS, SEM ANEL DE SOLDA, INSTALADO EM RAMAL E SUB-RAMAL  FORNECIMENTO E INSTALAÇÃO. | UN | 4 |  |  | 0 | 4 | 20.358 | 25.8058 | 0 | 0 | 0 | 81.432 | 103.22 | 103.22
16.2.4 | COTOVELO EM COBRE, DN 54 MM, 90 GRAUS, SEM ANEL DE SOLDA, INSTALADO EM RAMAL E SUB-RAMAL  FORNECIMENTO E INSTALAÇÃO. | UN | 12 |  |  | 0 | 12 | 68.418 | 86.7267 | 0 | 0 | 0 | 821.016 | 1040.71 | 1040.71
16.2.5 | Cotovelo em bronze/latão, dn 15 mm x 1/2?, 90 graus, sem anel de solda, bolsa x rosca f, instalado em ramal e sub-ramal de gás medicinal - fornecimento e instalação. af_04/2022 | UN | 106 |  |  | 0 | 106 | 20.52 | 26.0112 | 0 | 0 | 0 | 2175.12 | 2757.18 | 2757.18
16.2.6 | BUCHA DE REDUÇÃO EM COBRE, DN 22 MM X 15 MM, SEM ANEL DE SOLDA, PONTA X BOLSA, INSTALADO EM RAMAL E SUB-RAMAL  FORNECIMENTO E INSTALAÇÃO. | UN | 14 |  |  | 0 | 14 | 11.4885 | 14.5628 | 0 | 0 | 0 | 160.839 | 203.87 | 203.87
16.2.7 | BUCHA DE REDUÇÃO EM COBRE, DN 28 MM X 22 MM, SEM ANEL DE SOLDA, INSTALADO EM RAMAL E SUB-RAMAL  FORNECIMENTO E INSTALAÇÃO. | UN | 6 |  |  | 0 | 6 | 13.4325 | 17.027 | 0 | 0 | 0 | 80.595 | 102.16 | 102.16
16.2.8 | Bucha de redução de cobre, juntas soldadas, diâm = 54mm x 28mm | UN | 3 |  |  | 0 | 3 | 42.2145 | 53.5111 | 0 | 0 | 0 | 126.6435 | 160.53 | 160.53
16.2.9 | Tê em cobre, dn 15 mm, sem anel de solda, instalado em ramal e sub-ramal de gás medicinal - fornecimento e instalação. af_04/2022 | UN | 51 |  |  | 0 | 51 | 15.1335 | 19.1832 | 0 | 0 | 0 | 771.8085 | 978.34 | 978.34
16.2.10 | Tê em cobre, dn 22 mm, sem anel de solda, instalado em ramal e sub-ramal de gás medicinal - fornecimento e instalação. af_04/2022 | UN | 8 |  |  | 0 | 8 | 23.6385 | 29.9642 | 0 | 0 | 0 | 189.108 | 239.71 | 239.71
16.2.11 | Tê em cobre, dn 28 mm, sem anel de solda, instalado em ramal e sub-ramal de gás medicinal - fornecimento e instalação. af_04/2022 | UN | 3 |  |  | 0 | 3 | 32.6565 | 41.3954 | 0 | 0 | 0 | 97.9695 | 124.18 | 124.18
16.2.12 | TE COBRE REDUCAO CENTRAL 611-RC SEM ANEL 22mm x 15mm - Fornecimento e instalação | UN | 14 |  |  | 0 | 14 | 24.003 | 30.4262 | 0 | 0 | 0 | 336.042 | 425.96 | 425.96
16.2.13 | Valvula de esfera em bronze d = 1/2” - Fornecimento e instalação | UN | 47 |  |  | 0 | 47 | 54.7425 | 69.3916 | 0 | 0 | 0 | 2572.8975 | 3261.4 | 3261.4
16.2.14 | Valvula de esfera em bronze d = 3/4” - Fornecimento e instalação | UN | 3 |  |  | 0 | 3 | 79.3935 | 100.6392 | 0 | 0 | 0 | 238.1805 | 301.91 | 301.91
16.2.15 | Válvula de esfera bruta, bronze, roscável, 2'' - fornecimento e instalação. af_08/2021 acionamento com alavanca, dn=1/2' | UN | 3 |  |  | 0 | 3 | 634.5 | 804.2923 | 0 | 0 | 0 | 1903.5 | 2412.87 | 2412.87
16.2.16 | Painel de alarme de oxigênio - Fornecimento e instalação | UN | 6 |  |  | 0 | 6 | 985 | 1248.5861 | 0 | 0 | 0 | 5910 | 7491.51 | 7491.51
16.2.17 | Painel de alarme de ar comprimido - Fornecimento e instalação | UN | 6 |  |  | 0 | 6 | 895 | 1134.5021 | 0 | 0 | 0 | 5370 | 6807.01 | 6807.01
16.2.18 | Painel de alarme com pressostato para ar vácuo - Fornecimento e instalação | UN | 6 |  |  | 0 | 6 | 895 | 1134.5021 | 0 | 0 | 0 | 5370 | 6807.01 | 6807.01
16.2.19 | Caixa de seccionamento para gases medicinais 300x300x100mm - 15x15mm - Fornecimento e instalação | UN | 20 |  |  | 0 | 20 | 625 | 792.2501 | 0 | 0 | 0 | 12500 | 15845 | 15845
17.0 | INSTALAÇÕES DE COMBATE A INCÊNDIO |  |  |  |  | 0 | 0 |  | 0 | 0 | 0 | 1262.51 | 248226.55 | 314651.83 | 313389.32
17.1 | TUBULAÇÃO COMBATE A INCÊNCDIO |  |  |  |  | 0 | 0 |  | 0 | 0 | 0 | 836.61 | 96780 | 122678.3 | 121841.69
17.1.1 | Eletroduto em ferro galvanizado pesado sem costura 1" x 3m | m | 300 |  |  | 0 | 300 | 18 | 22.8168 | 0 | 0 | 0 | 5400 | 6845.04 | 6845.04
17.1.2 | Condulete de alumínio, tipo x, para eletroduto de aço galvanizado dn 25 mm (1''), aparente - fornecimento e instalação. af_10/2022 | und | 60 |  |  | 0 | 60 | 39 | 49.4364 | 0 | 0 | 0 | 2340 | 2966.18 | 2966.18
17.1.3 | Box curvo em alumínio de 1" | und | 60 |  |  | 0 | 60 | 18 | 22.8168 | 0 | 0 | 0 | 1080 | 1369 | 1369
17.1.4 | Tubo de aço galvanizado com costura, classe média, conexão rosqueada, dn 25 (1"), instalado em rede de alimentação para sprinkler - fornecimento e instalação. af_10/2020 | m | 210 |  |  | 0 | 210 | 40 | 50.704 | 0 | 0 | 0 | 8400 | 10647.84 | 10647.84
17.1.5 | Tubo de aço galvanizado com costura, classe média, conexão rosqueada, dn 50 (2"), instalado em rede de alimentação para sprinkler - fornecimento e instalação. af_10/2020 | m | 120 |  |  | 0 | 120 | 75 | 95.07 | 0 | 0 | 0 | 9000 | 11408.4 | 11408.4
17.1.6 | Tubo de aço galvanizado com costura, classe média, conexão rosqueada, dn 80 (3"), instalado em rede de alimentação para sprinkler - fornecimento e instalação. af_10/2020 | m | 36 |  |  | 0 | 36 | 130 | 164.788 | 0 | 0 | 0 | 4680 | 5932.36 | 5932.36
17.1.7 | Tubo de aço galvanizado com costura, classe média, conexão rosqueada, 4", instalado em rede de alimentação para sprinkler - fornecimento e instalação. af_10/2020 | m | 36 |  |  | 0 | 36 | 180 | 228.168 | 0 | 0 | 0 | 6480 | 8214.04 | 8214.04
17.1.8 | Tubo de aço galvanizado com costura, classe média, conexão rosqueada, dn 65 (2 1/2"), instalado em rede de alimentação para sprinkler - fornecimento e instalação. af_10/2020 | m | 120 |  |  | 6 | 114 | 110 | 139.436 | 0 | 0 | 836.61 | 13200 | 16732.32 | 15895.71
17.1.9 | Tubo de aço galvanizado com costura, classe média, conexão rosqueada, dn 32 (1 1/4"), instalado em rede de alimentação para sprinkler - fornecimento e instalação. af_10/2020 | m | 120 |  |  | 0 | 120 | 50 | 63.38 | 0 | 0 | 0 | 6000 | 7605.6 | 7605.6
17.1.10 | Tubo de aço galvanizado com costura, classe média, conexão rosqueada, dn 40 (1 1/2"), instalado em rede de alimentação para sprinkler - fornecimento e instalação. af_10/2020 | m | 120 |  |  | 0 | 120 | 60 | 76.056 | 0 | 0 | 0 | 7200 | 9126.72 | 9126.72
17.1.11 | TUBO DE AÇO GALVANIZADO COM COSTURA, CLASSE MÉDIA, DN 65 (2 1/2”), CONEXÃO ROSQUEADA, INSTALADO EM REDE DE ALIMENTAÇÃO PARA HIDRANTE - FORNECIMENTO E INSTALAÇÃO. | m | 300 |  |  | 0 | 300 | 110 | 139.436 | 0 | 0 | 0 | 33000 | 41830.8 | 41830.8
17.2 | VÁLVULAS E ACESSÓRIOS - COMBATE A INCÊNDIO |  |  |  |  | 0 | 0 |  | 0 | 0 | 0 | 425.9 | 88676.55 | 112406.29 | 111980.39
17.2.1 | UNIÃO, EM FERRO GALVANIZADO, DN 65 (2 1/2”), CONEXÃO ROSQUEADA, INSTALADO EM REDE DE ALIMENTAÇÃO PARA HIDRANTE - FORNECIMENTO E INSTALAÇÃO. | UND | 10 |  |  | 1 | 9 | 198 | 250.9848 | 0 | 0 | 250.98 | 1980 | 2509.84 | 2258.86
17.2.2 | Luva de redução, em ferro galvanizado, 3/4" X 1/2", conexão rosqueada, instalado em rede de alimentação para sprinkler - fornecimento e instalação. af_10/2020 | UND | 173 |  |  | 0 | 173 | 18 | 22.8168 | 0 | 0 | 0 | 3114 | 3947.3 | 3947.3
17.2.3 | Luva de redução, em ferro galvanizado, 3" x 2 1/2", conexão rosqueada, instalado em rede de alimentação para sprinkler - fornecimento e instalação. af_10/2020 | UND | 7 |  |  | 0 | 7 | 69 | 87.4644 | 0 | 0 | 0 | 483 | 612.25 | 612.25
17.2.4 | Luva de redução, em ferro galvanizado, dn 65 x 50 mm (2 1/2" x 2"), conexão rosqueada, instalado em rede de alimentação para sprinkler - fornecimento e instalação. af_10/2020 | UND | 30 |  |  | 0 | 30 | 94.65 | 119.9784 | 0 | 0 | 0 | 2839.5 | 3599.35 | 3599.35
17.2.5 | Luva de redução, em ferro galvanizado, 2" x 1/4", conexão rosqueada, instalado em rede de alimentação para sprinkler - fornecimento e instalação. af_10/2020 | UND | 40 |  |  | 0 | 40 | 60.11 | 76.1954 | 0 | 0 | 0 | 2404.4 | 3047.81 | 3047.81
17.2.6 | Luva de redução, em ferro galvanizado, 1 1/4" x 1/2", conexão rosqueada, instalado em rede de alimentação para sprinkler - fornecimento e instalação. af_10/2020 | UND | 50 |  |  | 0 | 50 | 36.9 | 46.7744 | 0 | 0 | 0 | 1845 | 2338.72 | 2338.72
17.2.7 | Luva de redução, em ferro galvanizado, 1 1/2" x 1", conexão rosqueada, instalado em rede de alimentação para sprinkler - fornecimento e instalação. af_10/2020 | UND | 50 |  |  | 0 | 50 | 42.56 | 53.9491 | 0 | 0 | 0 | 2128 | 2697.45 | 2697.45
17.2.8 | Niple, em ferro galvanizado, conexão rosqueada, dn 65 (2 1/2"), instalado em rede de alimentação para sprinkler - fornecimento e instalação. af_10/2020 | UND | 20 |  |  | 0 | 20 | 78.33 | 99.2911 | 0 | 0 | 0 | 1566.6 | 1985.82 | 1985.82
17.2.9 | Niple, em ferro galvanizado, conexão rosqueada, dn 80 (3"), instalado em rede de alimentação para sprinkler - fornecimento e instalação. af_10/2020 | UND | 10 |  |  | 0 | 10 | 95 | 120.422 | 0 | 0 | 0 | 950 | 1204.22 | 1204.22
17.2.10 | Niple, em ferro galvanizado, conexão rosqueada, 4", instalado em rede de alimentação para sprinkler - fornecimento e instalação. af_10/2020 | UND | 10 |  |  | 0 | 10 | 128 | 162.2528 | 0 | 0 | 0 | 1280 | 1622.52 | 1622.52
17.2.11 | Sprinkler tipo pendente, 68 °c, união por rosca dn 15 (1/2") - fornecimento e instalação. af_10/2020 | UND | 173 |  |  | 0 | 173 | 60 | 76.056 | 0 | 0 | 0 | 10380 | 13157.68 | 13157.68
17.2.12 | Tê de redução, em ferro galvanizado, 2" x 1", conexão rosqueada, instalado em rede de alimentação para sprinkler - fornecimento e instalação. af_10/2020 | UND | 20 |  |  | 0 | 20 | 85 | 107.746 | 0 | 0 | 0 | 1700 | 2154.92 | 2154.92
17.2.13 | Tê de redução, em ferro galvanizado, 4" x 3", conexão rosqueada, instalado em rede de alimentação para sprinkler - fornecimento e instalação. af_10/2020 | UND | 6 |  |  | 0 | 6 | 285 | 361.266 | 0 | 0 | 0 | 1710 | 2167.59 | 2167.59
17.2.14 | Tê, em ferro galvanizado, conexão rosqueada, dn 25 (1"), instalado em rede de alimentação para sprinkler - fornecimento e instalação. af_10/2020 | UND | 20 |  |  | 0 | 20 | 38 | 48.1688 | 0 | 0 | 0 | 760 | 963.37 | 963.37
17.2.15 | Cruzeta, em ferro galvanizado, conexão rosqueada, dn 50 (2"), instalado em rede de alimentação para sprinkler - fornecimento e instalação. af_10/2020 | UND | 10 |  |  | 0 | 10 | 118 | 149.5768 | 0 | 0 | 0 | 1180 | 1495.76 | 1495.76
17.2.16 | Fornecimento e assentamento de bucha de redução de ferro galvanizado de 3" x 2 1/2" | UND | 10 |  |  | 0 | 10 | 88.39 | 112.0432 | 0 | 0 | 0 | 883.9 | 1120.43 | 1120.43
17.2.17 | Fornecimento e assentamento de bucha de redução de ferro galvanizado de 2" x 1 1/4" | UND | 20 |  |  | 0 | 20 | 45.21 | 57.3082 | 0 | 0 | 0 | 904.2 | 1146.16 | 1146.16
17.2.18 | Fornecimento e assentamento de bucha de redução de ferro galvanizado de 2 1/2" X 2" | UND | 10 |  |  | 0 | 10 | 65.29 | 82.7616 | 0 | 0 | 0 | 652.9 | 827.61 | 827.61
17.2.19 | NIPLE, EM FERRO GALVANIZADO, DN 65 (2 1/2”), CONEXÃO ROSQUEADA, INSTALADO EM REDE DE ALIMENTAÇÃO PARA HIDRANTE - FORNECIMENTO E INSTALAÇÃO. | UND | 30 |  |  | 0 | 30 | 80 | 101.408 | 0 | 0 | 0 | 2400 | 3042.24 | 3042.24
17.2.20 | Cotovelo 90 graus, em ferro galvanizado, conexão rosqueada, dn 65 (2 1/2?), fornecimento e instalação. | UND | 50 |  |  | 0 | 50 | 120 | 152.112 | 0 | 0 | 0 | 6000 | 7605.6 | 7605.6
17.2.21 | Cotovelo 45 graus, em ferro galvanizado, conexão rosqueada, dn 65 (2 1/2?), fornecimento e instalação. | UND | 10 |  |  | 0 | 10 | 137.9 | 174.8021 | 0 | 0 | 0 | 1379 | 1748.02 | 1748.02
17.2.22 | luva, em ferro galvanizado, conexão rosqueada, dn 65 (2 1/2?), fornecimento e instalação. | UND | 20 |  |  | 2 | 18 | 69 | 87.4644 | 0 | 0 | 174.92 | 1380 | 1749.28 | 1574.36
17.2.23 | TÊ, EM FERRO GALVANIZADO, CONEXÃO ROSQUEADA, DN 65 (2 1/2”), INSTALADO EM REDE DE ALIMENTAÇÃO PARA HIDRANTE - FORNECIMENTO E INSTALAÇÃO. | UND | 10 |  |  | 0 | 10 | 180 | 228.168 | 0 | 0 | 0 | 1800 | 2281.68 | 2281.68
17.2.24 | REGISTRO/VALVULA GLOBO ANGULAR 45 GRAUS EM LATAO PARA HIDRANTES OU REDE DE ALIMENTAÇÃO PARA SPRINKLER DE INCÊNDIO PREDIAL DN 2.1/2, COM VOLANTE, CLASSE DE PRESSAO DE ATE 200 PSI - FORNECIMENTO E INSTALACAO | UND | 1 |  |  | 0 | 1 | 320 | 405.632 | 0 | 0 | 0 | 320 | 405.63 | 405.63
17.2.25 | REGISTRO/VALVULA GLOBO ANGULAR 45 GRAUS EM LATAO PARA HIDRANTES OU REDE DE ALIMENTAÇÃO PARA SPRINKLER DE INCÊNDIO PREDIAL DN 4", COM VOLANTE - FORNECIMENTO E INSTALACAO | UND | 1 |  |  | 0 | 1 | 800 | 1014.0801 | 0 | 0 | 0 | 800 | 1014.08 | 1014.08
17.2.26 | Válvula de esfera em latão ø 4" - fornecimento e instalação | UND | 2 |  |  | 0 | 2 | 605.34 | 767.3291 | 0 | 0 | 0 | 1210.68 | 1534.65 | 1534.65
17.2.27 | Válvula de esfera em bronze ø 2 1/2" - fornecimento e instalação | UND | 3 |  |  | 0 | 3 | 311.79 | 395.225 | 0 | 0 | 0 | 935.37 | 1185.67 | 1185.67
17.2.28 | Valvula de esfera em bronze d = 1 1/2" (fornecimento) | UND | 2 |  |  | 0 | 2 | 195 | 247.182 | 0 | 0 | 0 | 390 | 494.36 | 494.36
17.2.29 | Hidrante de recalque incluindo caixa em alvenaria de tijolos maciços esp. = 0,12m, dim. int. = 0.40 x 0.60 x 0.35m, com tampa em ferro fundido 0,40 x 0,60 e fundo com brita | UND | 1 |  |  | 0 | 1 | 1400 | 1774.6402 | 0 | 0 | 0 | 1400 | 1774.64 | 1774.64
17.2.30 | Abrigo para hidrante interno, inclusive caixa embutir chapa ferro n.º 14, dimensões 0.90 x 0.60 x 0.17 m, registro tipo globo 2 1/2”, adaptador storz, com 02 mangueiras (15m) com esguicho e conexões | UND | 16 |  |  | 0 | 16 | 1900 | 2408.4402 | 0 | 0 | 0 | 30400 | 38535.04 | 38535.04
17.2.31 | Placa de sinalizacao, fotoluminescente, em pvc , com logotipo "saída, hidrantes, alarme, extintores, PCP, indicação do pavimento" | UND | 140 |  |  | 0 | 140 | 25 | 31.69 | 0 | 0 | 0 | 3500 | 4436.6 | 4436.6
17.3 | EXTINTORES |  |  |  |  | 0 | 0 |  | 0 | 0 | 0 | 0 | 7310 | 9266.15 | 9266.15
17.3.1 | Extintor de pó químico ABC, capacidade 6 kg, alcance médio do jato 5m , tempo de descarga 12s, NBR9443, 9444, 10721 | un | 43 |  |  | 0 | 43 | 170 | 215.492 | 0 | 0 | 0 | 7310 | 9266.15 | 9266.15
17.4 | EQUIPAMENTOS |  |  |  |  | 0 | 0 |  | 0 | 0 | 0 | 0 | 55460 | 70301.09 | 70301.09
17.4.1 | Conjunto Motobomba P/ incêndio 7,5 CV - 3,0/ 220/380 v. Modelo BPI - 44 mca, Trifásica Schneider | UN | 1 |  |  | 0 | 1 | 5800 | 7352.0806 | 0 | 0 | 0 | 5800 | 7352.08 | 7352.08
17.4.2 | Quadro de comando para 2 bombas de incendio, sendo de 2 de até 10 cv ,trifásica, 380V com chave seletora, acionamento manual / automático, quadro 1,50x1,00x0,30m, barramento de cobre - Fornecimento | UN | 1 |  |  | 0 | 1 | 2950 | 3739.4203 | 0 | 0 | 0 | 2950 | 3739.42 | 3739.42
17.4.3 | Conjunto moto-bomba Schneider BC-22 R, motor 5 cv, trifásico 220/380V, sucção 1 1/4”, recalque 1”, vazão 13,5 m³/h, 40 mca | UN | 1 |  |  | 0 | 1 | 5100 | 6464.7606 | 0 | 0 | 0 | 5100 | 6464.76 | 6464.76
17.4.4 | Central de alarme endereçável de incendio com sistema p/ até 250 dispositivos, c/ bateria de 12V e 7Amperes, 2 laços | UN | 1 |  |  | 0 | 1 | 6200 | 7859.1207 | 0 | 0 | 0 | 6200 | 7859.12 | 7859.12
17.4.5 | Acionador manual (botoeira) "aperte aqui", p/instal. incendio - endereçável | UN | 15 |  |  | 0 | 15 | 250 | 316.9 | 0 | 0 | 0 | 3750 | 4753.5 | 4753.5
17.4.6 | Acionador manual (botoeira) "aperte aqui", p/instal. incendio - a prova do tempo | UN | 1 |  |  | 0 | 1 | 350 | 443.66 | 0 | 0 | 0 | 350 | 443.66 | 443.66
17.4.7 | Sirene aúdiovisual endereçavel, 120db, para alarme de incêndio | UN | 15 |  |  | 0 | 15 | 260 | 329.576 | 0 | 0 | 0 | 3900 | 4943.64 | 4943.64
17.4.8 | Sirene aúdiovisual a prova do tempo, 120db, para alarme de incêndio | UN | 1 |  |  | 0 | 1 | 360 | 456.336 | 0 | 0 | 0 | 360 | 456.33 | 456.33
17.4.9 | Painel repetidor de incêndio - Fornecimento | UN | 2 |  |  | 0 | 2 | 3650 | 4626.7404 | 0 | 0 | 0 | 7300 | 9253.48 | 9253.48
17.4.10 | Detector de fumaça óptico endereçável, modelo VRE-F, marca VERIN ou similar | UN | 60 |  |  | 0 | 60 | 280 | 354.928 | 0 | 0 | 0 | 16800 | 21295.68 | 21295.68
17.4.11 | Detector de temperatura termovelocímetrico endereçável, modelo VRE-T, marca VERIN ou similar | UN | 10 |  |  | 0 | 10 | 295 | 373.942 | 0 | 0 | 0 | 2950 | 3739.42 | 3739.42
18.0 | LOUÇAS, METAIS E ACESSÓRIOS |  |  |  |  | 0 | 0 |  | 0 | 0 | 0 | 0 | 397499.3 | 503870.08 | 503870.08
18.1.1 | Bacia sanitaria IZY ABNT Conforto Deca P.115.17 c/caixa de descarga acoplada ABNT Izy Conforto Deca CDC.00F.17, DECA, inclusive assento, conj. de fixação, anel de vedação e engate plástico - Fornecimento e instalação | un | 33 |  |  | 0 | 33 | 540 | 684.5041 | 0 | 0 | 0 | 17820 | 22588.63 | 22588.63
18.1.2 | Kit Bacia sanitária Convencional Deca Monte Carlo c/caixa de descarga acoplada, DUAL, DECA, inclusive assento, conj. de fixação DECA SP13, anel de vedação e engate plástico - Fornecimento e instalação | un | 23 |  |  | 0 | 23 | 685 | 868.3061 | 0 | 0 | 0 | 15755 | 19971.03 | 19971.03
18.1.3 | Mictório de louça (deca ref m714 - s/ sifão integrado), engate cromado (deca ref c4606180) e registro de pressão (deca linha c40 ref1416) | UN | 17 |  |  | 0 | 17 | 725 | 919.0101 | 0 | 0 | 0 | 12325 | 15623.17 | 15623.17
18.1.4 | Ducha higiênica cromada DECA - FORNECIMENTO E INSTALAÇÃO | un | 56 |  |  | 0 | 56 | 175 | 221.83 | 0 | 0 | 0 | 9800 | 12422.48 | 12422.48
18.1.5 | Torneira cromada para jardim, DECA 1153C39, 1/2” ou similar | un | 11 |  |  | 0 | 11 | 120 | 152.112 | 0 | 0 | 0 | 1320 | 1673.23 | 1673.23
18.1.6 | Cuba de Embutir Cerâmica Redonda L41.17 14,5x36x36 cm Branca Deca, INCLUSO VÁLVULA EM METAL CROMADO - FORNECIMENTO E INSTALAÇÃO | un | 20 |  |  | 0 | 20 | 205 | 259.858 | 0 | 0 | 0 | 4100 | 5197.16 | 5197.16
18.1.7 | Lavatório de louça Deca Lavatório Vogue Plus Branco - L.51.17 branca suspensa com coluna | un | 39 |  |  | 0 | 39 | 730 | 925.3481 | 0 | 0 | 0 | 28470 | 36088.57 | 36088.57
18.1.8 | Sumidouro pre-moldado de concreto conforme projeto de drenagem | un | 6 |  |  | 0 | 6 | 4500 | 5704.2005 | 0 | 0 | 0 | 27000 | 34225.2 | 34225.2
18.1.9 | Torneira Deca para Lavatório de Mesa Fechamento Automático Decamatic Eco 1173. C. CONF Cromado, incluindo rabicho flexível em inox. - fornecimento e instalação | un | 59 |  |  | 0 | 59 | 745 | 944.3621 | 0 | 0 | 0 | 43955 | 55717.36 | 55717.36
18.1.10 | Barra de Apoio Reta 80 cm Polido - Deca REF. 2310.I.080.POL - fornecimento e instalação | un | 74 |  |  | 0 | 74 | 250 | 316.9 | 0 | 0 | 0 | 18500 | 23450.6 | 23450.6
18.1.11 | Barra de Apoio Reta 70 cm Polido - Deca REF. 2310.I.070.POL - fornecimento e instalação | un | 49 |  |  | 0 | 49 | 250 | 316.9 | 0 | 0 | 0 | 12250 | 15528.1 | 15528.1
18.1.12 | Barra de Apoio Reta 40 cm Polido - Deca REF. 2310.I.040.POL - fornecimento e instalação | un | 102 |  |  | 0 | 102 | 200 | 253.52 | 0 | 0 | 0 | 20400 | 25859.04 | 25859.04
18.1.13 | CABIDE FLEX CROMADO 2060.C.FLX DECA | un | 135 |  |  | 0 | 135 | 85 | 107.746 | 0 | 0 | 0 | 11475 | 14545.71 | 14545.71
18.1.14 | BANCADA COMPLETA COM DE NANOGLASS PARA LAVATÓRIO, COM FUROS, SEM CUBA - FORNECIMENTO E INSTALAÇÃO | m² | 43.42 |  |  | 0 | 43.42 | 2590 | 3283.0843 | 0 | 0 | 0 | 112457.8 | 142551.51 | 142551.51
18.1.15 | BANCADA COMPLETA EM GRANITO PRETO, COM FUROS, SEM CUBA - FORNECIMENTO E INSTALAÇÃO | m² | 8.93 |  |  | 0 | 8.93 | 950 | 1204.2201 | 0 | 0 | 0 | 8483.5 | 10753.68 | 10753.68
18.1.16 | Cuba de aço inox 304, 25 cm de profundidade, inclusive acessórios | un | 1 |  |  | 0 | 1 | 210 | 266.196 | 0 | 0 | 0 | 210 | 266.19 | 266.19
18.1.17 | Torneira de Mesa Metal para Lavatório Bica Alta Cromado - Deca 1196.C.LNK, incluindo rabicho flexível em inox. - fornecimento e instalação | un | 22 |  |  | 0 | 22 | 490 | 621.1241 | 0 | 0 | 0 | 10780 | 13664.72 | 13664.72
18.1.18 | Lavatório Hospitalar coletivo aço inox AISI 304 chapa 0,6mm, tipo calha, med . 1000x600x350mm C/ acabamento escovado, incluso torneira com acionamento pelo cotovelo - Fornecimento e instalação | un | 3 |  |  | 0 | 3 | 2480 | 3143.6483 | 0 | 0 | 0 | 7440 | 9430.94 | 9430.94
18.1.19 | Tanque em aço inox, incluso torneira cromada e sifão PVC | un | 7 |  |  | 0 | 7 | 950 | 1204.2201 | 0 | 0 | 0 | 6650 | 8429.54 | 8429.54
18.1.20 | Kit de alarme sem fio para WC PNE, composto por botoeira e sirene audiovisual - fornecimento e instalação | un | 43 |  |  | 0 | 43 | 300 | 380.28 | 0 | 0 | 0 | 12900 | 16352.04 | 16352.04
18.1.21 | Cuba para Expurgo em inox 60X60, com saída 100mm, inclusive tampa, válvula de descarga e acessórios | un | 4 |  |  | 0 | 4 | 3852 | 4882.7956 | 0 | 0 | 0 | 15408 | 19531.18 | 19531.18
19.0 | SERVIÇOS FINAIS |  |  |  |  | 0 | 0 |  | 0 | 0 | 0 | 0 | 30555.67 | 38732.36 | 38732.36
19.1.1 | Elaboração de Manual de manutenção e conservação da obra | un | 1 |  |  | 0 | 1 | 5076.55 | 6435.0353 | 0 | 0 | 0 | 5076.55 | 6435.03 | 6435.03
19.1.2 | Limpeza final da obra | m² | 6369.78 |  |  | 0 | 6369.78 | 4 | 5.0704 | 0 | 0 | 0 | 25479.12 | 32297.33 | 32297.33
TOTAL GERAL | [9 empty] | 68243.33 | 557090.72 | 6775480.71 | 20732092.1423 | 26280000 | 19504519.29
DESCONTO DA MEDIÇÃO PARA MATERIAL COMPRADO(ADIANTADO) PELA LIGA: 50% MATERIAL - ESTACA HÉLICE CONTÍNUA, FUNDASOLOS, CONCRETO
DESCONTO DA MEDIÇÃO PARA MATERIAL COMPRADO (ADIANTADO) PELA LIGA: 35% MATERIAL AÇO - ITENS 3.1.7 a 3.1.13; 3.2.6 a 3.2.11; 4.1.2 a 4.1.9; 4.2.2 a 4.2.9; 4.3.3 a 4.3.9 | [10 empty] | 65000
DESCONTO DA MEDIÇÃO PARA MATERIAL COMPRADO (ADIANTADO) PELA LIGA: MATERIAL CONCRETO
DESCONTO DA MEDIÇÃO PARA MATERIAL COMPRADO (ADIANTADO) PELA LIGA: MATERIAL ESCORAMENTO | [10 empty] | 52604.61
VALOR LÍQUIDO A MEDIR (NOTA FISCAL) | [9 empty] | 14612.26 | 439486.11 |  | 1855118.22
DESCONTOS | (preencher %) | VALOR (R$) |  | DESCONTOS | (preencher %) | VALOR (R$) |  |  | OUTROS DESCONTOS (R$) |  |  | LÍQUIDO À RECEBER (R$):
INSS: | 11% DE 35% | 16920.21 |  | Outros: |  |  |  |  | Desconto 1: | #REF!
ISS: | 5% DE 70,0% | 15382.01 |  | Caução: |  |  |  |  | Desconto 2: | #REF! |  | 407183.89
PIS/COFINS/CSLL: | 0% |  |  | IRRF: |  |  |  |  | Desconto 3:
I S S
| VALOR DA FATURA |  | 439486.11
| BASE DE CÁLCULO PARA ISS |  | 307640.277
| PERCENTUAL DA BASE DE CÁLCULO |  | 70%
| VALOR DO ISS |  | 15382.01
| MATERIAL COMPRADO PELA LIGA | [9 empty] | VALOR QUITADO DA COMPRA DA LIGA
| NFE ARCELORMITTAL Nº 95448 |  | 2024-04-08 | AÇO | 157132.11 | [5 empty] | MEDIÇÃO 01 |  | 2023-02-16
| NFE ARCELORMITTAL Nº 95614 |  | 2024-04-08 | AÇO | 12663.81 | [5 empty] | MEDIÇÃO 02 |  | 2023-02-16 |  | 354202.96
| NFE ARCELORMITTAL Nº 96172 |  | 2024-05-09 | AÇO | 60499.5 | [5 empty] | MEDIÇÃO 03 |  |  |  | 119528.5
| Nota Débito FUNDASOLOS Nº 310 |  | 2024-06-03 | ESTACA | 60640 | [5 empty] | MEDIÇÃO 04 |  |  |  | 155349.44
| NFS-e FUNDASOLOS Nº 321 |  | 2024-06-03 | ESTACA | 15160 | [5 empty] | MEDIÇÃO 05 |  |  |  | 118394.27
| NFS-e CIMENTO APODI Nº 3980 |  | 2024-06-04 | ESTACA | 193505 | [5 empty] | MEDIÇÃO 06 |  |  |  | 146586.08
| NFE ARCELORMITTAL Nº 97157 |  | 2024-06-14 | AÇO | 101107.04 | [5 empty] | MEDIÇÃO 07 |  |  |  | 136462.16
| NFS-e CIMENTO APODI Nº 4006 |  | 2024-06-19 | ESTACA | 37190 | [5 empty] | MEDIÇÃO 08 |  |  |  | 263138.58
| NFE ARCELORMITTAL Nº 97355 |  | 2024-06-20 | AÇO | 21981.17 | [5 empty] | MEDIÇÃO 09 |  |  |  | 117604.61
| Nota Débito FUNDASOLOS Nº 312 |  | 2024-06-20 | ESTACA | 65870.5
| NFS-e FUNDASOLOS Nº 323 |  | 2024-06-20 | ESTACA | 16468
| NFE GERDAU Nº 70601 |  | 2024-07-29 | AÇO | 75035.9
| NFE GERDAU Nº 70618 |  | 2024-07-30 | AÇO | 3201.96 | [9 empty] | 1411266.6
| NFS-e CIMENTO APODI Nº 4093 |  | 2024-08-02 | CONCRETO | 43780
| NFE GERDAU Nº 70708 |  | 2024-08-06 | AÇO | 13904.88
| NFE GERDAU Nº 70778 |  | 2024-08-12 | AÇO | 171.67
| NFE GERDAU Nº 70790 |  | 2024-08-12 | AÇO | 29223.44
| NFE GERDAU Nº 70833 |  | 2024-08-14 | AÇO | 7038.13
| NFE GERDAU Nº 71244 |  | 2024-09-10 | AÇO | 38536.79
| NFe CIMENTO APODI Nº 4171 |  | 2024-09-06 | CONCRETO | 68671.32
| NFe CIMENTO APODI Nº 4190 |  | 2024-10-01 | CONCRETO | 17795
| NFE ARCELORMITTAL Nº 100583 |  | 2024-10-16 | AÇO | 86512.68
| NFe CIMENTO APODI Nº 4199 |  | 2024-10-07 | CONCRETO | 55880
| Nfe ARCELORMITTAL Nº 101225 |  | 2024-11-06 | AÇO | 38402.1
| Nfe ARCELORMITTAL Nº 101405 |  | 2024-11-13 | AÇO | 82512.91
| NFL UNIMETAIS Nº 020235 |  | 2024-10-02 | Escoram. | 17981.58
| NFL UNIMETAIS Nº 020234 |  | 2024-11-14 | Escoram. | 27039.39
| NFL UNIMETAIS Nº 020235 |  | 2024-11-14 | Escoram. | 42442.61
| Nfe ARCELORMITTAL Nº 101809 |  | 2024-11-28 | AÇO | 128994.73
| NFL UNIMETAIS Nº 021152 |  | 2024-12-30 | Escoram. | 52604.61
| Nfe ARCELORMITTAL Nº 102637 |  | 2024-12-30 | AÇO | 3247.6
| Nfe ARCELORMITTAL Nº 102638 |  | 2024-12-30 | AÇO | 20177.94
| Nfe ARCELORMITTAL Nº 102639 |  | 2024-12-30 | AÇO | 97982.98
| Nfe ARCELORMITTAL Nº 102642 |  | 2024-12-30 | AÇO | 10778.64
1704133.99
| DESCRIÇÃO DESCONTO | VALOR ACUM. DESC. |  |  | MATERIAL | VALOR COMPRA | REST. A DESC.
| ESTACA HELICE CONT. (CONC., AÇO, FUNDASOLOS) | 388833.5 |  |  | Estaca | 388833.5 | 0
| COMPRA AÇO | 696238.59 |  |  | Aço | 989105.98 | 292867.39
| COMPRA CONCRETO APODI | 186126.32 |  |  | Concreto | 186126.32 | 0
| ESCORAMENTO UNIMETAIS | 140068.19 |  |  | Escoram. | 140068.19 | 0
[5 empty] | Cobertura | 0 | 0
[5 empty] | Sprinkler | 0 | 0
[5 empty] | Elétrica | 0 | 0
[5 empty] | Esq. Aluminio | 0 | 0
[5 empty] | Drywall | 0 | 0
[6 empty] | 0 | 0
[6 empty] | 0 | 0
|  | 1411266.6 |  |  |  | 1704133.99 | 292867.39

## BM 010 (hidden)
CONSTRUÇÃO DO ANEXO CECAN EM NATAL/RN
12630000
BOLETIM DE MEDIÇÃO Nº 10
DADOS DO CONTRATO | [15 empty] | 16
OBJETO DO CONTRATO |  | CONSTRUÇÃO DO ANEXO CECAN EM NATAL/RN.
CONTRATADA |  | A.R. PROJETOS E CONSTRUÇÕES LTDA | [6 empty] | DATA DE ASSINATURA: |  |  |  | 2024-04-01
CNPJ |  | 40.761.454/0001-08 | [6 empty] | VIGÊNCIA DO CONTRATO : |  |  |  | 2025-11-22
CARTA CONVITE |  | 0001/2024 | [9 empty] | DATA ORDEM DE SERVIÇO | 2024-04-01
VALOR TOTAL DO CONTRATO (R$) |  | 26280000 | [6 empty] | PERÍODO DE EXECUÇÃO |  |  |  | 600 dias
NOME DO FISCAL DO CONTRATO | [5 empty] | CPF | [5 empty] | REGISTRO PROFISSIONAL
NOME DO RESPONSÁVEL TÉCNICO |  | Rômulo de Medeiros Cirne |  |  |  | CPF |  |  | 443.652.414-00 |  |  | REGISTRO PROFISSIONAL | 210.407.216-6 |  |  | 26280000
DADOS DA MEDIÇÃO
ESTABELECIMENTO |  | CONSTRUÇÃO DO ANEXO CECAN EM NATAL/RN. | [6 empty] | VALOR DO PEDIDO MEDIÇÃO (R$) |  |  |  | 600435.29 |  |  | 23966799.8
Nº DA MEDIÇÃO |  | MEDIÇÃO N.º 10 | [6 empty] | VALOR DA GLOSA (R$) |  |  |  | 0 |  |  | 6726600.8
PERÍODO DA MEDIÇÃO |  | 04/01/2025 à 03/02/2025 | [6 empty] | VALOR DA MEDIÇÃO (R$) |  |  |  | 600435.29 |  |  | 0.28066 | 739429.5
DATA DA SOLICITAÇÃO |  | 2025-01-31 | [6 empty] | VALOR ACUMULADO DA MEDIÇÃO (R$) |  |  |  | 7375916 |  |  | -3.6713e-05
DATA DA SUPERVISÃO |  | 2025-02-03 | [6 empty] | SALDO CONTRATO (R$) |  |  |  | 18904084
ITEM | DISCRIMINAÇÃO | UND | FÍSICO |  |  |  |  | P. Unit s/ BDI | P. Unit c/ BDI |  | TOTAIS |  |  |  |  | BDI | 20732092.14 | 26.76%
|  |  | Contratado | Executado no Período | Aceito | Acumulado | Saldo | R$ | R$ | Pedido na medição (R$) | Medido no Período (R$) | Medido Acumulado (R$) | Previsto s/ BDI (R$) | Previsto c/ BDI (R$) | Saldo (R$) | 26.76% | 5547907.86 | 26280000
1.0 | SERVIÇOS GERAIS | [8 empty] | 52972.27 | 52972.27 | 1193656.51 | 2403883 | 3047162.25 | 1853505.74
1.1 | MOBILIZAÇÃO E DESMOBILIZAÇÃO | [8 empty] | 0 | 0 | 41273.05 | 32560 | 41273.05 | 0
1.1.1 | MOBILIZACAO E DESMOBILIZACAO DE CANTEIRO | un | 1 |  |  | #VALUE! | #VALUE! | 32560 | 41273.0596 | 0 | 0 | 41273.05 | 32560 | 41273.05 | 0
1.2 | DESPESA DO CANTEIRO |  |  |  |  | 0 |  |  | 0 | 52972.27 | 52972.27 | 649315.2 | 1872865.9 | 2374045 | 1724729.8
1.2.1 | CONSUMO AGUA E ESGOTO OBRAS ATE 10.000m² | mês | 20 |  |  | 0 | 20 | 1200 | 1521.1201 | 0 | 0 | 0 | 24000 | 30422.4 | 30422.4
1.2.2 | ADMINISTRAÇÃO LOCAL DE OBRA | mês | 20 | 0.458 | 0.458 | 5.614 | 14.386 | 51500.32 | 65281.8113 | 29899.06 | 29899.06 | 366492.03 | 1030006.4 | 1305636.22 | 939144.19
1.2.3 | Atendimento as normas da legislação de segurança e medicina do trabalho, incluindo encargos intersindicais (alimentação e vale transportes, exames médicos, epi, epc), projeto e execução das instalações provisórias de energia (exceto consumo), inclusive laudos técnicos, fretes e transportes internos, (incluindo vertical), ferramentas e equipamentos necessários, iluminação e sinalização provisórias, seguro de vida de engenharia, materiais de consumo e limpeza do canteiro, segurança, combustíveis, equipamentos de proteção coletiva (projeto de linha de vida, projeto de execução de estruturas necessárias de trabalho em fachadas, bandejas de proteção e telas, laudos de inspeção de segurança), duto coletor de entulho, controle tecnológico dos materiais e ensaios, implantação e atendimento ao PGRCC. | UND | 1 | 0.0229 | 0.0229 | 0.2807 | 0.7193 | 794859.5 | 1007563.9896 | 23073.21 | 23073.21 | 282823.17 | 794859.5 | 1007563.98 | 724740.81
1.2.4 | CONSUMO DE ENERGIA (LUZ E FORCA) EM SERVICOS DE OBRAS | mês | 20 |  |  | 0 | 20 | 1200 | 1521.1201 | 0 | 0 | 0 | 24000 | 30422.4 | 30422.4
1.3 | CANTEIRO DE OBRA |  |  |  |  | 0 | 0 |  | 0 | 0 | 0 | 352925.19 | 278420 | 352925.19 | 0
1.3.1 | Tapume com telha metálica. | m² | 128 |  |  | 128 | 0 | 125 | 158.45 | 0 | 0 | 20281.6 | 16000 | 20281.6 | 0
1.3.2 | Guarda-corpo fixado em fôrma de madeira com travessões em madeira pregada e fechamento em tela de polipropileno para edificações com até 6 pavimentos. | M | 156 |  |  | 156.0001 | -0.0001 | 70 | 88.732 | 0 | 0 | 13842.19 | 10920 | 13842.19 | 0
1.3.3 | Execução de escritório em canteiro de obra em chapa de madeira compensada, não incluso mobiliário e equipamentos. | m² | 40 |  |  | 40 | 0 | 1150 | 1457.7401 | 0 | 0 | 58309.6 | 46000 | 58309.6 | 0
1.3.4 | Execução de almoxarifado em canteiro de obra em chapa de madeira compensada, incluso prateleiras. | m² | 68 |  |  | 68 | 0 | 1000 | 1267.6001 | 0 | 0 | 86196.8 | 68000 | 86196.8 | 0
1.3.5 | Barracão aberto para apoio à produção (carpintaria, central de armação, oficina, etc.) c/ tesouras, telha 4mm, piso em concreto desempolado | m² | 60 |  |  | 60 | 0 | 600 | 760.5601 | 0 | 0 | 45633.6 | 36000 | 45633.6 | 0
1.3.6 | Execução de sanitário e vestiário em canteiro de obra em chapa de madeira compensada, não incluso mobiliário. | m² | 60 |  |  | 60 | 0 | 1150 | 1457.7401 | 0 | 0 | 87464.4 | 69000 | 87464.4 | 0
1.3.7 | Execução de refeitório em canteiro de obra em chapa de madeira compensada, não incluso mobiliário e equipamentos. | m² | 50 |  |  | 50 | 0 | 650 | 823.9401 | 0 | 0 | 41197 | 32500 | 41197 | 0
1.4 | MOVIMENTOS DE TERRA |  |  |  |  | 0 | 0 |  | 0 | 0 | 0 | 150143.07 | 220037.1 | 278919.01 | 128775.94
1.4.1 | Desmatamento, destocamento, limpeza de área e estocagem do material de limpeza com árvores de diâmetro até 0,15 m | m² | 2573.3 |  |  | 2573.3 | 0 | 2 | 2.5352 | 0 | 0 | 6523.83 | 5146.6 | 6523.83 | 0
1.4.2 | Demolição de alvenaria para qualquer tipo de bloco, de forma mecanizada, sem reaproveitamento. | m3 | 5.9 |  |  | 5.9 | 0 | 55 | 69.718 | 0 | 0 | 411.33 | 324.5 | 411.33 | 0
1.4.3 | Demolição de forros | m² | 88 |  |  | 88 | 0 | 10 | 12.676 | 0 | 0 | 1115.48 | 880 | 1115.48 | 0
1.4.4 | Demolição de pilares e vigas em concreto armado, de forma mecanizada com martelete, sem reaproveitamento. af_09/2023 | m3 | 6.8 |  |  | 6.8 | 0 | 220 | 278.872 | 0 | 0 | 1896.32 | 1496 | 1896.32 | 0
1.4.5 | Demolição de madeiramento em coberturas com telhas de fibro-cimento 4 a 8 mm | m² | 88 |  |  | 88 | 0 | 15 | 19.014 | 0 | 0 | 1673.23 | 1320 | 1673.23 | 0
1.4.6 | Escavação, carga e transporte de material de 1ª categoria - DMT de 1.000 a 1.200 m - Escavadeira | m3 | 4350 |  |  | 1616.87 | 2733.13 | 10 | 12.676 | 0 | 0 | 20495.44 | 43500 | 55140.6 | 34645.16 | 20000
1.4.7 | CARGA, MANOBRA E DESCARGA DE SOLOS E MATERIAIS GRANULARES EM CAMINHÃO BASCULANTE 6 M³ - CARGA COM ESCAVADEIRA HIDRÁULICA (CAÇAMBA DE 1,20 M³ / 155 HP) E DESCARGA LIVRE (UNIDADE: M3). | M3 | 3985 |  |  | 2887.87 | 1097.13 | 12 | 15.2112 | 0 | 0 | 43927.96 | 47820 | 60616.63 | 16688.67
1.4.8 | TRANSPORTE COM CAMINHÃO BASCULANTE DE 10 M³, EM VIA URBANA PAVIMENTADA, DMT ATÉ 30 KM (UNIDADE: M3XKM). | M3XKM | 119550 |  |  | 58456.525 | 61093.475 | 1 | 1.2676 | 0 | 0 | 74099.48 | 119550 | 151541.59 | 77442.11
2.0 | FUNDAÇÕES |  |  |  |  | 0 | 0 |  | 0 | 0 | 0 | 1043334.4 | 823958.14 | 1044449.4 | 1115
2.1 | ESTACAS |  |  |  |  | 0 | 0 |  | 0 | 0 | 0 | 1043334.4 | 823958.14 | 1044449.4 | 1115
2.1.1 | LOCACAO CONVENCIONAL DE OBRA, UTILIZANDO GABARITO DE TÁBUAS CORRIDAS PONTALETADAS A CADA 2,00M - 2 UTILIZAÇÕES. | M | 196.9 |  |  | 196.9 | 0 | 75 | 95.07 | 0 | 0 | 18719.28 | 14767.5 | 18719.28 | 0
2.1.2 | Taxa de mobilização e desmobilização de equipamentos para execução de estaca tipo hélice contínua em solo | un | 1 |  |  | 1 | 0 | 11000 | 13943.6012 | 0 | 0 | 13943.6 | 11000 | 13943.6 | 0
2.1.3 | Execução de estaca hélice contínua monitorada Ø 400mm, concreto fck=35Mpa, inclusive aço, bombeamento e perfuratriz; exclusive mobilização e desmobilização de equipamento | m | 1837 |  |  | 1837 | 0 | 405 | 513.378 | 0 | 0 | 943075.46 | 743985 | 943075.46 | 0
2.1.4 | Carga, manobra e descarga de solos e materiais granulares em caminhão basculante 6 m³ - carga com escavadeira hidráulica (caçamba de 1,20 m³ / 155 hp) e descarga livre (unidade: m3). | M3 | 293.92 |  |  | 293.92 | 0 | 12 | 15.2112 | 0 | 0 | 4470.87 | 3527.04 | 4470.87 | 0
2.1.5 | Transporte com caminhão basculante de 10 m³, em via urbana pavimentada, adicional para dmt excedente a 30 km (unidade: m3xkm). | M3XKM | 8817.6 |  |  | 7938 | 879.6 | 1 | 1.2676 | 0 | 0 | 10062.2 | 8817.6 | 11177.19 | 1114.99
2.1.6 | Arrasamento mecanico de estaca de concreto armado, diametros de até 40 cm. | UN | 167 |  |  | 167 | 0 | 23 | 29.1548 | 0 | 0 | 4868.84 | 3841 | 4868.85 | 0.01
2.1.7 | Prova de carga estática em estaca | un | 2 |  |  | 2 | 0 | 14000 | 17746.4015 | 0 | 0 | 35492.8 | 28000 | 35492.8 | 0
2.1.8 | Ensaio - Integridade física em estaca - PIT | un | 167 |  |  | 167 | 0 | 60 | 76.056 | 0 | 0 | 12701.35 | 10020 | 12701.35 | 0
3.0 | INFRAESTRUTURA |  |  |  |  | 0 | 0 |  | 0 | 0 | 0 | 788372.97 | 621941.5 | 788372.97 | 0
3.1 | SAPATAS |  |  |  |  | 0 | 0 |  | 0 | 0 | 0 | 597801.35 | 471600.95 | 597801.35 | 0
3.1.1 | Escavação manual de vala com profundidade menor ou igual a 1,30 m. | M3 | 259.39 |  |  | 259.39 | 0 | 80 | 101.408 | 0 | 0 | 26304.22 | 20751.2 | 26304.22 | 0
3.1.2 | Escoramento de valas tipo Pontalete | m² | 72.26 |  |  | 72.26 | 0 | 30 | 38.028 | 0 | 0 | 2747.9 | 2167.8 | 2747.9 | 0
3.1.3 | Reaterro manual de valas com compactação mecanizada. | M3 | 217.8 |  |  | 217.8 | 0 | 25 | 31.69 | 0 | 0 | 6902.08 | 5445 | 6902.08 | 0
3.1.4 | Carga, manobra e descarga de solos e materiais granulares em caminhão basculante 6 m³ - carga com escavadeira hidráulica (caçamba de 1,20 m³ / 155 hp) e descarga livre (unidade: m3). | M3 | 140.8 |  |  | 140.8 | 0 | 12 | 15.2112 | 0 | 0 | 2141.73 | 1689.6 | 2141.73 | 0
3.1.5 | Transporte com caminhão basculante de 10 m³, em via urbana pavimentada, adicional para dmt excedente a 30 km (unidade: m3xkm). | M3XKM | 7781.7 |  |  | 7781.7 | 0 | 1 | 1.2676 | 0 | 0 | 9864.08 | 7781.7 | 9864.08 | 0
3.1.6 | Lastro de concreto magro, aplicado em blocos de coroamento ou sapatas, espessura de 5 cm. | m² | 233.48 |  |  | 233.4802 | -0.00022538 | 35 | 44.366 | 0 | 0 | 10358.57 | 8171.8 | 10358.57 | 0
3.1.7 | Armação de bloco, viga baldrame e sapata utilizando aço ca-60 de 5 mm - montagem. | KG | 190.3 |  |  | 190.3 | 0 | 20 | 25.352 | 0 | 0 | 4824.48 | 3806 | 4824.48 | 0
3.1.8 | Armação de bloco, viga baldrame ou sapata utilizando aço ca-50 de 6,3 mm - montagem. af_06/2017 | KG | 77 |  |  | 77 | 0 | 19 | 24.0844 | 0 | 0 | 1854.49 | 1463 | 1854.49 | 0
3.1.9 | Armação de bloco, viga baldrame ou sapata utilizando aço ca-50 de 8 mm - montagem. | KG | 566.5 |  |  | 566.5001 | -0.00014978 | 17.5 | 22.183 | 0 | 0 | 12566.67 | 9913.75 | 12566.67 | 0
3.1.10 | Armação de bloco, viga baldrame ou sapata utilizando aço ca-50 de 10 mm - montagem. | KG | 1663.2 |  |  | 1663.2003 | -0.0003 | 16 | 20.2816 | 0 | 0 | 33732.36 | 26611.2 | 33732.36 | 0
3.1.11 | Armação de bloco, viga baldrame ou sapata utilizando aço ca-50 de 12,5 mm - montagem. | KG | 4944.5 |  |  | 4944.5003 | -0.0003 | 14.5 | 18.3802 | 0 | 0 | 90880.9 | 71695.25 | 90880.9 | 0
3.1.12 | Armação de bloco, viga baldrame ou sapata utilizando aço ca-50 de 16 mm - montagem. | KG | 115.5 |  |  | 115.5 | 0 | 14.5 | 18.3802 | 0 | 0 | 2122.91 | 1674.75 | 2122.91 | 0
3.1.13 | Armação de bloco, viga baldrame ou sapata utilizando aço ca-50 de 20 mm - montagem. | KG | 7195.1 |  |  | 7195.1005 | -0.0005 | 14 | 17.7464 | 0 | 0 | 127687.13 | 100731.4 | 127687.13 | 0
3.1.14 | Fabricação, montagem e desmontagem de fôrma para bloco de coroamento, em madeira serrada, e=25 mm, 2 utilizações. | m² | 415.8 |  |  | 415.8 | -5e-05 | 120 | 152.112 | 0 | 0 | 63248.17 | 49896 | 63248.17 | 0
3.1.15 | Concreto simples usinado fck=35mpa, bombeado, lançado e adensado na infraestrutura | m³ | 213.07 |  |  | 213.07 | -1.0519e-05 | 750 | 950.7001 | 0 | 0 | 202565.66 | 159802.5 | 202565.66 | 0
3.2 | CINTAS E VIGAS DA FUNDAÇÃO |  |  |  |  | 0 | 0 |  | 0 | 0 | 0 | 190571.62 | 150340.55 | 190571.62 | 0
3.2.1 | Escavação manual de vala com profundidade menor ou igual a 1,30 m. | M3 | 268.4 |  |  | 268.4 | 0 | 80 | 101.408 | 0 | 0 | 27217.9 | 21472 | 27217.9 | 0
3.2.2 | Reaterro manual de valas com compactação mecanizada. | M3 | 111.1 |  |  | 111.1003 | -0.00031556 | 25 | 31.69 | 0 | 0 | 3520.75 | 2777.5 | 3520.75 | 0
3.2.3 | Carga, manobra e descarga de solos e materiais granulares em caminhão basculante 6 m³ - carga com escavadeira hidráulica (caçamba de 1,20 m³ / 155 hp) e descarga livre (unidade: m3). | M3 | 268.4 |  |  | 268.4 | 0 | 10 | 12.676 | 0 | 0 | 3402.23 | 2684 | 3402.23 | 0
3.2.4 | Transporte com caminhão basculante de 10 m³, em via urbana pavimentada, adicional para dmt excedente a 30 km (unidade: m3xkm). | M3XKM | 8052 |  |  | 8052.0026 | -0.0026296 | 3 | 3.8028 | 0 | 0 | 30620.14 | 24156 | 30620.14 | 0
3.2.5 | Lastro de concreto magro, aplicado em pisos, lajes sobre solo ou radiers, espessura de 5 cm. af_07/2016 | m² | 243.1 |  |  | 243.1002 | -0.0002254 | 35 | 44.366 | 0 | 0 | 10785.37 | 8508.5 | 10785.37 | 0
3.2.6 | Armação de bloco, viga baldrame e sapata utilizando aço ca-60 de 5 mm - montagem. | KG | 185.9 |  |  | 185.9 | 0 | 20 | 25.352 | 0 | 0 | 4712.93 | 3718 | 4712.93 | 0
3.2.7 | Armação de bloco, viga baldrame ou sapata utilizando aço ca-50 de 6,3 mm - montagem. | KG | 199.1 |  |  | 199.1 | 0 | 19 | 24.0844 | 0 | 0 | 4795.2 | 3782.9 | 4795.2 | 0
3.2.8 | Armação de bloco, viga baldrame ou sapata utilizando aço ca-50 de 8 mm - montagem. | KG | 378.4 |  |  | 378.4 | 0 | 17.5 | 22.183 | 0 | 0 | 8394.04 | 6622 | 8394.04 | 0
3.2.9 | Armação de bloco, viga baldrame ou sapata utilizando aço ca-50 de 10 mm - montagem. | KG | 445.5 |  |  | 445.5001 | -0.0001 | 16 | 20.2816 | 0 | 0 | 9035.45 | 7128 | 9035.45 | 0
3.2.10 | Armação de bloco, viga baldrame ou sapata utilizando aço ca-50 de 12,5 mm - montagem. | KG | 177.1 |  |  | 177.1 | 0 | 14.5 | 18.3802 | 0 | 0 | 3255.13 | 2567.95 | 3255.13 | 0
3.2.11 | Armação de bloco, viga baldrame ou sapata utilizando aço ca-50 de 16 mm - montagem. | KG | 61.6 |  |  | 61.6 | 0 | 14.5 | 18.3802 | 0 | 0 | 1132.22 | 893.2 | 1132.22 | 0
3.2.12 | Fabricação, montagem e desmontagem de fôrma para viga baldrame, em madeira serrada, e=25 mm, 4 utilizações. | m² | 299.2 |  |  | 299.2001 | -5.6349e-05 | 140 | 177.464 | 0 | 0 | 53097.23 | 41888 | 53097.23 | 0
3.2.13 | Concreto simples usinado fck=35mpa, bombeado, lançado e adensado na infraestrutura | m³ | 22.99 |  |  | 22.99 | -1.0519e-05 | 750 | 950.7001 | 0 | 0 | 21856.59 | 17242.5 | 21856.59 | 0
3.2.14 | ENSAIO DE RESISTENCIA A COMPRESSAO SIMPLES - CONCRETO | un | 230 |  |  | 230.0003 | -0.00026296 | 30 | 38.028 | 0 | 0 | 8746.44 | 6900 | 8746.44 | 0
4.0 | SUPERESTRUTURA |  |  |  |  | 0 | 0 |  | 0 | 475286.53 | 475286.53 | 4232481.33 | 4541959.5 | 5757388.21 | 1524906.88
4.1 | VIGAS |  |  |  |  | 0 | 0 |  | 0 | 143578.45 | 143578.45 | 1147142.94 | 1372038.75 | 1739196.42 | 592053.48
4.1.1 | Fabricação, montagem e desmontagem de fôrma de viga, escoramento metálico, pé-direito duplo, em chapa de madeira resinada, 8 utilizações. | m² | 3575 | 286 | 286 | 2252.25 | 1322.75 | 130 | 164.788 | 47129.37 | 47129.37 | 371143.78 | 464750 | 589117.15 | 217973.37
4.1.2 | Armação de pilar ou viga de uma estrutura convencional de concreto armado em um edifício de múltiplos pavimentos utilizando aço ca-60 de 5,0 mm - montagem. | KG | 2130.7 | 201.58 | 201.58 | 1178.99 | 951.71 | 20 | 25.352 | 5110.45 | 5110.45 | 29889.72 | 42614 | 54017.51 | 24127.79
4.1.3 | Armação de pilar ou viga de uma estrutura convencional de concreto armado em um edifício de múltiplos pavimentos utilizando aço ca-50 de 6,3 mm - montagem. | KG | 3031.6 | 271.92 | 271.92 | 2142.22 | 889.38 | 19 | 24.0844 | 6549.03 | 6549.03 | 51594.06 | 57600.4 | 73014.27 | 21420.21
4.1.4 | Armação de pilar ou viga de uma estrutura convencional de concreto armado em um edifício de múltiplos pavimentos utilizando aço ca-50 de 8,0 mm - montagem. | KG | 5608.9 | 617.85 | 617.85 | 3639.81 | 1969.09 | 17.5 | 22.183 | 13705.76 | 13705.76 | 80741.89 | 98155.75 | 124422.23 | 43680.34
4.1.5 | Armação de pilar ou viga de uma estrutura convencional de concreto armado em um edifício de múltiplos pavimentos utilizando aço ca-50 de 10,0 mm - montagem. | KG | 4215.2 | 399.75 | 399.75 | 2388.31 | 1826.89 | 16 | 20.2816 | 8107.57 | 8107.57 | 48438.73 | 67443.2 | 85491 | 37052.27
4.1.6 | Armação de pilar ou viga de uma estrutura convencional de concreto armado em um edifício de múltiplos pavimentos utilizando aço ca-50 de 12,5 mm - montagem. | KG | 3267 | 225.63 | 225.63 | 3266.97 | 0.03 | 14.5 | 18.3802 | 4147.12 | 4147.12 | 60047.53 | 47371.5 | 60048.11 | 0.58
4.1.7 | Armação de pilar ou viga de uma estrutura convencional de concreto armado em um edifício de múltiplos pavimentos utilizando aço ca-50 de 16,0 mm - montagem. | KG | 8421.6 | 854.01 | 854.01 | 5148.36 | 3273.24 | 14.5 | 18.3802 | 15696.87 | 15696.87 | 94627.86 | 122113.2 | 154790.7 | 60162.84
4.1.8 | Armação de pilar ou viga de uma estrutura convencional de concreto armado em um edifício de múltiplos pavimentos utilizando aço ca-50 de 20,0 mm - montagem. | KG | 7144.5 | 577.78 | 577.78 | 5183.75 | 1960.75 | 14 | 17.7464 | 10253.51 | 10253.51 | 91992.87 | 100023 | 126789.16 | 34796.29
4.1.9 | Armação de pilar ou viga de uma estrutura convencional de concreto armado em um edifício de múltiplos pavimentos utilizando aço ca-50 de 25,0 mm - montagem. | KG | 6531.8 | 402.63 | 402.63 | 5391.08 | 1140.72 | 14 | 17.7464 | 7145.23 | 7145.23 | 95672.24 | 91445.2 | 115915.94 | 20243.7
4.1.10 | ENSAIO DE RESISTENCIA A COMPRESSAO SIMPLES - CONCRETO | un | 240 | 19.2 | 19.2 | 151.2 | 88.8 | 30 | 38.028 | 730.13 | 730.13 | 5749.81 | 7200 | 9126.72 | 3376.91
4.1.11 | Concreto simples usinado fck=35mpa, bombeado, lançado e adensado em superestrutura | m³ | 364.43 | 26.3 | 26.3 | 228.51 | 135.92 | 750 | 950.7001 | 25003.41 | 25003.41 | 217244.45 | 273322.5 | 346463.63 | 129219.18
4.2 | PILARES |  |  |  |  | 0 | 0 |  | 0 | 121232.48 | 121232.48 | 922661.5 | 951249.7 | 1205804.17 | 283142.67
4.2.1 | Fabricação, montagem e desmontagem de fôrma de pilares retangulares e estruturas similares, pé-direito duplo, em chapa de madeira compensada plastificada, 10 utilizações. | m² | 2299 | 208.18 | 208.18 | 1931 | 368 | 60 | 76.056 | 15833.33 | 15833.33 | 146864.1 | 137940 | 174852.75 | 27988.65
4.2.2 | Armação de pilar ou viga de uma estrutura convencional de concreto armado em um edifício de múltiplos pavimentos utilizando aço ca-60 de 5,0 mm - montagem. | KG | 347.6 | 61.64 | 61.64 | 274.54 | 73.06 | 20 | 25.352 | 1562.69 | 1562.69 | 6960.1 | 6952 | 8812.35 | 1852.25
4.2.3 | Armação de pilar ou viga de uma estrutura convencional de concreto armado em um edifício de múltiplos pavimentos utilizando aço ca-50 de 6,3 mm - montagem. | KG | 3626.7 | 161.26 | 161.26 | 2185.57 | 1441.13 | 19 | 24.0844 | 3883.85 | 3883.85 | 52638.11 | 68907.3 | 87346.9 | 34708.79
4.2.4 | Armação de pilar ou viga de uma estrutura convencional de concreto armado em um edifício de múltiplos pavimentos utilizando aço ca-50 de 8,0 mm - montagem. | KG | 1762.2 | 139.9 | 139.9 | 1003.18 | 759.02 | 17.5 | 22.183 | 3103.4 | 3103.4 | 22253.53 | 30838.5 | 39090.88 | 16837.35
4.2.5 | Armação de pilar ou viga de uma estrutura convencional de concreto armado em um edifício de múltiplos pavimentos utilizando aço ca-50 de 10,0 mm - montagem. | KG | 542.3 | 75.4 | 75.4 | 394.16 | 148.14 | 16 | 20.2816 | 1529.23 | 1529.23 | 7994.16 | 8676.8 | 10998.71 | 3004.55
4.2.6 | Armação de pilar ou viga de uma estrutura convencional de concreto armado em um edifício de múltiplos pavimentos utilizando aço ca-50 de 12,5 mm - montagem. | KG | 3532.1 | 500.46 | 500.46 | 2275.23 | 1256.87 | 14.5 | 18.3802 | 9198.55 | 9198.55 | 41819.14 | 51215.45 | 64920.71 | 23101.57
4.2.7 | Armação de pilar ou viga de uma estrutura convencional de concreto armado em um edifício de múltiplos pavimentos utilizando aço ca-50 de 16,0 mm - montagem. | KG | 7313.9 | 923.01 | 923.01 | 5289.47 | 2024.43 | 14.5 | 18.3802 | 16965.1 | 16965.1 | 97221.5 | 106051.55 | 134430.95 | 37209.45
4.2.8 | Armação de pilar ou viga de uma estrutura convencional de concreto armado em um edifício de múltiplos pavimentos utilizando aço ca-50 de 20,0 mm - montagem. | KG | 4513.3 | 749.08 | 749.08 | 3306.5 | 1206.8 | 14 | 17.7464 | 13293.47 | 13293.47 | 58678.45 | 63186.2 | 80094.83 | 21416.38
4.2.9 | Armação de pilar ou viga de uma estrutura convencional de concreto armado em um edifício de múltiplos pavimentos utilizando aço ca-50 de 25,0 mm - montagem. | KG | 14626.7 | 1502.9 | 1502.9 | 11209.85 | 3416.85 | 14 | 17.7464 | 26671.06 | 26671.06 | 198934.47 | 204773.8 | 259571.29 | 60636.82
4.2.10 | Cimbramento tubular metálico | m³xmês | 3177.02 | 287.14 | 287.14 | 2668 | 509.02 | 30 | 38.028 | 10919.36 | 10919.36 | 101458.68 | 95310.6 | 120815.72 | 19357.04
4.2.11 | ENSAIO DE RESISTENCIA A COMPRESSAO SIMPLES - CONCRETO | un | 240 | 22 | 22 | 201 | 39 | 30 | 38.028 | 836.61 | 836.61 | 7643.6 | 7200 | 9126.72 | 1483.12
4.2.12 | Concreto simples usinado fck=35mpa, bombeado, lançado e adensado em superestrutura | m³ | 226.93 | 18.34 | 18.34 | 189.54 | 37.39 | 750 | 950.7001 | 17435.83 | 17435.83 | 180195.66 | 170197.5 | 215742.36 | 35546.7
4.3 | LAJES |  |  |  |  | 0 | 0 |  | 0 | 210475.6 | 210475.6 | 2162676.89 | 2218671.05 | 2812387.62 | 649710.73 | 255671.6018
4.3.1 | FABRICAÇÃO, MONTAGEM E DESMONTAGEM DE FÔRMA DE LAJE MACIÇA, PÉ-DIREITO DUPLO, EM CHAPA DE MADEIRA COMPENSADA RESINADA, INCLUSIVE ESCORAMENTO h=3,00 à 4,50 m, 6 UTILIZAÇÕES. | m² | 770.47 | 69.3437 | 69.3437 | 547.0337 | 223.4363 | 130 | 164.788 | 11427.01 | 11427.01 | 90144.58 | 100161.1 | 126964.22 | 36819.64
4.3.2 | FABRICAÇÃO, MONTAGEM E DESMONTAGEM DE FÔRMA DE LAJE NERVURADA COM CUBETA E ASSOALHO, PÉ-DIREITO DUPLO, EM CHAPA DE MADEIRA COMPENSADA RESINADA, INCLUSIVE ESCORAMENTO h=3,00 à 4,50 m, 06 UTILIZAÇÕES. | m² | 7163.62 | 644.7302 | 644.7302 | 5086.1702 | 2077.4498 | 130 | 164.788 | 106243.8 | 106243.8 | 838139.86 | 931270.6 | 1180478.71 | 342338.85
4.3.3 | Armação de laje de uma estrutura convencional de concreto armado em um edifício de múltiplos pavimentos utilizando aço ca-50 de 6,3 mm - montagem. | KG | 2362.8 |  | 0 | 2362.8004 | -0.00041521 | 19 | 24.0844 | 0 | 0 | 56906.62 | 44893.2 | 56906.62 | 0
4.3.4 | Armação de laje de uma estrutura convencional de concreto armado em um edifício de múltiplos pavimentos utilizando aço ca-50 de 8,0 mm - montagem. | KG | 602.8 |  | 0 | 602.8 | 0 | 17.5 | 22.183 | 0 | 0 | 13371.91 | 10549 | 13371.91 | 0
4.3.5 | Armação de laje de uma estrutura convencional de concreto armado em um edifício de múltiplos pavimentos utilizando aço ca-50 de 10,0 mm - montagem. | KG | 3562.9 | 145.68 | 145.68 | 3422.11 | 140.79 | 16 | 20.2816 | 2954.62 | 2954.62 | 69405.85 | 57006.4 | 72261.31 | 2855.46
4.3.6 | Armação de laje de uma estrutura convencional de concreto armado em um edifício de múltiplos pavimentos utilizando aço ca-50 de 12,5 mm - montagem. | KG | 8278.6 | 653 | 653 | 7003.53 | 1275.07 | 14.5 | 18.3802 | 12002.27 | 12002.27 | 128726.27 | 120039.7 | 152162.33 | 23436.06
4.3.7 | Armação de laje de uma estrutura convencional de concreto armado em um edifício de múltiplos pavimentos utilizando aço ca-50 de 16,0 mm - montagem. | KG | 8114.7 |  | 0 | 8114.7 | 0 | 14.5 | 18.3802 | 0 | 0 | 149149.81 | 117663.15 | 149149.82 | 0.01
4.3.8 | Armação de laje de uma estrutura convencional de concreto armado em um edifício de múltiplos pavimentos utilizando aço ca-50 de 20,0 mm - montagem. | KG | 11554.4 | 218.09 | 218.09 | 11117.94 | 436.46 | 14 | 17.7464 | 3870.31 | 3870.31 | 197303.4 | 161761.6 | 205049.02 | 7745.62
4.3.9 | ARMAÇÃO DE LAJE DE UMA ESTRUTURA CONVENCIONAL DE CONCRETO ARMADO EM UM EDIFÍCIO DE MÚLTIPLOS PAVIMENTOS UTILIZANDO AÇO CA-50 DE 25,0 MM - MONTAGEM. | KG | 5166.7 | 450.74 | 450.74 | 4403.85 | 762.85 | 14 | 17.7464 | 7999.01 | 7999.01 | 78152.46 | 72333.8 | 91690.33 | 13537.87
4.3.10 | Concreto simples usinado fck=35mpa, bombeado, lançado e adensado em superestrutura | m³ | 803.99 | 69.4 | 69.4 | 569.45 | 234.54 | 750 | 950.7001 | 65978.58 | 65978.58 | 541376.13 | 602992.5 | 764353.35 | 222977.22
5.0 | PAREDES E PAINEIS |  |  |  |  | 0 | 0 |  | 0 | 62593.44 | 62593.44 | 97681.85 | 1701680.95 | 2157050.93 | 2059369.08
5.1.1 | MURO DE ARRIMO DE ALVENARIA DE PEDRA ARGAMASSADA | m³ | 261.6 |  |  | 0 | 261.6 | 620 | 785.9121 | 0 | 0 | 0 | 162192 | 205594.59 | 205594.59
5.1.2 | FIXAÇÃO (ENCUNHAMENTO) DE ALVENARIA DE VEDAÇÃO COM TIJOLO MACIÇO. aplicada com bisnaga. | M | 3852 |  |  | 0 | 3852 | 20 | 25.352 | 0 | 0 | 0 | 77040 | 97655.91 | 97655.91
5.1.3 | ALVENARIA DE EMBASAMENTO COM BLOCO ESTRUTURAL DE CONCRETO, DE 14X19X29CM E ARGAMASSA DE ASSENTAMENTO COM PREPARO EM BETONEIRA. | M3 | 112 | 3.53 | 3.53 | 6.19 | 105.81 | 650 | 823.9401 | 2908.5 | 2908.5 | 5100.18 | 72800 | 92281.28 | 87181.1 | 32.5789 | 1628.9474
5.1.4 | ALVENARIA DE VEDAÇÃO DE BLOCOS CERÂMICOS FURADOS NA HORIZONTAL DE 9X19X19CM (ESPESSURA 9CM) DE PAREDES COM ÁREA LÍQUIDA MAIOR OU IGUAL A 6M² COM VÃOS E ARGAMASSA DE ASSENTAMENTO COM PREPARO EM BETONEIRA. | m² | 15102.2 | 550 | 550 | 876.44 | 14225.76 | 79.5 | 100.7742 | 55425.81 | 55425.81 | 88322.54 | 1200624.9 | 1521912.25 | 1433589.71 | 880
5.1.5 | ALVENARIA DE VEDAÇÃO DE BLOCOS VAZADOS DE CONCRETO DE 19X19X39CM (ESPESSURA 19CM) DE PAREDES COM ÁREA LÍQUIDA MAIOR OU IGUAL A 6M² COM VÃOS E ARGAMASSA DE ASSENTAMENTO COM PREPARO MANUAL. | m² | 772 |  |  | 0 | 772 | 150 | 190.14 | 0 | 0 | 0 | 115800 | 146788.09 | 146788.09
5.1.6 | PAREDE COM PLACAS DE GESSO ACARTONADO (DRYWALL), PARA USO INTERNO, COM DUAS FACES SIMPLES E ESTRUTURA METÁLICA COM GUIAS DUPLAS, COM VÃOS. | m² | 210.05 |  |  | 0 | 210.05 | 165 | 209.154 | 0 | 0 | 0 | 34658.25 | 43932.8 | 43932.8
5.1.7 | VERGA PRÉ-MOLDADA PARA JANELAS COM MAIS DE 1,5 M DE VÃO. | m | 550.94 | 48 | 48 | 48 | 502.94 | 70 | 88.732 | 4259.13 | 4259.13 | 4259.13 | 38565.8 | 48886.01 | 44626.88
6.0 | REVESTIMENTO |  |  |  |  | 0 | 0 |  | 0 | 0 | 0 | 0 | 2433803.8377 | 3085089.94 | 3085089.94
6.1 | REVESTIMENTO INTERNO |  |  |  |  | 0 | 0 |  | 0 | 0 | 0 | 0 | 1345103.6277 | 1705053.47 | 1705053.47
6.1.1 | CHAPISCO APLICADO EM ALVENARIAS E ESTRUTURAS DE CONCRETO INTERNAS, COM COLHER DE PEDREIRO. ARGAMASSA TRAÇO 1:3 COM PREPARO EM BETONEIRA 400L. | m² | 26012.79 |  |  | 0 | 26012.79 | 4.5 | 5.7042 | 0 | 0 | 0 | 117057.555 | 148382.16 | 148382.16
6.1.2 | Emboço, para recebimento de cerâmica, em argamassa traço 1:2:8, preparo mecânico com betoneira 400l, aplicado manualmente em faces internas de paredes, para ambiente com área maior que 10m², espessura de 20mm, com execução de taliscas. | m² | 462.83 |  |  | 0 | 462.83 | 30 | 38.028 | 0 | 0 | 0 | 13884.9 | 17600.5 | 17600.5
6.1.3 | Massa única, para recebimento de pintura, em argamassa traço 1:2:8, preparo mecânico com betoneira 400l, aplicada manualmente em faces internas de paredes, espessura de 20mm, com execução de taliscas. | m² | 25418.33 |  |  | 0 | 25418.33 | 33.65 | 42.6547 | 0 | 0 | 0 | 855326.8045 | 1084212.35 | 1084212.35
6.1.4 | REVESTIMENTO C/LAMINADO MELAMÍNICO 1MM COLADO | m² | 1328.83 |  |  | 0 | 1328.83 | 162.54 | 206.0357 | 0 | 0 | 0 | 215988.0282 | 273786.44 | 273786.44
6.1.5 | Revestimento para piso ou parede, Porcelanato Portobello Cetim Bianco 0,60 cm x 0,60 cm, aplicado com argamassa industrializada ac-iii, rejuntado, exclusive regularização de base ou emboço | m² | 392.83 |  |  | 0 | 392.83 | 148 | 187.6048 | 0 | 0 | 0 | 58138.84 | 73696.79 | 73696.79
6.1.6 | REVESTIMENTO PEDRA GRANITO EM PAREDES | m² | 70 |  |  | 0 | 70 | 740 | 938.0241 | 0 | 0 | 0 | 51800 | 65661.68 | 65661.68
6.1.7 | Revestimento para parede com barita, e= 4 cm | m² | 131.63 |  |  | 0 | 131.63 | 250 | 316.9 | 0 | 0 | 0 | 32907.5 | 41713.55 | 41713.55
6.2 | REVESTIMENTO EXTERNO |  |  |  |  | 0 | 0 |  | 0 | 0 | 0 | 0 | 1088700.21 | 1380036.47 | 1380036.47
6.2.1 | CHAPISCO APLICADO EM ALVENARIA (COM PRESENÇA DE VÃOS) E ESTRUTURAS DE CONCRETO DE FACHADA, COM COLHER DE PEDREIRO. ARGAMASSA TRAÇO 1:3 COM PREPARO EM BETONEIRA 400L. | m² | 4191.61 |  |  | 0 | 4191.61 | 12 | 15.2112 | 0 | 0 | 0 | 50299.32 | 63759.42 | 63759.42
6.2.2 | EMBOÇO OU MASSA ÚNICA EM ARGAMASSA TRAÇO 1:2:8, PREPARO MECÂNICO COM BETONEIRA 400 L, APLICADA MANUALMENTE EM SUPERFÍCIES EXTERNAS DA SACADA, ESPESSURA DE 25 MM, SEM USO DE TELA METÁLICA DE REFORÇO CONTRA FISSURAÇÃO. | m² | 4191.61 |  |  | 0 | 4191.61 | 62 | 78.5912 | 0 | 0 | 0 | 259879.82 | 329423.68 | 329423.68
6.2.3 | REVESTIMENTO Surface: Fjord 7,5 cm x 7,5 cm PORTOBELLO | m² | 120.2 |  |  | 0 | 120.2 | 178 | 225.6328 | 0 | 0 | 0 | 21395.6 | 27121.06 | 27121.06
6.2.4 | REVESTIMENTO All Bricks formato 7 x 26 cm, Georgian red PORTOBELLO | m² | 52.6 |  |  | 0 | 52.6 | 182 | 230.7032 | 0 | 0 | 0 | 9573.2 | 12134.98 | 12134.98
6.2.5 | REVESTIMENTO Surface: off White 7,5 cm x 7,5 cm PORTOBELLO | m² | 2811.38 |  |  | 0 | 2811.38 | 177 | 224.3652 | 0 | 0 | 0 | 497614.26 | 630775.89 | 630775.89
6.2.6 | REVESTIMENTO All Bricks formato 7 x 26 cm, Bricks gold PORTOBELLO | m² | 1207.43 |  |  | 0 | 1207.43 | 207 | 262.3932 | 0 | 0 | 0 | 249938.01 | 316821.44 | 316821.44
7.0 | PAVIMENTAÇÃO |  |  |  |  | 0 | 0 |  | 0 | 0 | 0 | 0 | 800757.83 | 1015040.66 | 1015040.66
7.1 | PAVIMENTAÇÃO INTERNA |  |  |  |  | 0 | 0 |  | 0 | 0 | 0 | 0 | 737633.33 | 935024.05 | 935024.05
7.1.1 | CONTRAPISO EM ARGAMASSA TRAÇO 1:4 (CIMENTO E AREIA), PREPARO MECÂNICO COM BETONEIRA 400 L, APLICADO EM ÁREAS SECAS SOBRE LAJE, NÃO ADERIDO, ACABAMENTO NÃO REFORÇADO, ESPESSURA 5CM. AF_07/2021 | m² | 7166.75 |  |  | 0 | 7166.75 | 42.2 | 53.4927 | 0 | 0 | 0 | 302436.85 | 383368.98 | 383368.98
7.1.2 | PISO CIMENTADO OU CAMADA REGULARIZADORA, TRAÇO 1:3 (CIMENTO E AREIA), ACABAMENTO LISO, ESPESSURA 2,0 CM, PREPARO MECÂNICO DA ARGAMASSA. | m² | 520.1 |  |  | 0 | 520.1 | 35.2 | 44.6195 | 0 | 0 | 0 | 18307.52 | 23206.61 | 23206.61
7.1.3 | Piso alta resistência ou industrial de 6cm, comum, cor cinza, juntas, sem polimento, inclusive argamassa de regularização, aplicado | m² | 1225.1 |  |  | 0 | 1225.1 | 60 | 76.056 | 0 | 0 | 0 | 73506 | 93176.21 | 93176.21
7.1.4 | Revestimento para piso ou parede, Porcelanato Portobello Cetim Bianco 0,60 cm x 0,60 cm, aplicado com argamassa industrializada ac-iii, rejuntado, exclusive regularização de base ou emboço | m² | 937 |  |  | 0 | 937 | 158 | 200.2808 | 0 | 0 | 0 | 148046 | 187663.12 | 187663.12
7.1.5 | Revestimento para piso ou parede, Porcelanato Portobello Malibu Fog 20 cm x 20 cm, aplicado com argamassa industrializada ac-iii, rejuntado, exclusive regularização de base ou emboço | m² | 720.69 |  |  | 0 | 720.69 | 185 | 234.506 | 0 | 0 | 0 | 133327.65 | 169006.14 | 169006.14
7.1.6 | PISO EM GRANITO APLICADO EM AMBIENTES INTERNOS. | m² | 50.69 |  |  | 0 | 50.69 | 765 | 969.7141 | 0 | 0 | 0 | 38777.85 | 49154.8 | 49154.8
7.1.7 | SOLEIRA EM GRANITO, LARGURA 15 CM, ESPESSURA 2,0 CM. | m | 36 |  |  | 0 | 36 | 134 | 169.8584 | 0 | 0 | 0 | 4824 | 6114.9 | 6114.9
7.1.8 | Peitoril granito preto 20 x 2cm | m | 123.54 |  |  | 0 | 123.54 | 149 | 188.8724 | 0 | 0 | 0 | 18407.46 | 23333.29 | 23333.29
7.2 | PAVIMENTAÇÃO EXTERNA |  |  |  |  | 0 | 0 |  | 0 | 0 | 0 | 0 | 63124.5 | 80016.61 | 80016.61
7.2.1 | Piso alta resistência ou industrial de 12 cm, comum, cor cinza, juntas, sem polimento, inclusive argamassa de regularização, aplicado | m² | 290.9 |  |  | 0 | 290.9 | 105 | 133.098 | 0 | 0 | 0 | 30544.5 | 38718.21 | 38718.21
7.2.2 | Execução de passeio em piso intertravado, com bloco retangular 20 x 10 cm, espessura 6 cm, inc colchão de areia. | m² | 230 |  |  | 0 | 230 | 90 | 114.084 | 0 | 0 | 0 | 20700 | 26239.32 | 26239.32
7.2.3 | PISO PODOTÁTIL, DIRECIONAL OU ALERTA, ASSENTADO SOBRE ARGAMASSA. | M | 72 |  |  | 0 | 72 | 120 | 152.112 | 0 | 0 | 0 | 8640 | 10952.06 | 10952.06
7.2.4 | GUIA (MEIO-FIO) CONCRETO, MOLDADA IN LOCO EM TRECHO CURVO COM EXTRUSORA, 15 CM BASE X 30 CM ALTURA. | M | 72 |  |  | 0 | 72 | 45 | 57.042 | 0 | 0 | 0 | 3240 | 4107.02 | 4107.02
8.0 | TETOS E FORROS |  |  |  |  | 0 | 0 |  | 0 | 0 | 0 | 0 | 584904.2 | 741424.62 | 741424.62
8.1.1 | Forro em drywall com placa / chapa de gesso acartonado, standard (st), cor branca, e = 12,5 mm, 1200 x 2400 mm, para ambientes comerciais, inclusive estrutura de fixação, conforme projeto | m² | 3789.02 |  |  | 0 | 3789.02 | 70 | 88.732 | 0 | 0 | 0 | 265231.4 | 336207.35 | 336207.35
8.1.2 | Forro e revestimento em ACM na cor branca inclusive fixação, instalado em marquises ou laje | m² | 184.68 |  |  | 0 | 184.68 | 735 | 931.6861 | 0 | 0 | 0 | 135739.8 | 172063.78 | 172063.78
8.1.3 | Assentamento de forro de gesso acartonado removível, cor branco, placa 1243 x 618mm, gessolyne gypsum ou similar, instalado sobre perfís metálicos | m² | 798.6 |  |  | 0 | 798.6 | 125 | 158.45 | 0 | 0 | 0 | 99825 | 126538.18 | 126538.18
8.1.4 | Forro acústico em placas de fibra mineral dim.1200x600x16mm, absorção sonora NRC = 0,55, reflexão luz = 0,79, marca Armstrong, ref. Clean Room, ou similar, resist. fogo: classe A, instalado sobre perfís metálicos | m² | 489 |  |  | 0 | 489 | 172 | 218.0272 | 0 | 0 | 0 | 84108 | 106615.31 | 106615.31
9.0 | IMPERMEABILIZAÇÃO |  |  |  |  | 0 | 0 |  | 0 | 9583.05 | 9583.05 | 12649.62 | 260085 | 329683.77 | 317034.15
9.1.1 | Impermeabilização de superfície com manta asfáltica, uma camada, inclusive aplicação de primer asfáltico, e=4mm. | m² | 1785 |  |  | 0 | 1785 | 125 | 158.45 | 0 | 0 | 0 | 223125 | 282833.27 | 282833.27
9.1.2 | IMPERMEABILIZAÇÃO DE SUPERFÍCIE ENTERRADA COM EMULSÃO ASFÁLTICA, 2 DEMÃOS | m² | 880 | 180 | 180 | 237.6 | 642.4 | 42 | 53.2392 | 9583.05 | 9583.05 | 12649.62 | 36960 | 46850.5 | 34200.88
10.0 | ESQUADRIAS |  |  |  |  | 0 | 0 |  | 0 | 0 | 0 | 0 | 3144051.95 | 3985400.45 | 3985400.45
10.1 | PORTAS, JANELAS E ESTRUTURAS FIXAS |  |  |  |  | 0 | 0 |  | 0 | 0 | 0 | 0 | 2156515.4 | 2733599.05 | 2733599.05
10.1.1 | KIT DE PORTA-PRONTA DE MADEIRA (PG1 e PG1ac), 90X210CM, 1 FOLHA, TIPO GIRO, BORDA TOTAL EM ABS RESISTENTE AO IMPACTO, REVESTIDA EM ACABAMENTO MELAMÍNICO BRANCO LAQUEADO, HPL, CAIXA DE PORTA E ALIZARES EM MADEIRA LAQUEADA DA MESMA COR, FERRAGENS EM AÇO INOX AISI 304, MAÇANETA TIPO ALAVANCA, INC. DE ACORDO COM PROJETO DE ACESSIBILIDADE, MARCA MULTIDOOR - FORNECIMENTO E INSTALAÇÃO | un | 56 |  |  | 0 | 56 | 3125 | 3961.2503 | 0 | 0 | 0 | 175000 | 221830.01 | 221830.01
10.1.2 | KIT DE PORTA-PRONTA DE MADEIRA (PG2), 1,00X210CM, 1 FOLHA, TIPO GIRO, BORDA TOTAL EM ABS RESISTENTE AO IMPACTO, REVESTIDA EM ACABAMENTO MELAMÍNICO BRANCO LAQUEADO, HPL, CAIXA DE PORTA E ALIZARES EM MADEIRA LAQUEADA DA MESMA COR, FERRAGENS EM AÇO INOX AISI 304, MAÇANETA TIPO ALAVANCA, MARCA MULTIDOOR - FORNECIMENTO E INSTALAÇÃO | un | 51 |  |  | 0 | 51 | 3580 | 4538.0084 | 0 | 0 | 0 | 182580 | 231438.42 | 231438.42
10.1.3 | KIT DE PORTA-PRONTA DE MADEIRA (PG5), 1100X210CM, 1 FOLHA, TIPO GIRO, BORDA TOTAL EM ABS RESISTENTE AO IMPACTO, REVESTIDA EM ACABAMENTO MELAMÍNICO BRANCO, HPL, PROTEÇÃO CONTRA IMPACTO EM PVC NAS DUAS FACES ATÉ A ALTURA DE 90CM, CAIXA DE PORTA E ALIZARES EM MADEIRA LAQUEADA DA MESMA COR, FERRAGENS EM AÇO INOX AISI 304, MARCA MULTIDOOR - FORNECIMENTO E INSTALAÇÃO | un | 11 |  |  | 0 | 11 | 3995 | 5064.0624 | 0 | 0 | 0 | 43945 | 55704.68 | 55704.68
10.1.4 | PORTA LAMINADA (PG6), 1,60X2,10CM, 2 FOLHAS, COM REQUADRO EM MADEIRA MACIÇA, REVESTIDA EM LAMINADO TEXTURIZADO BRANCO, TIPO GIRO, CAIXA DE PORTA E ALIZARES EM MADEIRA MACIÇA, FERRAGENS EM AÇO INOX AISI 304 - FORNECIMENTO E INSTALAÇÃO | un | 2 |  |  | 0 | 2 | 4100 | 5197.1605 | 0 | 0 | 0 | 8200 | 10394.32 | 10394.32
10.1.5 | KIT DE PORTA-PRONTA DE MADEIRA (PG3v), 1,00X2,10CM, 1 FOLHA, TIPO GIRO, BORDA TOTAL EM ABS RESISTENTE AO IMPACTO, REVESTIDA EM ACABAMENTO MELAMÍNICO BRANCO, HPL, PROTEÇÃO CONTRA IMPACTO EM PVC NAS DUAS FACES ATÉ A ALTURA DE 90CM, CAIXA DE PORTA E ALIZARES EM MADEIRA LAQUEADA DA MESMA COR, FERRAGENS EM AÇO INOX AISI 304, MAÇANETA TIPO ALAVANCA, COM VISOR EM VIDRO, MARCA MULTIDOOR - FORNECIMENTO E INSTALAÇÃO | un | 24 |  |  | 0 | 24 | 4425 | 5609.1305 | 0 | 0 | 0 | 106200 | 134619.13 | 134619.13
10.1.6 | KIT DE PORTA-PRONTA DE MADEIRA (PC1 e PC1ac), 1,00X2,10CM, 1 FOLHA, TIPO CORRER, BORDA TOTAL EM ABS RESISTENTE AO IMPACTO, REVESTIDA EM ACABAMENTO MELAMÍNICO BRANCO, HPL, CAIXA DE PORTA E ALIZARES EM MADEIRA LAQUEADA DA MESMA COR, TRILHOS SUSPENSOS, FERRAGENS EM AÇO INOX AISI 304, MAÇANETA TIPO ALÇA, INC. DE ACORDO COM PROJETO DE ACESSIBILIDADE, MARCA MULTIDOOR - FORNECIMENTO E INSTALAÇÃO | un | 8 |  |  | 0 | 8 | 4495 | 5697.8625 | 0 | 0 | 0 | 35960 | 45582.89 | 45582.89
10.1.7 | Kit porta pronta (PGC1), 1,00X210CM, tipo giro, 1 folha, proteção interna em chumbo. Revestimento laminado melamínico, HPL, na cor branca, caixa de porta e alizares em aço com pintura eletrostática branca - FORNECIMENTO E INSTALAÇÃO. | un | 3 |  |  | 0 | 3 | 8550 | 10837.9809 | 0 | 0 | 0 | 25650 | 32513.94 | 32513.94
10.1.8 | PORTA DE MADEIRA (PG4v), 1,60X2,10CM, 2 FOLHA ASSIMÉTRICAS, SENDO UMA DE 90CM E OUTRA DE 70CM, TIPO GIRO, BORDA TOTAL EM ABS RESISTENTE AO IMPACTO, REVESTIDA EM ACABAMENTO MELAMÍNICO BRANCO, HPL, PROTEÇÃO CONTRA IMPACTO EM PVC NAS DUAS FACES ATÉ A ALTURA DE 90CM, CAIXA DE PORTA E ALIZARES EM MADEIRA LAQUEADA DA MESMA COR, FERRAGENS EM AÇO INOX AISI 304, COM VISOR EM VIDRO NAS DUAS FOLHAS, MARCA MULTIDOOR - FORNECIMENTO E INSTALAÇÃO | un | 2 |  |  | 0 | 2 | 6750 | 8556.3007 | 0 | 0 | 0 | 13500 | 17112.6 | 17112.6
10.1.9 | Porta corta fogo (PCF1), 1,00 x 2,10, de abrir, 01 folha, pintura laqueada na cor branca, isolante em manta cerâmica incombustível e=5cm, dobradiças de mola fechamento automático | un | 18 |  |  | 0 | 18 | 2490 | 3156.3243 | 0 | 0 | 0 | 44820 | 56813.83 | 56813.83
10.1.10 | Porta corta fogo (PCF2), 1,50 x 2,10, de abrir, 02 folhas, assimétricas, sendo uma folha de 90cm e outra de 60cm, pintura laqueada na cor branca, isolante em manta cerâmica incombustível e=5cm, dobradiças de mola fechamento automático | un | 1 |  |  | 0 | 1 | 5950 | 7542.2207 | 0 | 0 | 0 | 5950 | 7542.22 | 7542.22
10.1.11 | Porta corta fogo (PCF3), 2,00 x 2,10, de abrir, 02 folhas, medindo 1,00 cada, pintura laqueada na cor branca, isolante em manta cerâmica incombustível e=5cm, barra antipânico e barra magnética para fechamento automático. | un | 1 |  |  | 0 | 1 | 5950 | 7542.2207 | 0 | 0 | 0 | 5950 | 7542.22 | 7542.22
10.1.12 | Fornecimento e instalação de painel em alumínio fixa com abertura de janela, tipo maxim-ar, linha gold (PAV13, PAV16, PAV17, PAV18, PAV27, PAV28, PAV31 e PAV35), em vidro laminado 3+3 refletivo e estrutura em alumínio branco. | m² | 184.04 |  |  | 0 | 184.04 | 1265 | 1603.5141 | 0 | 0 | 0 | 232810.6 | 295110.74 | 295110.74
10.1.13 | Fornecimento e instalação de painel em alumínio fixa, linha gold (PAV6, PAV34, PAV47, PAV48, PAV49, PAV56 e PAV60), em vidro laminado 3+3 refletivo e estrutura em alumínio branco. | m² | 53.96 |  |  | 0 | 53.96 | 1080 | 1369.0081 | 0 | 0 | 0 | 58276.8 | 73871.67 | 73871.67
10.1.14 | Fornecimento e instalação de estrutura em alumínio fixa com porta, tipo giro, linha gold (PAV14, PAV41, PAV42, PAV45, PAV46, PAV50, PAV52, PAV53, PAV54 e PAV55), em vidro laminado 3+3 refletivo e estrutura em alumínio branco. | m² | 130.29 |  |  | 0 | 130.29 | 1220 | 1546.4721 | 0 | 0 | 0 | 158953.8 | 201489.85 | 201489.85
10.1.15 | Fornecimento e instalação de estrutura em alumínio fixa com porta, tipo correr, com abertura por sensor de presença, aberturas de janelas, tipo correr, linha gold (PAV5), em vidro laminado 3+3 refletivo e estrutura em alumínio branco. | m² | 27.88 |  |  | 0 | 27.88 | 2180 | 2763.3682 | 0 | 0 | 0 | 60778.4 | 77042.7 | 77042.7
10.1.16 | Fornecimento e instalação de estrutura em alumínio fixa com porta, tipo giro, com mola aérea, linha gold (PAV59), em vidro laminado 3+3 refletivo e estrutura em alumínio branco. | m² | 24.23 |  |  | 0 | 24.23 | 1170 | 1483.0921 | 0 | 0 | 0 | 28349.1 | 35935.32 | 35935.32
10.1.17 | Fornecimento e instalação de estrutura em alumínio fixa com porta, tipo correr, linha gold (PAV3, PAV43, PAV51A, PAV51B, PAV57 e PAV58), em vidro laminado 3+3 refletivo e estrutura em alumínio branco. | m² | 93.13 |  |  | 0 | 93.13 | 1190 | 1508.4441 | 0 | 0 | 0 | 110824.7 | 140481.4 | 140481.4
10.1.18 | Fornecimento e instalação de painel em alumínio fixa com abertura de janela, tipo correr, linha gold (PAV0, PAV00, PAV1, PAV2, PAV4, PAV7, PAV8, PAV9, PAV10, PAV11, PAV12, PAV15, PAV19, PAV20, PAV21, PAV22, PAV23, PAV24, PAV25, PAV26, PAV30, PAV32, PAV33, PAV36, PAV37, PAV38, PAV39 e PAV40), em vidro laminado 3+3 refletivo e estrutura em alumínio branco. | m² | 570.2 |  |  | 0 | 570.2 | 1190 | 1508.4441 | 0 | 0 | 0 | 678538 | 860114.84 | 860114.84
10.1.19 | Fornecimento e instalação de janela tipo ghilhotina, em alumínio branco, medindo 0,90 X 1,50m. | und | 4 |  |  | 0 | 4 | 1780 | 2256.3282 | 0 | 0 | 0 | 7120 | 9025.31 | 9025.31
10.1.20 | Fornecimento e instalação de janela tipo ghilhotina, em alumínio branco, medindo 0,40 X 1,50m. | und | 1 |  |  | 0 | 1 | 840 | 1064.7841 | 0 | 0 | 0 | 840 | 1064.78 | 1064.78
10.1.21 | Porta em réguas de alumínio anodizado na cor branco (PA1), medindo 1,00 X 2,10, tipo giro. | und | 6 |  |  | 0 | 6 | 2190 | 2776.0442 | 0 | 0 | 0 | 13140 | 16656.26 | 16656.26
10.1.22 | Porta para divisória sanitária (PDS1), medindo 0,80 X 1,90, em painel laminado melamínico estrutural com perfis em alumínio, inclusive ferragem completa para vão de porta | und | 24 |  |  | 0 | 24 | 1950 | 2471.8202 | 0 | 0 | 0 | 46800 | 59323.68 | 59323.68
10.1.23 | Fornecimento e instalação de porta de enrolar (PR1) em alumínio branco, modelo em tira de meia cana e sistema de elevação manual. | m² | 17.82 |  |  | 0 | 17.82 | 950 | 1204.2201 | 0 | 0 | 0 | 16929 | 21459.2 | 21459.2
10.1.24 | Porta para shaft, tipo giro (PSH1) em madeira dim: 1,20x2,10m, em MDF, revestida em laminado melamínico, incluso batente e ferragens - fornecimento e instalaç,ão. | un | 18 |  |  | 0 | 18 | 2480 | 3143.6483 | 0 | 0 | 0 | 44640 | 56585.66 | 56585.66
10.1.25 | Fornecimento e instalação de janela em alumínio linha gold (J01), em vidro refletivo e estrutura em alumínio branco, medindo 0,90 X 0,90m, sendo 01 folha tipo maximar e 1 folha fixa. | un | 47 |  |  | 0 | 47 | 1080 | 1369.0081 | 0 | 0 | 0 | 50760 | 64343.38 | 64343.38
10.2 | OUTROS |  |  |  |  | 0 | 0 |  | 0 | 0 | 0 | 0 | 987536.55 | 1251801.4 | 1251801.4
10.2.1 | Guarda-corpo com corrimão duplo em tubo de aço inox, com montantes flangeado em tubo inox com conexão curva nas extremidades, com acabamento polido, h1,10 fixado | m | 158.59 |  |  | 0 | 158.59 | 415 | 526.054 | 0 | 0 | 0 | 65814.85 | 83426.91 | 83426.91
10.2.2 | Corrimão em aço inox polido, duplo | m | 198.52 |  |  | 0 | 198.52 | 455 | 576.7581 | 0 | 0 | 0 | 90326.6 | 114498 | 114498
10.2.3 | Guarda-corpo em alumínio anodizado e vidro laminado, h=0,70 | m | 129.65 |  |  | 0 | 129.65 | 745 | 944.3621 | 0 | 0 | 0 | 96589.25 | 122436.54 | 122436.54
10.2.4 | Guarda-corpo em alumínio anodizado e vidro laminado, h=0,90 | m | 98.74 |  |  | 0 | 98.74 | 855 | 1083.7981 | 0 | 0 | 0 | 84422.7 | 107014.22 | 107014.22
10.2.5 | Escada marinheiro com guarda corpo, L=45cm, executada em barras chata galvanizada 1 1/4” x 5/16”, e guarda corpo d=65cm em barra chata galv.d=1”x1/8”, sendo degraus em barra red. d=5/8”, espaçados de 30cm, inclusive lixamento e pintura, fornec e inst | M | 12 |  |  | 0 | 12 | 1650 | 2091.5402 | 0 | 0 | 0 | 19800 | 25098.48 | 25098.48
10.2.6 | Pergolado/caramanchão em madeira | m² | 72.65 |  |  | 0 | 72.65 | 485 | 614.7861 | 0 | 0 | 0 | 35235.25 | 44664.2 | 44664.2
10.2.7 | Fornecimento e instalação de Brise metálico Quadrobrise 32 x 32, Hunter Douglas. | m² | 51.22 |  |  | 0 | 51.22 | 1350 | 1711.2601 | 0 | 0 | 0 | 69147 | 87650.74 | 87650.74
10.2.8 | ESTRUTURA DE ALUMINIO P/ MARQUISE METALICA DE COBERTURA, INCLUSO TELHA BRANCA PARA COVERTURA EXC. REVESTIMENTO EM ACM. | m² | 98 |  |  | 0 | 98 | 498 | 631.2649 | 0 | 0 | 0 | 48804 | 61863.95 | 61863.95
10.2.9 | Fornecimento e instalação de Brise metálico curvo/móvel termoacústico, Cortasol FINS 25, Hunter Douglas ou Quadrobrise 32x32 Hunter Douglas. | m² | 342.22 |  |  | 0 | 342.22 | 1395 | 1768.3022 | 0 | 0 | 0 | 477396.9 | 605148.36 | 605148.36
11.0 | PINTURA |  |  |  |  | 0 | 0 |  | 0 | 0 | 0 | 0 | 1326910.81 | 1681992.27 | 1681992.27
11.1.1 | Aplicação e lixamento de massa látex em paredes, duas demãos. | m² | 25549.96 |  |  | 0 | 25549.96 | 16 | 20.2816 | 0 | 0 | 0 | 408799.36 | 518194.11 | 518194.11
11.1.2 | APLICAÇÃO E LIXAMENTO DE MASSA LÁTEX EM TETO, DUAS DEMÃOS. | m² | 3789.02 |  |  | 0 | 3789.02 | 25 | 31.69 | 0 | 0 | 0 | 94725.5 | 120074.05 | 120074.05
11.1.3 | Aplicação de fundo selador acrílico em paredes, uma demão. | m² | 25549.96 |  |  | 0 | 25549.96 | 4.5 | 5.7042 | 0 | 0 | 0 | 114974.82 | 145742.09 | 145742.09
11.1.4 | Aplicação de fundo selador látex pva em teto, uma demão. | m² | 3789.02 |  |  | 0 | 3789.02 | 5 | 6.338 | 0 | 0 | 0 | 18945.1 | 24014.81 | 24014.81
11.1.5 | Pintura acrilica semi brilho em paredes marca Sherwin Williams - duas demãos | m² | 25549.96 |  |  | 0 | 25549.96 | 23.5 | 29.7886 | 0 | 0 | 0 | 600424.06 | 761097.6 | 761097.6
11.1.6 | Pintura acrilica semi brilho em paredes marca Sherwin Williams em tetos - duas demãos | m² | 3789.02 |  |  | 0 | 3789.02 | 23.5 | 29.7886 | 0 | 0 | 0 | 89041.97 | 112869.61 | 112869.61
12.0 | COBERTURA |  |  |  |  | 0 | 0 |  | 0 | 0 | 0 | 0 | 13739.5 | 17416.18 | 17416.18
12.1.1 | Chapim de concreto pré-moldado | m | 199.3 |  |  | 0 | 199.3 | 25 | 31.69 | 0 | 0 | 0 | 4982.5 | 6315.81 | 6315.81
12.1.2 | Linha de vida com tubo de aço galvanizado e cabo de aço | m | 250.2 |  |  | 0 | 250.2 | 35 | 44.366 | 0 | 0 | 0 | 8757 | 11100.37 | 11100.37
13.0 | INSTALAÇÕES ELÉTRICAS E DE LÓGICA |  |  |  |  | 0 | 0 |  | 0 | 0 | 0 | 0 | 679789.943 | 861701.46 | 861701.46
13.1 | ELETRODUTOS, ELETROCALHAS, DUTOS E CAIXAS DE PASSAGEM |  |  |  |  | 0 | 0 |  | 0 | 0 | 0 | 0 | 135121.34 | 171279.76 | 171279.76
13.1.1 | Fornecimento e instalação de eletrocalha perfurada 200 x 50 x 3000 mm | M | 787.32 |  |  | 0 | 787.32 | 70 | 88.732 | 0 | 0 | 0 | 55112.4 | 69860.48 | 69860.48
13.1.2 | Curva Horizontal 45 PARA ELETROCALHA 200x50 mm | UND | 30 |  |  | 0 | 30 | 49.5 | 62.7462 | 0 | 0 | 0 | 1485 | 1882.38 | 1882.38
13.1.3 | Curva horizontal 90° para eletrocalha metálica, 200x50mm | UND | 38 |  |  | 0 | 38 | 43.8 | 55.5209 | 0 | 0 | 0 | 1664.4 | 2109.79 | 2109.79
13.1.4 | Curva vertical para eletrocalha metálica, com ângulo 45° 200x50 mm | UND | 24 |  |  | 0 | 24 | 40 | 50.704 | 0 | 0 | 0 | 960 | 1216.89 | 1216.89
13.1.5 | Tê horizontal 90° 200 x 50 mm com base lisa perfurada para eletrocalha metálica | UND | 30 |  |  | 0 | 30 | 50 | 63.38 | 0 | 0 | 0 | 1500 | 1901.4 | 1901.4
13.1.6 | Emenda interna 200 x 50 mm com base lisa perfurada para eletrocalha metálica | UND | 400 |  |  | 0 | 400 | 9.71 | 12.3084 | 0 | 0 | 0 | 3884 | 4923.35 | 4923.35
13.1.7 | Duto corrugado flexível em PEAD Ø = 6", tipo Kanalex ou similar, lançado diretamente no solo, exclusive escavação e reaterro | M | 53.61 |  |  | 0 | 53.61 | 95 | 120.422 | 0 | 0 | 0 | 5092.95 | 6455.82 | 6455.82
13.1.8 | ELETRODUTO FLEXÍVEL CORRUGADO, PVC, DN 20 MM (1/2”), PARA CIRCUITOS TERMINAIS, INSTALADO EM PAREDE OU TETO - FORNECIMENTO E INSTALAÇÃO. Marca Tigre | M | 91.42 |  |  | 0 | 91.42 | 15 | 19.014 | 0 | 0 | 0 | 1371.3 | 1738.26 | 1738.26
13.1.9 | ELETRODUTO FLEXÍVEL CORRUGADO, PVC, DN 25 MM (3/4”), PARA CIRCUITOS TERMINAIS, INSTALADO EM PAREDE OU TETO - FORNECIMENTO E INSTALAÇÃO. Marca Tigre | M | 8549.79 |  |  | 0 | 8549.79 | 6 | 7.6056 | 0 | 0 | 0 | 51298.74 | 65026.28 | 65026.28
13.1.10 | ELETRODUTO FLEXÍVEL CORRUGADO, PVC, DN 32 MM (1”), PARA CIRCUITOS TERMINAIS, INSTALADO EM PAREDE OU TETO - FORNECIMENTO E INSTALAÇÃO. Marca Tigre | M | 98.51 |  |  | 0 | 98.51 | 20 | 25.352 | 0 | 0 | 0 | 1970.2 | 2497.42 | 2497.42
13.1.11 | CAIXA OCTOGONAL 4” X 4”, PVC, INSTALADA EM LAJE - FORNECIMENTO E INSTALAÇÃO. | UND | 836 |  |  | 0 | 836 | 8 | 10.1408 | 0 | 0 | 0 | 6688 | 8477.7 | 8477.7
13.1.12 | CAIXA RETANGULAR 4” X 2” MÉDIA (1,30 M DO PISO), PVC, INSTALADA EM PAREDE - FORNECIMENTO E INSTALAÇÃO. Marca Tigre. | UND | 1359 |  |  | 0 | 1359 | 3 | 3.8028 | 0 | 0 | 0 | 4077 | 5168 | 5168
13.1.13 | CAIXA RETANGULAR 4” X 4” MÉDIA (1,30 M DO PISO), PVC, INSTALADA EM PAREDE - FORNECIMENTO E INSTALAÇÃO. Marca Tigre. | UND | 5 |  |  | 0 | 5 | 3.47 | 4.3986 | 0 | 0 | 0 | 17.35 | 21.99 | 21.99
13.2 | CABOS ELÉTRICOS E LÓGICA |  |  |  |  | 0 | 0 |  | 0 | 0 | 0 | 0 | 310727.753 | 393878.47 | 393878.47
13.2.1 | Cabo blindado para alarme e detecção de incêncio 3 x 1,5mm2 | M | 1000 |  |  | 0 | 1000 | 15 | 19.014 | 0 | 0 | 0 | 15000 | 19014 | 19014
13.2.2 | Cabo de cobre flexível isolado, 1,5 mm², anti-chama 450/750 v, para circuitos terminais - fornecimento e instalação. MARCA COBRECOM, PRYSMIAN, SIL, CORFIO, INDUSCABOS OU NAMBEI | m | 9216.66 |  |  | 0 | 9216.66 | 3.5 | 4.4366 | 0 | 0 | 0 | 32258.31 | 40890.63 | 40890.63
13.2.3 | CABO DE COBRE FLEXÍVEL ISOLADO, 2,5 MM², ANTI-CHAMA 450/750 V, PARA CIRCUITOS TERMINAIS - FORNECIMENTO E INSTALAÇÃO. MARCA COBRECOM, PRYSMIAN, SIL, CORFIO, INDUSCABOS OU NAMBEI | M | 16088.53 |  |  | 0 | 16088.53 | 4.5 | 5.7042 | 0 | 0 | 0 | 72398.385 | 91772.2 | 91772.2
13.2.4 | Cabo de cobre flexível isolado, 4 mm², anti-chama 450/750 v, para circuitos terminais - fornecimento e instalação. af_03/2023 | M | 1366.87 |  |  | 0 | 1366.87 | 7 | 8.8732 | 0 | 0 | 0 | 9568.09 | 12128.51 | 12128.51
13.2.5 | CABO DE COBRE FLEXÍVEL ISOLADO, 6 MM², ANTI-CHAMA 450/750 V, PARA CIRCUITOS TERMINAIS - FORNECIMENTO E INSTALAÇÃO. MARCA COBRECOM, PRYSMIAN, SIL, CORFIO, INDUSCABOS OU NAMBEI | M | 337.73 |  |  | 0 | 337.73 | 10 | 12.676 | 0 | 0 | 0 | 3377.3 | 4281.06 | 4281.06
13.2.6 | Cabo de cobre flexível isolado, 10 mm², anti-chama 0,6/1,0 kv, para circuitos terminais - fornecimento e instalação. af_03/2023 | M | 584.41 |  |  | 0 | 584.41 | 11 | 13.9436 | 0 | 0 | 0 | 6428.51 | 8148.77 | 8148.77
13.2.7 | Cabo de cobre flexível isolado, 16 mm², anti-chama 0,6/1,0 kv, para circuitos terminais - fornecimento e instalação. af_03/2023 | M | 746.42 |  |  | 0 | 746.42 | 18 | 22.8168 | 0 | 0 | 0 | 13435.56 | 17030.91 | 17030.91
13.2.8 | Cabo de cobre flexível isolado, 25 mm², 0,6/1,0 kv, para rede aérea de distribuição de energia elétrica de baixa tensão - fornecimento e instalação. af_07/2020 | M | 396.45 |  |  | 0 | 396.45 | 25 | 31.69 | 0 | 0 | 0 | 9911.25 | 12563.5 | 12563.5
13.2.9 | CABO DE COBRE FLEXÍVEL ISOLADO, 50 MM², ANTI-CHAMA 0,6/1,0 KV, PARA DISTRIBUIÇÃO - FORNECIMENTO E INSTALAÇÃO. MARCA COBRECOM, PRYSMIAN, SIL, CORFIO, INDUSCABOS OU NAMBEI | M | 326.43 |  |  | 0 | 326.43 | 40 | 50.704 | 0 | 0 | 0 | 13057.2 | 16551.3 | 16551.3
13.2.10 | Cabo de cobre flexível isolado, 185 mm², anti-chama 0,6/1,0 kv, para rede enterrada de distribuição de energia elétrica - fornecimento e instalação. af_12/2021 | M | 49.87 |  |  | 0 | 49.87 | 125 | 158.45 | 0 | 0 | 0 | 6233.75 | 7901.9 | 7901.9
13.2.11 | Cabo de cobre flexível isolado, 240 mm², anti-chama 0,6/1,0 kv, para rede enterrada de distribuição de energia elétrica - fornecimento e instalação. af_12/2021 | M | 49.87 |  |  | 0 | 49.87 | 170 | 215.492 | 0 | 0 | 0 | 8477.9 | 10746.58 | 10746.58
13.2.12 | Cabo de cobre, flexivel, classe 4 ou 5, isolacao em pvc/a, antichama bwf-b, cobertura pvc-st1, antichama bwf-b, 1 condutor, 0,6/1 kv, secao nominal 400 mm2 | M | 149.6 |  |  | 0 | 149.6 | 290 | 367.604 | 0 | 0 | 0 | 43384 | 54993.56 | 54993.56
13.2.13 | Fornecimento e lançamento de cabo utp 4 pares cat 5e Marca SohoPlus ou Legrand | M | 4482.08 |  |  | 0 | 4482.08 | 9 | 11.4084 | 0 | 0 | 0 | 40338.72 | 51133.36 | 51133.36
13.2.14 | Fornecimento e lançamento de cabo utp 4 pares cat 6 Marca SohoPlus ou Legrand | M | 3350.798 |  |  | 0 | 3350.798 | 11 | 13.9436 | 0 | 0 | 0 | 36858.778 | 46722.19 | 46722.19
13.3 | CENTRAIS ELÉTRICAS |  |  |  |  | 0 | 0 |  | 0 | 0 | 0 | 0 | 65111 | 82534.59 | 82534.59
13.3.1 | Quadro de distribuição de energia em chapa de aço galvanizado, de sobrepor, com barramento trifásico, para 18 disjuntores 150a, exc. disjuntores - fornecimento e instalação. | UN | 3 |  |  | 0 | 3 | 1080 | 1369.0081 | 0 | 0 | 0 | 3240 | 4107.02 | 4107.02
13.3.2 | Quadro de distribuição de energia em chapa de aço galvanizado, de sobrepor, com barramento trifásico, para 30 disjuntores 150a, exc. disjuntores- fornecimento e instalação. | UN | 1 |  |  | 0 | 1 | 1200 | 1521.1201 | 0 | 0 | 0 | 1200 | 1521.12 | 1521.12
13.3.3 | Quadro de distribuição de energia em chapa de aço galvanizado, de sobrepor, com barramento bifásico, para 44 disjuntores 150a, exc. disjuntores- fornecimento e instalação. | UN | 4 |  |  | 0 | 4 | 1890 | 2395.7642 | 0 | 0 | 0 | 7560 | 9583.05 | 9583.05
13.3.4 | Quadro de distribuição de sobrepor, em resina termoplástica, para até 24 disjuntores, com barramento, padrão DIN, exclusive disjuntores | UN | 19 |  |  | 0 | 19 | 1000 | 1267.6001 | 0 | 0 | 0 | 19000 | 24084.4 | 24084.4
13.3.5 | Quadro de distribuição de sobrepor, em resina termoplástica, para até 36 disjuntores, com barramento, padrão DIN, exclusive disjuntores | UN | 2 |  |  | 0 | 2 | 1400 | 1774.6402 | 0 | 0 | 0 | 2800 | 3549.28 | 3549.28
13.3.6 | Disjuntor termomagnético tripolar 100 A com caixa moldada 10 kA | UN | 2 |  |  | 0 | 2 | 800 | 1014.0801 | 0 | 0 | 0 | 1600 | 2028.16 | 2028.16
13.3.7 | Disjuntor termomagnético tripolar 125 A com caixa moldada 10 kA | UN | 1 |  |  | 0 | 1 | 1200 | 1521.1201 | 0 | 0 | 0 | 1200 | 1521.12 | 1521.12
13.3.8 | Disjuntor termomagnético tripolar 200 A com caixa moldada 10 kA | UN | 2 |  |  | 0 | 2 | 2100 | 2661.9602 | 0 | 0 | 0 | 4200 | 5323.92 | 5323.92
13.3.9 | DISPOSITIVO DPS CLASSE II, 1 POLO, TENSAO MAXIMA DE 275 V, CORRENTE MAXIMA DE *45* KA (TIPO AC). marca Schneider | UN | 16 |  |  | 0 | 16 | 180 | 228.168 | 0 | 0 | 0 | 2880 | 3650.68 | 3650.68
13.3.10 | DISPOSITIVO DPS CLASSE II, 1 POLO, TENSAO MAXIMA DE 385 V, CORRENTE MAXIMA DE *90* KA (TIPO AC). marca Schneider | UN | 8 |  |  | 0 | 8 | 260 | 329.576 | 0 | 0 | 0 | 2080 | 2636.6 | 2636.6
13.3.11 | Disjuntor bipolar DR 25 A - Dispositivo residual diferencial, tipo AC, 30MA. marca Schneider | UN | 1 |  |  | 0 | 1 | 180 | 228.168 | 0 | 0 | 0 | 180 | 228.16 | 228.16
13.3.12 | Disjuntor bipolar DR 40 A - Dispositivo residual diferencial, tipo AC, 30MA. marca Schneider | UN | 4 |  |  | 0 | 4 | 180 | 228.168 | 0 | 0 | 0 | 720 | 912.67 | 912.67
13.3.13 | Disjuntor bipolar DR 63 A - Dispositivo residual diferencial, tipo AC, 30MA | UN | 11 |  |  | 0 | 11 | 280 | 354.928 | 0 | 0 | 0 | 3080 | 3904.2 | 3904.2
13.3.14 | Disjuntor bipolar DR 80 A - Dispositivo residual diferencial, tipo AC, 30MA | UN | 4 |  |  | 0 | 4 | 380 | 481.688 | 0 | 0 | 0 | 1520 | 1926.75 | 1926.75
13.3.15 | Disjuntor bipolar DR 100 A - Dispositivo residual diferencial, tipo AC, 30MA | UN | 1 |  |  | 0 | 1 | 600 | 760.5601 | 0 | 0 | 0 | 600 | 760.56 | 760.56
13.3.16 | Dispositivo DR tetrapolar 80 A, tipo AC, 30MA | UN | 1 |  |  | 0 | 1 | 350 | 443.66 | 0 | 0 | 0 | 350 | 443.66 | 443.66
13.3.17 | Dispositivo DR tetrapolar 100 A, tipo AC, 30MA | UN | 6 |  |  | 0 | 6 | 450 | 570.42 | 0 | 0 | 0 | 2700 | 3422.52 | 3422.52
13.3.18 | Disjuntor tetrapolar DR 125 A - Dispositivo residual diferencial, tipo AC, 30MA. marca Schneider | UN | 1 |  |  | 0 | 1 | 750 | 950.7001 | 0 | 0 | 0 | 750 | 950.7 | 950.7
13.3.19 | Disjuntor termomagnetico monopolar 10 A, padrão DIN (linha branca) curva de disparo C, corrente de interrupção 5KA, marca Schneider | UN | 7 |  |  | 0 | 7 | 20 | 25.352 | 0 | 0 | 0 | 140 | 177.46 | 177.46
13.3.20 | Disjuntor termomagnetico monopolar 16 A, padrão DIN (linha branca) curva de disparo C, corrente de interrupção 5KA, marca Schneider | UN | 17 |  |  | 0 | 17 | 20 | 25.352 | 0 | 0 | 0 | 340 | 430.98 | 430.98
13.3.21 | Disjuntor termomagnetico monopolar 20 A, padrão DIN (Europeu - linha branca), curva B, corrente 5KA marca Schneider | UN | 71 |  |  | 0 | 71 | 20 | 25.352 | 0 | 0 | 0 | 1420 | 1799.99 | 1799.99
13.3.22 | Disjuntor termomagnetico monopolar 20 A, padrão DIN (Europeu - linha branca), curva C, corrente 5KA marca Schneider | UN | 179 |  |  | 0 | 179 | 20 | 25.352 | 0 | 0 | 0 | 3580 | 4538 | 4538
13.3.23 | Disjuntor termomagnético monopolar 25 A, padrão DIN (linha branca), curva de disparo C, corrente de interrupção 5KA, marca Schneider | UN | 1 |  |  | 0 | 1 | 25 | 31.69 | 0 | 0 | 0 | 25 | 31.69 | 31.69
13.3.24 | Disjuntor termomagnético monopolar 40 A, padrão DIN (linha branca), curva de disparo C, corrente de interrupção 5KA, marca Schneider | UN | 8 |  |  | 0 | 8 | 25 | 31.69 | 0 | 0 | 0 | 200 | 253.52 | 253.52
13.3.25 | Disjuntor termomagnético monopolar 50 A, padrão DIN (linha branca), curva de disparo C, corrente de interrupção 5KA, marca Schneider | UN | 14 |  |  | 0 | 14 | 25 | 31.69 | 0 | 0 | 0 | 350 | 443.66 | 443.66
13.3.26 | Disjuntor termomagnético monopolar 63 A, padrão DIN (linha branca), curva de disparo C, corrente de interrupção 5KA, marca Schneider | UN | 5 |  |  | 0 | 5 | 30 | 38.028 | 0 | 0 | 0 | 150 | 190.14 | 190.14
13.3.27 | Disjuntor termomagnético monopolar 70 A, padrão DIN (linha branca), curva de disparo C, corrente de interrupção 5KA, marca Schneider | UN | 4 |  |  | 0 | 4 | 40 | 50.704 | 0 | 0 | 0 | 160 | 202.81 | 202.81
13.3.28 | Disjuntor termomagnético monopolar 80 A, padrão DIN (linha branca), curva de disparo C, corrente de interrupção 5KA, marca Schneider | UN | 4 |  |  | 0 | 4 | 50 | 63.38 | 0 | 0 | 0 | 200 | 253.52 | 253.52
13.3.29 | Disjuntor termomagnético monopolar 100 A, padrão DIN (linha branca), curva de disparo C, corrente de interrupção 5KA, marca Schneider | UN | 1 |  |  | 0 | 1 | 80 | 101.408 | 0 | 0 | 0 | 80 | 101.4 | 101.4
13.3.30 | Disjuntor termomagnetico tripolar 20 A, padrão DIN (Europeu - linha branca), curva C, corrente 5KA marca Schneider | UN | 9 |  |  | 0 | 9 | 89 | 112.8164 | 0 | 0 | 0 | 801 | 1015.34 | 1015.34
13.3.31 | Disjuntor termomagnetico tripolar 25 A, padrão DIN (Europeu - linha branca), curva C, corrente 5KA marca Schneider | UN | 4 |  |  | 0 | 4 | 89 | 112.8164 | 0 | 0 | 0 | 356 | 451.26 | 451.26
13.3.32 | Disjuntor termomagnetico tripolar 32 A, padrão DIN (Europeu - linha branca), curva C, corrente 5KA marca Schneider | UN | 12 |  |  | 0 | 12 | 89 | 112.8164 | 0 | 0 | 0 | 1068 | 1353.79 | 1353.79
13.3.33 | Disjuntor termomagnetico tripolar 40 A, padrão DIN (Europeu - linha branca), curva C, corrente 5KA marca Schneider | UN | 4 |  |  | 0 | 4 | 89 | 112.8164 | 0 | 0 | 0 | 356 | 451.26 | 451.26
13.3.34 | Disjuntor termomagnetico tripolar 70 A, padrão DIN (Europeu - linha branca), curva C, corrente 5KA marca Schneider | UN | 1 |  |  | 0 | 1 | 110 | 139.436 | 0 | 0 | 0 | 110 | 139.43 | 139.43
13.3.35 | Disjuntor termomagnetico tripolar 80 A, padrão DIN (Europeu - linha branca), curva C, corrente 5KA marca Schneider | UN | 1 |  |  | 0 | 1 | 115 | 145.774 | 0 | 0 | 0 | 115 | 145.77 | 145.77
13.4 | LUMINÁRIAS |  |  |  |  | 0 | 0 |  | 0 | 0 | 0 | 0 | 100820.55 | 127800.12 | 127800.12
13.4.1 | Luminária de emergência, de sobrepor, tipo bloco autônomo, com autonomia de 1h, modelo LLE-LLEDDF, (Rede independente - Incêndio) | UN | 55 |  |  | 0 | 55 | 164.81 | 208.9132 | 0 | 0 | 0 | 9064.55 | 11490.22 | 11490.22
13.4.2 | Luminária Painel de LED de Embutir 24W Luz Branca 29,5x29,5cm - 4000K | UN | 887 |  |  | 0 | 887 | 98 | 124.2248 | 0 | 0 | 0 | 86926 | 110187.4 | 110187.4
13.4.3 | Luminária Painel de LED de Embutir 24W dimerizável Luz Branca 29,5x29,5cm -4000K | UN | 15 |  |  | 0 | 15 | 130 | 164.788 | 0 | 0 | 0 | 1950 | 2471.82 | 2471.82
13.4.4 | Arandela de uso interno, em alumínio, com difusor em vidro fosco, branca | UN | 32 |  |  | 0 | 32 | 90 | 114.084 | 0 | 0 | 0 | 2880 | 3650.68 | 3650.68
13.5 | INTERRUPTORES |  |  |  |  | 0 | 0 |  | 0 | 0 | 0 | 0 | 16787.3 | 21279.56 | 21279.56
13.5.1 | INTERRUPTOR SIMPLES (1 MÓDULO), 10A/250V, INCLUINDO SUPORTE E PLACA - FORNECIMENTO E INSTALAÇÃO MARCA/MODELO PIAL PLUS. | UN | 79 |  |  | 0 | 79 | 32 | 40.5632 | 0 | 0 | 0 | 2528 | 3204.49 | 3204.49
13.5.2 | INTERRUPTOR SIMPLES (2 MÓDULOS), 10A/250V, INCLUINDO SUPORTE E PLACA - FORNECIMENTO E INSTALAÇÃO. MARCA/MODELO PIAL PLUS. | UN | 73 |  |  | 0 | 73 | 38 | 48.1688 | 0 | 0 | 0 | 2774 | 3516.32 | 3516.32
13.5.3 | INTERRUPTOR SIMPLES (3 MÓDULOS), 10A/250V, INCLUINDO SUPORTE E PLACA - FORNECIMENTO E INSTALAÇÃO. MARCA/MODELO PIAL PLUS. | UN | 34 |  |  | 0 | 34 | 58.95 | 74.725 | 0 | 0 | 0 | 2004.3 | 2540.65 | 2540.65
13.5.4 | INTERRUPTOR SIMPLES (1 MÓDULO) COM 1 TOMADA DE EMBUTIR 2P+T 10 A, INCLUINDO SUPORTE E PLACA - FORNECIMENTO E INSTALAÇÃO. MARCA/MODELO PIAL PLUS. | UN | 55 |  |  | 0 | 55 | 50 | 63.38 | 0 | 0 | 0 | 2750 | 3485.9 | 3485.9
13.5.5 | INTERRUPTOR PARALELO (1 MÓDULO), 10A/250V, INCLUINDO SUPORTE E PLACA - FORNECIMENTO E INSTALAÇÃO. MARCA/MODELO PIAL PLUS. | UN | 41 |  |  | 0 | 41 | 52 | 65.9152 | 0 | 0 | 0 | 2132 | 2702.52 | 2702.52
13.5.6 | Interruptor simples (1 módulo) com interruptor paralelo (1 módulo), 10a/250v, com suporte e com placa - fornecimento e instalação. af_03/2023 | UN | 3 |  |  | 0 | 3 | 51 | 64.6476 | 0 | 0 | 0 | 153 | 193.94 | 193.94
13.5.7 | Interruptor simples (1 módulo) com interruptor paralelo (2 módulos), 10a/250v, incluindo suporte e placa - fornecimento e instalação. af_03/2023 | UN | 1 |  |  | 0 | 1 | 60 | 76.056 | 0 | 0 | 0 | 60 | 76.05 | 76.05
13.5.8 | Dimmer rotativo (1 módulo), 220v/600w, incluindo suporte e placa - fornecimento e instalação. af_03/2023 | UN | 15 |  |  | 0 | 15 | 230 | 291.548 | 0 | 0 | 0 | 3450 | 4373.22 | 4373.22
13.5.9 | Interruptor simples (6 módulos), 10a/250v, comksuporte e com placa - fornecimento e instalação. af_03/2023 | UN | 5 |  |  | 0 | 5 | 140 | 177.464 | 0 | 0 | 0 | 700 | 887.32 | 887.32
13.5.10 | INTERRUPTOR PARALELO (2 MÓDULOS), 10A/250V, INCLUINDO SUPORTE E PLACA - FORNECIMENTO E INSTALAÇÃO. MARCA/MODELO PIAL PLUS. | UN | 4 |  |  | 0 | 4 | 59 | 74.7884 | 0 | 0 | 0 | 236 | 299.15 | 299.15
13.6 | TOMADAS |  |  |  |  | 0 | 0 |  | 0 | 0 | 0 | 0 | 50562 | 64092.35 | 64092.35
13.6.1 | TOMADA DE EMBUTIR (1 MÓDULO), 2P+T 20 A, INCLUINDO SUPORTE E PLACA - FORNECIMENTO E INSTALAÇÃO. MARCA/MODELO PIAL PLUS. | UN | 202 |  |  | 0 | 202 | 38 | 48.1688 | 0 | 0 | 0 | 7676 | 9730.09 | 9730.09
13.6.2 | TOMADA DE EMBUTIR (2 MÓDULOS), 2P+T 10 A, INCLUINDO SUPORTE E PLACA - FORNECIMENTO E INSTALAÇÃO. MARCA/MODELO PIAL PLUS. | UN | 508 |  |  | 0 | 508 | 40 | 50.704 | 0 | 0 | 0 | 20320 | 25757.63 | 25757.63
13.6.3 | Tomada baixa de embutir (3 módulos), 2p+t 10 a, incluindo suporte e placa - fornecimento e instalação. af_03/2023 | UN | 52 |  |  | 0 | 52 | 65 | 82.394 | 0 | 0 | 0 | 3380 | 4284.48 | 4284.48
13.6.4 | TOMADA DE EMBUTIR (1 MÓDULO), 2P+T 20 A, INCLUINDO SUPORTE E PLACA - FORNECIMENTO E INSTALAÇÃO. MARCA/MODELO PIAL PLUS. | UN | 2 |  |  | 0 | 2 | 38 | 48.1688 | 0 | 0 | 0 | 76 | 96.33 | 96.33
13.6.5 | Conjunto montado de 1 Placa para Saída de Fio Ø11mm, 4''x2'' | UN | 201 |  |  | 0 | 201 | 30 | 38.028 | 0 | 0 | 0 | 6030 | 7643.62 | 7643.62
13.6.6 | Tomada dupla para lógica, TV ou Telefone RJ45, 4”x4”, embutir, completa marca/modelo Pial Plus | UN | 12 |  |  | 0 | 12 | 40 | 50.704 | 0 | 0 | 0 | 480 | 608.44 | 608.44
13.6.7 | Tomada dupla para lógica RJ45, 4”x4”, embutir, completa marca/modelo Pial Plus | UN | 180 |  |  | 0 | 180 | 70 | 88.732 | 0 | 0 | 0 | 12600 | 15971.76 | 15971.76
13.7 | DIVERSOS |  |  |  |  | 0 | 0 |  | 0 | 0 | 0 | 0 | 660 | 836.61 | 836.61
13.7.1 | Bóia automática p/caixa d'agua - 15 amperes | UN | 3 |  |  | 0 | 3 | 220 | 278.872 | 0 | 0 | 0 | 660 | 836.61 | 836.61
14.0 | SPDA |  |  |  |  | 0 | 0 |  | 0 | 0 | 0 | 0 | 37271.68 | 47245.57 | 47245.57
14.1.1 | Cabo de cobre nú 50 mm² - fornecimento e assentamento (2,27m/kg) | M | 170 |  |  | 0 | 170 | 100 | 126.76 | 0 | 0 | 0 | 17000 | 21549.2 | 21549.2
14.1.2 | Caixa de equipotencialização 40x40x15, com barramento para neutro - Fornecimento e Instalação | UN | 1 |  |  | 0 | 1 | 1300 | 1647.8801 | 0 | 0 | 0 | 1300 | 1647.88 | 1647.88
14.1.3 | Barra condutora chata em alumínio de 7/8´ x 1/8´, inclusive acessórios de fixação | M | 250 |  |  | 0 | 250 | 38 | 48.1688 | 0 | 0 | 0 | 9500 | 12042.2 | 12042.2
14.1.4 | Captor tipo terminal aéreo, h= 300 mm em alumínio | UND | 20 |  |  | 0 | 20 | 42 | 53.2392 | 0 | 0 | 0 | 840 | 1064.78 | 1064.78
14.1.5 | Conector split - bolt para cabo de cobre nu #50 mm2 - fornecimento e instalação | UND | 30 |  |  | 0 | 30 | 25 | 31.69 | 0 | 0 | 0 | 750 | 950.7 | 950.7
14.1.6 | Pára-raio tipo Franklin 350mm, latão cromado, para descida 1 cabos, c/suporte e conectores p/cabo terra, inclusive mastro aço galv 3mx1.1/2" e 3mx2" e base e sinalizador duplo | UND | 2 |  |  | 0 | 2 | 1800 | 2281.6802 | 0 | 0 | 0 | 3600 | 4563.36 | 4563.36
14.1.7 | CAIXA PASSAGEM CONCR.PREMOLDADO ATERRAMENTO 40x40x50cm | UND | 17 |  |  | 0 | 17 | 160 | 202.816 | 0 | 0 | 0 | 2720 | 3447.87 | 3447.87
14.1.8 | Abraçadeira metálica tipo ”D” de 3/4” | UND | 100 |  |  | 0 | 100 | 5.27 | 6.6803 | 0 | 0 | 0 | 527 | 668.02 | 668.02
14.1.9 | Eletroduto rígido roscável, pvc, dn 32 mm (1"), para circuitos terminais, instalado em parede - fornecimento e instalação. af_03/2023 | m | 12 |  |  | 0 | 12 | 15.39 | 19.5084 | 0 | 0 | 0 | 184.68 | 234.1 | 234.1
14.1.10 | Haste cobreada copperweld p/aterramento d= 5/8” x 2,40m | UND | 17 |  |  | 0 | 17 | 50 | 63.38 | 0 | 0 | 0 | 850 | 1077.46 | 1077.46
15.0 | INSTALAÇÕES HIDRÁULICAS E SANITÁRIAS |  |  |  |  | 0 | 0 |  | 0 | 0 | 0 | 6476.81 | 482517.4301 | 611638.38 | 605161.57
15.1 | TUBULAÇÃO ÁGUA FRIA |  |  |  |  | 0 | 0 |  | 0 | 0 | 0 | 2814.07 | 39545.715 | 50128.12 | 47314.05
15.1.1 | Tubo pvc rígido soldável marrom p/ água, d = 20 mm (1/2") | M | 9.38 |  |  | 0 | 9.38 | 6.5 | 8.2394 | 0 | 0 | 0 | 60.97 | 77.28 | 77.28
15.1.2 | Tubo pvc rígido soldável marrom p/ água, d = 25 mm (3/4") marca Tigre. | M | 1074.94 |  |  | 0 | 1074.94 | 8 | 10.1408 | 0 | 0 | 0 | 8599.52 | 10900.75 | 10900.75
15.1.3 | Tubo pvc rígido soldável marrom p/ água, d = 32 mm (1") marca Tigre. | M | 17.41 |  |  | 0 | 17.41 | 17.5 | 22.183 | 0 | 0 | 0 | 304.675 | 386.2 | 386.2
15.1.4 | Tubo pvc rígido soldável marrom p/ água, d = 40 mm (1 1/4") marca Tigre. | M | 471.41 |  |  | 0 | 471.41 | 23.5 | 29.7886 | 0 | 0 | 0 | 11078.135 | 14042.64 | 14042.64
15.1.5 | Tubo pvc rígido soldável marrom p/ água, d = 50 mm (1 1/2") marca Tigre. | M | 25.81 |  |  | 0 | 25.81 | 27.5 | 34.859 | 0 | 0 | 0 | 709.775 | 899.71 | 899.71
15.1.6 | Tubo pvc rígido soldável marrom p/ água, d = 60 mm (2") marca Tigre. | m | 165.66 |  |  | 0 | 165.66 | 41 | 51.9716 | 0 | 0 | 0 | 6792.06 | 8609.61 | 8609.61
15.1.7 | Tubo pvc rígido soldável marrom p/ água, d = 75 mm (2 1/2") | m | 162.17 |  |  | 30 | 132.17 | 74 | 93.8024 | 0 | 0 | 2814.07 | 12000.58 | 15211.93 | 12397.86
15.2 | VÁLVULAS, ACESSÓRIOS E CONEXÕES ÁGUA FRIA |  |  |  |  | 0 | 0 |  | 0 | 0 | 0 | 848.67 | 49585.86 | 62854.75 | 62006.08
15.2.1 | REGISTRO EM ESFERA VS COMPACTO SOLDAVEL, EM PVC,COM DIAMETRO DE 50MM.FORN ECIMENTO E COLOCACAO. marca Tigre. | UN | 2 |  |  | 0 | 2 | 119 | 150.8444 | 0 | 0 | 0 | 238 | 301.68 | 301.68
15.2.2 | REGISTRO EM ESFERA VS COMPACTO SOLDAVEL, EM PVC,COM DIAMETRO DE 60MM.FORN ECIMENTO E COLOCACAO. marca Tigre. | UN | 12 |  |  | 0 | 12 | 215 | 272.534 | 0 | 0 | 0 | 2580 | 3270.4 | 3270.4
15.2.3 | Registro de esfera, pvc, soldável, com volante, dn 40 mm - fornecimento e instalação. af_08/2021 | UN | 15 |  |  | 0 | 15 | 98 | 124.2248 | 0 | 0 | 0 | 1470 | 1863.37 | 1863.37
15.2.4 | REGISTRO EM ESFERA VS SOLDAVEL, EM PVC,COM DIAMETRO DE 25MM.FORN ECIMENTO E COLOCACAO. marca Tigre. | UN | 5 |  |  | 0 | 5 | 52 | 65.9152 | 0 | 0 | 0 | 260 | 329.57 | 329.57
15.2.5 | Registro de gaveta bruto, latão, roscável, 3/4", com acabamento e canopla cromados - fornecimento e instalação. Marca Deca | UN | 160 |  |  | 0 | 160 | 105.95 | 134.3022 | 0 | 0 | 0 | 16952 | 21488.35 | 21488.35
15.2.6 | Registro gaveta c/ canopla cromada, d=65mm (2 1/2") - Deca | UN | 11 |  |  | 0 | 11 | 485 | 614.7861 | 0 | 0 | 0 | 5335 | 6762.64 | 6762.64
15.2.7 | VÁLVULA DE RETENÇÃO, DE BRONZE, PÉ COM CRIVOS, ROSCÁVEL, 2” - FORNECIMENTO E INSTALAÇÃO.. Marca Deca | UN | 3 |  |  | 0 | 3 | 165 | 209.154 | 0 | 0 | 0 | 495 | 627.46 | 627.46
15.2.8 | Válvula de retenção horizontal, de bronze, roscável, 1 1/2" - fornecimento e instalação. af_08/2021 | UN | 1 |  |  | 0 | 1 | 169 | 214.2244 | 0 | 0 | 0 | 169 | 214.22 | 214.22
15.2.9 | Válvula de retenção horizontal, de bronze, roscável, 1 1/4" - fornecimento e instalação. af_08/2021 | UN | 1 |  |  | 0 | 1 | 99 | 125.4924 | 0 | 0 | 0 | 99 | 125.49 | 125.49
15.2.10 | Válvula de retenção horizontal, de bronze, roscável, 2 1/2" - fornecimento e instalação. af_08/2021 | UN | 1 |  |  | 0 | 1 | 265 | 335.914 | 0 | 0 | 0 | 265 | 335.91 | 335.91
15.2.11 | Adaptador com flange e anel de vedação, pvc, soldável, dn 20 mm x 1/2 , instalado em reservação de água de edificação que possua reservatório de fibra/fibrocimento fornecimento e instalação. af_06/2016 | UN | 16 |  |  | 0 | 16 | 9.8 | 12.4225 | 0 | 0 | 0 | 156.8 | 198.75 | 198.75
15.2.12 | Adaptador com flange e anel de vedação, pvc, soldável, dn 25 mm x 3/4 , instalado em reservação de água de edificação que possua reservatório de fibra/fibrocimento fornecimento e instalação. af_06/2016 | UN | 4 |  |  | 0 | 4 | 12.5 | 15.845 | 0 | 0 | 0 | 50 | 63.38 | 63.38
15.2.13 | Adaptador com flange e anel de vedação, pvc, soldável, dn 40 mm x 1 1/4 , instalado em reservação de água de edificação que possua reservatório de fibra/fibrocimento fornecimento e instalação. af_06/2016 | UN | 2 |  |  | 0 | 2 | 28 | 35.4928 | 0 | 0 | 0 | 56 | 70.98 | 70.98
15.2.14 | Adaptador com flange e anel de vedação, pvc, soldável, dn 60 mm x 2 , instalado em reservação de água de edificação que possua reservatório de fibra/fibrocimento fornecimento e instalação. af_06/2016 | UN | 30 |  |  | 0 | 30 | 38 | 48.1688 | 0 | 0 | 0 | 1140 | 1445.06 | 1445.06
15.2.15 | Adaptador curto com bolsa e rosca para registro, pvc, soldável, dn 25mm x 3/4?, instalado em prumada de água - fornecimento e instalação. Marca Tigre | UN | 320 |  |  | 0 | 320 | 5.33 | 6.7563 | 0 | 0 | 0 | 1705.6 | 2162.01 | 2162.01
15.2.16 | Bucha de redução curta de pvc rígido soldável, marrom, diâm = 25 x 20mm | UN | 12 |  |  | 0 | 12 | 4.92 | 6.2366 | 0 | 0 | 0 | 59.04 | 74.83 | 74.83
15.2.17 | Bucha de redução curta de pvc rígido soldável, marrom, diâm = 32 x 25mm Marca Tigre | UN | 1 |  |  | 0 | 1 | 5.49 | 6.9591 | 0 | 0 | 0 | 5.49 | 6.95 | 6.95
15.2.18 | Bucha de redução curta de pvc rígido soldável, marrom, diâm = 40 x 32mm Marca Tigre | UN | 1 |  |  | 0 | 1 | 8.5 | 10.7746 | 0 | 0 | 0 | 8.5 | 10.77 | 10.77
15.2.19 | Bucha de redução curta de pvc rígido soldável, marrom, diâm = 60 x 50mm Marca Tigre | UN | 1 |  |  | 0 | 1 | 14.47 | 18.3422 | 0 | 0 | 0 | 14.47 | 18.34 | 18.34
15.2.20 | Bucha de redução curta de pvc rígido soldável, marrom, diâm = 75 x 60mm Rev. 01 - 10/2022 | UN | 4 |  |  | 0 | 4 | 31.9 | 40.4364 | 0 | 0 | 0 | 127.6 | 161.74 | 161.74
15.2.21 | Bucha de redução curta de pvc rígido soldável, marrom, diâm = 50 x 40mm | UN | 1 |  |  | 0 | 1 | 11.22 | 14.2225 | 0 | 0 | 0 | 11.22 | 14.22 | 14.22
15.2.22 | Bucha de redução longa de pvc rígido soldável, marrom, diâm = 40 x 25mm | UN | 57 |  |  | 0 | 57 | 14.54 | 18.4309 | 0 | 0 | 0 | 828.78 | 1050.56 | 1050.56
15.2.23 | Bucha de redução longa de pvc rígido soldável, marrom, diâm = 50 x 25mm | UN | 1 |  |  | 0 | 1 | 16.8 | 21.2957 | 0 | 0 | 0 | 16.8 | 21.29 | 21.29
15.2.24 | CURVA DE TRANSPOSIÇÃO, CPVC, SOLDÁVEL, DN 25MM, INSTALADO EM RAMAL DE DISTRIBUIÇÃO DE ÁGUA FORNECIMENTO E INSTALAÇÃO. | UN | 1 |  |  | 0 | 1 | 25 | 31.69 | 0 | 0 | 0 | 25 | 31.69 | 31.69
15.2.25 | Joelho 45 graus, pvc, soldável, dn 25mm, instalado em prumada de água - fornecimento e instalação. Marca Tigre | UN | 24 |  |  | 0 | 24 | 5.37 | 6.807 | 0 | 0 | 0 | 128.88 | 163.36 | 163.36
15.2.26 | Joelho 45 graus, pvc, soldável, dn 32mm, instalado em prumada de água - fornecimento e instalação. Marca Tigre | UN | 2 |  |  | 0 | 2 | 8.76 | 11.1042 | 0 | 0 | 0 | 17.52 | 22.2 | 22.2
15.2.27 | Joelho 45 graus, pvc, soldável, dn 40mm, instalado em prumada de água - fornecimento e instalação. Marca Tigre | UN | 4 |  |  | 0 | 4 | 11.55 | 14.6408 | 0 | 0 | 0 | 46.2 | 58.56 | 58.56
15.2.28 | JOELHO 45 GRAUS, PVC, SOLDÁVEL, DN 60MM, INSTALADO EM PRUMADA DE ÁGUA - FORNECIMENTO E INSTALAÇÃO. AF_06/2022 | UN | 2 |  |  | 0 | 2 | 34.32 | 43.504 | 0 | 0 | 0 | 68.64 | 87 | 87
15.2.29 | Joelho 45 graus, pvc, soldável, dn 75mm, instalado em prumada de água - fornecimento e instalação. af_06/2022 | UN | 3 |  |  | 0 | 3 | 71.75 | 90.9503 | 0 | 0 | 0 | 215.25 | 272.85 | 272.85
15.2.30 | JOELHO 90 GRAUS COM BUCHA DE LATÃO, PVC, SOLDÁVEL, DN 25MM, X 3/4 INSTALADO EM RAMAL OU SUB-RAMAL DE ÁGUA - FORNECIMENTO E INSTALAÇÃO. Marca Tigre | UN | 1 |  |  | 0 | 1 | 14.38 | 18.2281 | 0 | 0 | 0 | 14.38 | 18.22 | 18.22
15.2.31 | Joelho 90º pvc rígido soldável c/bucha de latão, d= 20mm x 1/2" | UN | 22 |  |  | 0 | 22 | 14.99 | 19.0013 | 0 | 0 | 0 | 329.78 | 418.02 | 418.02
15.2.32 | Joelho 90º red. pvc rígido soldável c/bucha de latão, diâm= 25mmx1/2" | UN | 289 |  |  | 0 | 289 | 13.04 | 16.5295 | 0 | 0 | 0 | 3768.56 | 4777.02 | 4777.02
15.2.33 | Joelho 90 graus, pvc, soldável, dn 20mm, instalado em ramal ou sub-ramal de água - fornecimento e instalação. af_06/2022 | UN | 7 |  |  | 0 | 7 | 3.95 | 5.007 | 0 | 0 | 0 | 27.65 | 35.04 | 35.04
15.2.34 | Joelho 90 graus, pvc, soldável, dn 25mm, instalado em prumada de água - fornecimento e instalação. Marca Tigre | UN | 270 |  |  | 0 | 270 | 4.67 | 5.9197 | 0 | 0 | 0 | 1260.9 | 1598.31 | 1598.31
15.2.35 | Joelho 90 graus, pvc, soldável, dn 32mm, instalado em prumada de água - fornecimento e instalação. Marca Tigre | UN | 3 |  |  | 0 | 3 | 7.2 | 9.1267 | 0 | 0 | 0 | 21.6 | 27.38 | 27.38
15.2.36 | Joelho 90 graus, pvc, soldável, dn 40mm, instalado em prumada de água - fornecimento e instalação. Marca Tigre | UN | 128 |  |  | 0 | 128 | 11.5 | 14.5774 | 0 | 0 | 0 | 1472 | 1865.9 | 1865.9
15.2.37 | Joelho 90 graus, pvc, soldável, dn 50mm, instalado em prumada de água - fornecimento e instalação. Marca Tigre | UN | 4 |  |  | 0 | 4 | 12.42 | 15.7436 | 0 | 0 | 0 | 49.68 | 62.97 | 62.97
15.2.38 | Joelho 90 graus, pvc, soldável, dn 60mm, instalado em prumada de água - fornecimento e instalação. Marca Tigre | UN | 31 |  |  | 0 | 31 | 35.91 | 45.5195 | 0 | 0 | 0 | 1113.21 | 1411.1 | 1411.1
15.2.39 | Joelho 90 graus, pvc, soldável, dn 75 mm instalado em reservação de água de edificação que possua reservatório de fibra/fibrocimento fornecimento e instalação. af_06/2016 | UN | 20 |  |  | 6 | 14 | 90 | 114.084 | 0 | 0 | 684.5 | 1800 | 2281.68 | 1597.18
15.2.40 | Luva de pvc rígido soldável, marrom, diâm = 25mm | UN | 20 |  |  | 0 | 20 | 5.14 | 6.5155 | 0 | 0 | 0 | 102.8 | 130.3 | 130.3
15.2.41 | Luva de pvc rígido soldável, marrom, diâm = 40mm | UN | 17 |  |  | 0 | 17 | 11.25 | 14.2605 | 0 | 0 | 0 | 191.25 | 242.42 | 242.42
15.2.42 | Luva de pvc rígido soldável, marrom, diâm = 50mm | UN | 1 |  |  | 0 | 1 | 12.27 | 15.5535 | 0 | 0 | 0 | 12.27 | 15.55 | 15.55
15.2.43 | Luva de pvc rígido soldável, marrom, diâm = 60mm | UN | 12 |  |  | 0 | 12 | 22.03 | 27.9252 | 0 | 0 | 0 | 264.36 | 335.1 | 335.1
15.2.44 | Luva de pvc rígido soldável, marrom, diâm = 75mm | UN | 16 |  |  | 4 | 12 | 32.38 | 41.0449 | 0 | 0 | 164.17 | 518.08 | 656.71 | 492.54
15.2.45 | Tê de redução 90º de pvc rígido soldável, marrom diâm = 25 x 20mm | UN | 16 |  |  | 0 | 16 | 12.35 | 15.6549 | 0 | 0 | 0 | 197.6 | 250.47 | 250.47
15.2.46 | Tê de redução, pvc, soldável, dn 32mm x 25mm, instalado em prumada de água - fornecimento e instalação. Marca Tigre | UN | 3 |  |  | 0 | 3 | 12.27 | 15.5535 | 0 | 0 | 0 | 36.81 | 46.66 | 46.66
15.2.47 | Tê de redução 90º de pvc rígido soldável, marrom diâm = 40 x 25mm Marca Tigre | UN | 34 |  |  | 0 | 34 | 18.5 | 23.4506 | 0 | 0 | 0 | 629 | 797.32 | 797.32
15.2.48 | Tê de redução 90º de pvc rígido soldável, marrom diâm = 50 x 25mm | UN | 2 |  |  | 0 | 2 | 24.61 | 31.1956 | 0 | 0 | 0 | 49.22 | 62.39 | 62.39
15.2.49 | Tê de redução, pvc, soldável, dn 50mm x 40mm, instalado em prumada de água - fornecimento e instalação. Marca Tigre | UN | 9 |  |  | 0 | 9 | 26.08 | 33.059 | 0 | 0 | 0 | 234.72 | 297.53 | 297.53
15.2.50 | TE DE REDUCAO 90 PVC SOLDAVEL 60 x 50mm Marca Tigre | UN | 1 |  |  | 0 | 1 | 40 | 50.704 | 0 | 0 | 0 | 40 | 50.7 | 50.7
15.2.51 | Tê com bucha de latão na bolsa central, pvc, soldável, dn 25mm x 1/2 , instalado em ramal ou sub-ramal de água - fornecimento e instalação. af_06/2022 | UN | 29 |  |  | 0 | 29 | 17.22 | 21.8281 | 0 | 0 | 0 | 499.38 | 633.01 | 633.01
15.2.52 | Te, pvc, soldável, dn 25mm, instalado em prumada de água - fornecimento e instalação. Marca Tigre | UN | 207 |  |  | 0 | 207 | 6.59 | 8.3535 | 0 | 0 | 0 | 1364.13 | 1729.17 | 1729.17
15.2.53 | Tê 90º de pvc rígido soldável, marrom diâm = 40mm Marca Tigre | UN | 50 |  |  | 0 | 50 | 22.07 | 27.9759 | 0 | 0 | 0 | 1103.5 | 1398.79 | 1398.79
15.2.54 | Te, pvc, soldável, dn 50mm, instalado em prumada de água - fornecimento e instalação. Marca Tigre | UN | 1 |  |  | 0 | 1 | 19.65 | 24.9083 | 0 | 0 | 0 | 19.65 | 24.9 | 24.9
15.2.55 | Te, pvc, soldável, dn 60mm, instalado em prumada de água - fornecimento e instalação. Marca Tigre | UN | 19 |  |  | 0 | 19 | 41.43 | 52.5167 | 0 | 0 | 0 | 787.17 | 997.81 | 997.81
15.2.56 | Tê, pvc, soldável, dn 75 mm instalado em reservação de água de edificação que possua reservatório de fibra/fibrocimento fornecimento e instalação. af_06/2016 | UN | 12 |  |  | 0 | 12 | 76.31 | 96.7306 | 0 | 0 | 0 | 915.72 | 1160.76 | 1160.76
15.2.57 | UNIÃO, PVC, SOLDÁVEL, DN 60MM, INSTALADO EM PRUMADA DE ÁGUA - FORNECIMENTO E INSTALAÇÃO. | UN | 3 |  |  | 0 | 3 | 72.55 | 91.9644 | 0 | 0 | 0 | 217.65 | 275.89 | 275.89
15.3 | TUBULAÇÃO ESGOTO, ÁGUAS PLUVIAIS E DRENAGEM DE AR CONDICIONADO |  |  |  |  | 0 | 0 |  | 0 | 0 | 0 | 2814.07 | 131062.8751 | 166135.25 | 163321.18
15.3.1 | Tubo pvc, serie normal, esgoto predial, dn 40 mm, fornecido e instalado em ramal de descarga ou ramal de esgoto sanitário. Marca Tigre | M | 867.48 |  |  | 0 | 867.48 | 24.65 | 31.2463 | 0 | 0 | 0 | 21383.382 | 27105.57 | 27105.57
15.3.2 | Tubo pvc rígido soldável marrom p/ água, d = 20 mm (1/2") | M | 18.04 |  |  | 0 | 18.04 | 6.5 | 8.2394 | 0 | 0 | 0 | 117.26 | 148.63 | 148.63
15.3.3 | Tubo pvc rígido soldável marrom p/ água, d = 25 mm (3/4") marca Tigre. | M | 739.18 |  |  | 0 | 739.18 | 8 | 10.1408 | 0 | 0 | 0 | 5913.44 | 7495.87 | 7495.87
15.3.4 | Tubo pvc rígido soldável marrom p/ água, d = 40 mm (1 1/4") marca Tigre. | M | 19.51 |  |  | 0 | 19.51 | 23.5 | 29.7886 | 0 | 0 | 0 | 458.485 | 581.17 | 581.17
15.3.5 | Tubo pvc, serie normal, esgoto predial, dn 50 mm, fornecido e instalado em ramal de descarga ou ramal de esgoto sanitário. Marca Tigre | M | 609.66 |  |  | 0 | 609.66 | 27.5 | 34.859 | 0 | 0 | 0 | 16765.65 | 21252.13 | 21252.13
15.3.6 | Tubo pvc, serie normal, esgoto predial, dn 75 mm, fornecido e instalado em ramal de descarga ou ramal de esgoto sanitário. Marca Tigre | M | 307.4 |  |  | 30 | 277.4 | 74 | 93.8024 | 0 | 0 | 2814.07 | 22747.6 | 28834.86 | 26020.79
15.3.7 | Tubo pvc, serie normal, esgoto predial, dn 100 mm, fornecido e instalado em ramal de descarga ou ramal de esgoto sanitário. Marca Tigre | M | 340.33 |  |  | 0 | 340.33 | 34.57 | 43.8209 | 0 | 0 | 0 | 11765.2081 | 14913.57 | 14913.57
15.3.8 | Tubo pvc rígido soldável ponta e bolsa p/ esgoto predial, d = 300 mm Marca Tigre | M | 52.07 |  |  | 0 | 52.07 | 165 | 209.154 | 0 | 0 | 0 | 8591.55 | 10890.64 | 10890.64
15.3.9 | Tubo pvc rígido soldável ponta e bolsa p/ esgoto predial, d = 300 mm Marca Tigre | M | 3.02 |  |  | 0 | 3.02 | 165 | 209.154 | 0 | 0 | 0 | 498.3 | 631.64 | 631.64
15.3.10 | Tubo pvc rígido soldável ponta e bolsa p/ esgoto predial, d = 150 mm Marca Tigre | M | 658.8 |  |  | 0 | 658.8 | 65 | 82.394 | 0 | 0 | 0 | 42822 | 54281.17 | 54281.17
15.4 | VÁLVULAS, ACESSÓRIOS E CONEXÕES ESGOTO, ÁGUAS PLUVIAIS E DRENAGEM DE AR CONDICIONADO |  |  |  |  | 0 | 0 |  | 0 | 0 | 0 | 0 | 84729.98 | 107403.37 | 107403.37
15.4.1 | LUVA SIMPLES, PVC, SERIE NORMAL, ESGOTO PREDIAL, DN 100 MM, FORNECIDO E INSTALADO EM RAMAL DE DESCARGA OU RAMAL DE ESGOTO SANITÁRIO. Marca Tigre | UN | 209 |  |  | 0 | 209 | 15.61 | 19.7872 | 0 | 0 | 0 | 3262.49 | 4135.53 | 4135.53
15.4.2 | LUVA SIMPLES, PVC, SERIE NORMAL, ESGOTO PREDIAL, DN 75 MM, FORNECIDO E INSTALADO EM RAMAL DE DESCARGA OU RAMAL DE ESGOTO SANITÁRIO. Marca Tigre | UN | 127 |  |  | 0 | 127 | 13.73 | 17.4041 | 0 | 0 | 0 | 1743.71 | 2210.32 | 2210.32
15.4.3 | Luva simples, pvc, série normal, esgoto predial, dn 150 mm, junta elástica, fornecido e instalado em subcoletor aéreo de esgoto sanitário. | UN | 286 |  |  | 0 | 286 | 46.17 | 58.5251 | 0 | 0 | 0 | 13204.62 | 16738.17 | 16738.17
15.4.4 | Luva simples, pvc, série normal, esgoto predial, dn 200 mm, junta elástica, fornecido e instalado em subcoletor aéreo de esgoto sanitário. | UN | 2 |  |  | 0 | 2 | 95 | 120.422 | 0 | 0 | 0 | 190 | 240.84 | 240.84
15.4.5 | Luva simples, pvc, série normal, esgoto predial, dn 300 mm, junta elástica, fornecido e instalado em subcoletor aéreo de esgoto sanitário. | UN | 4 |  |  | 0 | 4 | 240 | 304.224 | 0 | 0 | 0 | 960 | 1216.89 | 1216.89
15.4.6 | LUVA SIMPLES, PVC, SERIE NORMAL, ESGOTO PREDIAL, DN 50 MM, FORNECIDO E INSTALADO EM RAMAL DE DESCARGA OU RAMAL DE ESGOTO SANITÁRIO. Marca Tigre | UN | 412 |  |  | 0 | 412 | 8.31 | 10.5338 | 0 | 0 | 0 | 3423.72 | 4339.9 | 4339.9
15.4.7 | Cap, pvc, serie normal, água esgoto ou pluvial, dn 150 mm, junta elástica, fornecido e instalado em ramal de encaminhamento. af_06/2022 | UN | 2 |  |  | 0 | 2 | 29 | 36.7604 | 0 | 0 | 0 | 58 | 73.52 | 73.52
15.4.8 | JOELHO 45 GRAUS, PVC, SERIE NORMAL, ESGOTO PREDIAL, DN 40 MM, FORNECIDO E INSTALADO EM RAMAL DE DESCARGA OU RAMAL DE ESGOTO SANITÁRIO. Marca Tigre | UN | 115 |  |  | 0 | 115 | 9.29 | 11.776 | 0 | 0 | 0 | 1068.35 | 1354.24 | 1354.24
15.4.9 | JOELHO 45 GRAUS, PVC, SERIE NORMAL, ESGOTO PREDIAL, DN 50 MM, FORNECIDO E INSTALADO EM RAMAL DE DESCARGA OU RAMAL DE ESGOTO SANITÁRIO. Marca Tigre | UN | 158 |  |  | 0 | 158 | 14.75 | 18.6971 | 0 | 0 | 0 | 2330.5 | 2954.14 | 2954.14
15.4.10 | JOELHO 45 GRAUS, PVC, SERIE NORMAL, ESGOTO PREDIAL, DN 75 MM, FORNECIDO E INSTALADO EM RAMAL DE DESCARGA OU RAMAL DE ESGOTO SANITÁRIO. Marca Tigre | UN | 28 |  |  | 0 | 28 | 29.5 | 37.3942 | 0 | 0 | 0 | 826 | 1047.03 | 1047.03
15.4.11 | JOELHO 45 GRAUS, PVC, SERIE NORMAL, ESGOTO PREDIAL, DN 100 MM, FORNECIDO E INSTALADO EM RAMAL DE DESCARGA OU RAMAL DE ESGOTO SANITÁRIO. Marca Tigre | UN | 37 |  |  | 0 | 37 | 34.12 | 43.2505 | 0 | 0 | 0 | 1262.44 | 1600.26 | 1600.26
15.4.12 | Joelho 45 graus, pvc, serie NORMAL, água pluvial, dn 150 mm, junta elástica, fornecido e instalado em ramal de encaminhamento. af_06/2022 | UN | 77 |  |  | 0 | 77 | 42 | 53.2392 | 0 | 0 | 0 | 3234 | 4099.41 | 4099.41
15.4.13 | Joelho 45 graus, pvc, serie NORMAL, água pluvial, dn 200 mm, junta elástica, fornecido e instalado em ramal de encaminhamento. af_06/2022 | UN | 1 |  |  | 0 | 1 | 88 | 111.5488 | 0 | 0 | 0 | 88 | 111.54 | 111.54
15.4.14 | Joelho 45 graus, pvc, serie NORMAL, água pluvial, dn 300 mm, junta elástica, fornecido e instalado em ramal de encaminhamento. af_06/2022 | UN | 4 |  |  | 0 | 4 | 235 | 297.886 | 0 | 0 | 0 | 940 | 1191.54 | 1191.54
15.4.15 | JOELHO 90 GRAUS, PVC, SERIE NORMAL, ESGOTO PREDIAL, DN 40 MM, COM ANEL, FORNECIDO E INSTALADO EM RAMAL DE DESCARGA OU RAMAL DE ESGOTO SANITÁRIO. Marca Tigre | UN | 326 |  |  | 0 | 326 | 9.08 | 11.5098 | 0 | 0 | 0 | 2960.08 | 3752.19 | 3752.19
15.4.16 | Joelho 90 graus, pvc, serie normal, esgoto predial, dn 50 mm, junta elástica, fornecido e instalado em ramal de descarga ou ramal de esgoto sanitário. af_08/2022 | UN | 166 |  |  | 0 | 166 | 9.46 | 11.9915 | 0 | 0 | 0 | 1570.36 | 1990.58 | 1990.58
15.4.17 | Luva de pvc rígido soldável, marrom, diâm = 25mm | UN | 96 |  |  | 0 | 96 | 5.14 | 6.5155 | 0 | 0 | 0 | 493.44 | 625.48 | 625.48
15.4.18 | JOELHO 90 GRAUS, PVC, SERIE NORMAL, ESGOTO PREDIAL, DN 75 MM, FORNECIDO E INSTALADO EM RAMAL DE DESCARGA OU RAMAL DE ESGOTO SANITÁRIO. Marca Tigre | UN | 26 |  |  | 0 | 26 | 21.35 | 27.0633 | 0 | 0 | 0 | 555.1 | 703.64 | 703.64
15.4.19 | JOELHO 90 GRAUS, PVC, SERIE NORMAL, ESGOTO PREDIAL, DN 100 MM, FORNECIDO E INSTALADO EM RAMAL DE DESCARGA OU RAMAL DE ESGOTO SANITÁRIO. Marca Tigre | UN | 86 |  |  | 0 | 86 | 25.91 | 32.8435 | 0 | 0 | 0 | 2228.26 | 2824.54 | 2824.54
15.4.20 | Joelho 90 graus, pvc, serie normal, esgoto predial, dn 150 mm, junta elástica, fornecido e instalado em subcoletor aéreo de esgoto sanitário. af_08/2022 | UN | 19 |  |  | 0 | 19 | 100.92 | 127.9262 | 0 | 0 | 0 | 1917.48 | 2430.59 | 2430.59
15.4.21 | Joelho 90 graus, pvc, serie normal, esgoto predial, dn 200 mm, junta elástica, fornecido e instalado em subcoletor aéreo de esgoto sanitário. af_08/2022 | UN | 1 |  |  | 0 | 1 | 135 | 171.126 | 0 | 0 | 0 | 135 | 171.12 | 171.12
15.4.22 | JUNÇÃO SIMPLES, PVC, SERIE NORMAL, ESGOTO PREDIAL, DN 40 MM, FORNECIDO E INSTALADO EM RAMAL DE DESCARGA OU RAMAL DE ESGOTO SANITÁRIO. Marca Tigre | UN | 38 |  |  | 0 | 38 | 9.08 | 11.5098 | 0 | 0 | 0 | 345.04 | 437.37 | 437.37
15.4.23 | JUNÇÃO SIMPLES, PVC, SERIE NORMAL, ESGOTO PREDIAL, DN 50 X 50 MM, FORNECIDO E INSTALADO EM RAMAL DE DESCARGA OU RAMAL DE ESGOTO SANITÁRIO. Marca Tigre | UN | 38 |  |  | 0 | 38 | 25.03 | 31.728 | 0 | 0 | 0 | 951.14 | 1205.66 | 1205.66
15.4.24 | JUNÇÃO SIMPLES, PVC, SERIE NORMAL, ESGOTO PREDIAL, DN 75 X 75 MM, FORNECIDO E INSTALADO EM RAMAL DE DESCARGA OU RAMAL DE ESGOTO SANITÁRIO. Marca Tigre | UN | 9 |  |  | 0 | 9 | 38.55 | 48.866 | 0 | 0 | 0 | 346.95 | 439.79 | 439.79
15.4.25 | JUNÇÃO SIMPLES, PVC, SERIE NORMAL, ESGOTO PREDIAL, DN 100 X 100 MM, FORNECIDO E INSTALADO EM RAMAL DE DESCARGA OU RAMAL DE ESGOTO SANITÁRIO. Marca Tigre | UN | 24 |  |  | 0 | 24 | 48.29 | 61.2124 | 0 | 0 | 0 | 1158.96 | 1469.09 | 1469.09
15.4.26 | Junção simples em pvc rígido c/ anéis, para esgoto primário, diâm = 75 x 50mm Marca Tigre | UN | 64 |  |  | 0 | 64 | 28.98 | 36.7351 | 0 | 0 | 0 | 1854.72 | 2351.04 | 2351.04
15.4.27 | Junção simples em pvc rígido c/ anéis, para esgoto primário, diâm =100 x 50mm Marca Tigre | UN | 69 |  |  | 0 | 69 | 44.64 | 56.5857 | 0 | 0 | 0 | 3080.16 | 3904.41 | 3904.41
15.4.28 | Junção simples em pvc rígido c/ anéis, para esgoto primário, diâm = 100 x 75mm Marca Tigre | UN | 1 |  |  | 0 | 1 | 51.15 | 64.8377 | 0 | 0 | 0 | 51.15 | 64.83 | 64.83
15.4.29 | Junção simples em pvc rígido c/ anéis, para esgoto primário, diâm = 150 x 150mm | UN | 52 |  |  | 0 | 52 | 140 | 177.464 | 0 | 0 | 0 | 7280 | 9228.12 | 9228.12
15.4.30 | Junção simples, pvc, serie r, água pluvial, dn 150 x 100 mm, junta elástica, fornecido e instalado em ramal de encaminhamento. af_06/2022 | UN | 68 |  |  | 0 | 68 | 80 | 101.408 | 0 | 0 | 0 | 5440 | 6895.74 | 6895.74
15.4.31 | Redução excentrica em pvc rígido soldável, para esgoto primário, diâm = 75 x 50mm Marca Tigre | UN | 10 |  |  | 0 | 10 | 18.14 | 22.9943 | 0 | 0 | 0 | 181.4 | 229.94 | 229.94
15.4.32 | Redução excentrica em pvc rígido soldável, para esgoto primário, diâm = 100 x 50mm Marca Tigre | UN | 54 |  |  | 0 | 54 | 21.55 | 27.3168 | 0 | 0 | 0 | 1163.7 | 1475.1 | 1475.1
15.4.33 | Redução excentrica em pvc rígido soldável, para esgoto primário, diâm = 100 x 75mm | UN | 7 |  |  | 0 | 7 | 22.95 | 29.0914 | 0 | 0 | 0 | 160.65 | 203.63 | 203.63
15.4.34 | Redução excêntrica, pvc, serie normal, esgoto, dn 150 x 100 mm, soldável, fornecido e instalado . | UN | 48 |  |  | 0 | 48 | 49 | 62.1124 | 0 | 0 | 0 | 2352 | 2981.39 | 2981.39
15.4.35 | Redução excentrica em pvc rígido soldável, para esgoto primário, diâm = 100 x 75mm Marca Tigre | UN | 1 |  |  | 0 | 1 | 37.4 | 47.4082 | 0 | 0 | 0 | 37.4 | 47.4 | 47.4
15.4.36 | Bucha Redução excentrica em pvc rígido soldável, para esgoto, d=150x100mm | UN | 2 |  |  | 0 | 2 | 78.24 | 99.177 | 0 | 0 | 0 | 156.48 | 198.35 | 198.35
15.4.37 | Bucha Redução excentrica em pvc rígido soldável, para esgoto, d=200x150mm | UN | 1 |  |  | 0 | 1 | 155 | 196.478 | 0 | 0 | 0 | 155 | 196.47 | 196.47
15.4.38 | Bucha de redução longa em pvc rígido, para esgoto secundário, diâm = 50 x 40mm. Marca Tigre | UN | 17 |  |  | 0 | 17 | 8.85 | 11.2183 | 0 | 0 | 0 | 150.45 | 190.71 | 190.71
15.4.39 | Bucha de redução, longa, pvc, soldável, dn 32 x 20 mm, instalado em ramal ou sub-ramal de água - fornecimento e instalação. af_06/2022 | UN | 3 |  |  | 0 | 3 | 7.63 | 9.6718 | 0 | 0 | 0 | 22.89 | 29.01 | 29.01
15.4.40 | Bucha de redução longa de pvc rígido soldável, marrom, diâm = 40 x 25mm | UN | 82 |  |  | 0 | 82 | 14.54 | 18.4309 | 0 | 0 | 0 | 1192.28 | 1511.33 | 1511.33
15.4.41 | Terminal de ventilação em pvc rígido soldável, para esgoto primário, diâm = 75mm Marca Tigre | UN | 5 |  |  | 0 | 5 | 19.91 | 25.2379 | 0 | 0 | 0 | 99.55 | 126.18 | 126.18
15.4.42 | Terminal de ventilação em pvc rígido soldável, para esgoto primário, diâm = 100mm Marca Tigre | UN | 1 |  |  | 0 | 1 | 25.24 | 31.9942 | 0 | 0 | 0 | 25.24 | 31.99 | 31.99
15.4.43 | TE, PVC, SERIE NORMAL, ESGOTO PREDIAL, DN 40 X 40 MM, FORNECIDO E INSTALADO EM RAMAL DE DESCARGA OU RAMAL DE ESGOTO SANITÁRIO. Marca Tigre | UN | 79 |  |  | 0 | 79 | 13.15 | 16.6689 | 0 | 0 | 0 | 1038.85 | 1316.84 | 1316.84
15.4.44 | Tê de redução 90º de pvc rígido soldável, marrom diâm = 25 x 20mm | UN | 1 |  |  | 0 | 1 | 12.35 | 15.6549 | 0 | 0 | 0 | 12.35 | 15.65 | 15.65
15.4.45 | Tê de redução 90º de pvc rígido soldável, marrom diâm = 40 x 25mm Marca Tigre | UN | 3 |  |  | 0 | 3 | 18.5 | 23.4506 | 0 | 0 | 0 | 55.5 | 70.35 | 70.35
15.4.46 | Te, pvc, soldável, dn 25mm, instalado em prumada de água - fornecimento e instalação. Marca Tigre | UN | 77 |  |  | 0 | 77 | 6.59 | 8.3535 | 0 | 0 | 0 | 507.43 | 643.21 | 643.21
15.4.47 | Tê 90º de pvc rígido soldável, marrom diâm = 40mm Marca Tigre | UN | 3 |  |  | 0 | 3 | 22.07 | 27.9759 | 0 | 0 | 0 | 66.21 | 83.92 | 83.92
15.4.48 | Bucha de redução longa de pvc rígido soldável, marrom, diâm = 40 x 25mm | UN | 14 |  |  | 0 | 14 | 14.54 | 18.4309 | 0 | 0 | 0 | 203.56 | 258.03 | 258.03
15.4.49 | TE, PVC, SERIE NORMAL, ESGOTO PREDIAL, DN 50 X 50 MM, JUNTA ELÁSTICA, FORNECIDO E INSTALADO EM RAMAL DE DESCARGA OU RAMAL DE ESGOTO SANITÁRIO. Marca Tigre | UN | 91 |  |  | 0 | 91 | 22.83 | 28.9393 | 0 | 0 | 0 | 2077.53 | 2633.47 | 2633.47
15.4.50 | TE, PVC, SERIE NORMAL, ESGOTO PREDIAL, DN 100 X 100 MM, JUNTA ELÁSTICA, FORNECIDO E INSTALADO EM PRUMADA DE ESGOTO SANITÁRIO OU VENTILAÇÃO. Marca Tigre | UN | 26 |  |  | 0 | 26 | 42.22 | 53.5181 | 0 | 0 | 0 | 1097.72 | 1391.46 | 1391.46
15.4.51 | Tê sanitário em pvc rígido soldavel, para esgoto, diâm =150mm | UN | 46 |  |  | 0 | 46 | 110 | 139.436 | 0 | 0 | 0 | 5060 | 6414.05 | 6414.05
15.4.52 | Te, pvc, série normal, esgoto predial, dn 75 x 50 mm, junta elástica, fornecido e instalado em prumada de esgoto sanitário ou ventilação. | UN | 11 |  |  | 0 | 11 | 35.5 | 44.9998 | 0 | 0 | 0 | 390.5 | 494.99 | 494.99
15.4.53 | Te, pvc, série normal, esgoto predial, dn 100 x 50 mm, junta elástica, fornecido e instalado em prumada de esgoto sanitário ou ventilação. af_08/2022 | UN | 12 |  |  | 0 | 12 | 37.3 | 47.2815 | 0 | 0 | 0 | 447.6 | 567.37 | 567.37
15.4.54 | Te, pvc, série normal, esgoto predial, dn 100 x 75 mm, junta elástica, fornecido e instalado em ramal de descarga ou ramal de esgoto sanitário. af_08/2022 | UN | 2 |  |  | 0 | 2 | 42.5 | 53.873 | 0 | 0 | 0 | 85 | 107.74 | 107.74
15.4.55 | Tê, pvc, serie normal, esgoto, dn 150 x 100 mm, soldável, fornecido e instalado | UN | 6 |  |  | 0 | 6 | 68 | 86.1968 | 0 | 0 | 0 | 408 | 517.18 | 517.18
15.4.56 | TE, PVC, SERIE NORMAL, ESGOTO PREDIAL, DN 75 X 75 MM, JUNTA ELÁSTICA, FORNECIDO E INSTALADO EM RAMAL DE DESCARGA OU RAMAL DE ESGOTO SANITÁRIO. Marca Tigre | UN | 3 |  |  | 0 | 3 | 36.61 | 46.4068 | 0 | 0 | 0 | 109.83 | 139.22 | 139.22
15.4.57 | Curva curta 90 graus, pvc, serie normal, esgoto predial, dn 40 mm, junta soldável, fornecido e instalado em ramal de descarga ou ramal de esgoto sanitário. af_08/2022 | UN | 3 |  |  | 0 | 3 | 11.81 | 14.9704 | 0 | 0 | 0 | 35.43 | 44.91 | 44.91
15.4.58 | Curva 90 graus, pvc, soldável, dn 25mm, instalado em ramal de distribuição de água - fornecimento e instalação. af_06/2022 | UN | 72 |  |  | 0 | 72 | 13 | 16.4788 | 0 | 0 | 0 | 936 | 1186.47 | 1186.47
15.4.59 | [5 empty] | 0 | 0 |  | 0 | 0 | 0 | 0 |  | 0 | 0
15.4.60 | Joelho 90 graus, pvc, soldável, dn 20mm, instalado em ramal ou sub-ramal de água - fornecimento e instalação. af_06/2022 | UN | 8 |  |  | 0 | 8 | 3.95 | 5.007 | 0 | 0 | 0 | 31.6 | 40.05 | 40.05
15.4.61 | Joelho 90 graus, pvc, soldável, dn 25mm, instalado em prumada de água - fornecimento e instalação. Marca Tigre | UN | 238 |  |  | 0 | 238 | 4.67 | 5.9197 | 0 | 0 | 0 | 1111.46 | 1408.88 | 1408.88
15.4.62 | Joelho 90 graus, pvc, soldável, dn 40mm, instalado em prumada de água - fornecimento e instalação. Marca Tigre | UN | 30 |  |  | 0 | 30 | 11.5 | 14.5774 | 0 | 0 | 0 | 345 | 437.32 | 437.32
15.4.63 | Joelho 45 graus, ppr, dn 25 mm, classe pn 25, instalado em prumada de água fornecimento e instalação . af_08/2022 | UN | 1 |  |  | 0 | 1 | 10.5 | 13.3098 | 0 | 0 | 0 | 10.5 | 13.3 | 13.3
15.4.64 | Joelho 90 graus, ppr, dn 25 mm, classe pn 25, instalado em prumada de água fornecimento e instalação . af_08/2022 | UN | 1 |  |  | 0 | 1 | 10.14 | 12.8535 | 0 | 0 | 0 | 10.14 | 12.85 | 12.85
15.4.65 | Joelho 45 graus, pvc, soldável, dn 25mm, instalado em prumada de água - fornecimento e instalação. Marca Tigre | UN | 238 |  |  | 0 | 238 | 8 | 10.1408 | 0 | 0 | 0 | 1904 | 2413.51 | 2413.51
15.4.66 | Joelho 45 graus, pvc, soldável, dn 20mm, instalado em ramal ou sub-ramal de água - fornecimento e instalação. af_06/2022 | UN | 6 |  |  | 0 | 6 | 7.51 | 9.5197 | 0 | 0 | 0 | 45.06 | 57.11 | 57.11
15.4.67 | Joelho 45 graus, pvc, soldável, dn 40mm, instalado em prumada de água - fornecimento e instalação. Marca Tigre | UN | 8 |  |  | 0 | 8 | 10.5 | 13.3098 | 0 | 0 | 0 | 84 | 106.47 | 106.47
15.5 | ACESSORIOS E CAIXAS ESGOTO E ÁGUAS PLUVIAIS |  |  |  |  | 0 | 0 |  | 0 | 0 | 0 | 0 | 177593 | 225116.89 | 225116.89
15.5.1 | CAIXA SIFONADA GIRAFACIL COM GRELHA BRANCA PVC 100x140x50mm Marca Tigre | UN | 1 |  |  | 0 | 1 | 40 | 50.704 | 0 | 0 | 0 | 40 | 50.7 | 50.7
15.5.2 | Caixa sifonada em pvc, 150 x 150 x 50 mm, com tampa cega, acabamento branco. Marca Tigre | UN | 69 |  |  | 0 | 69 | 62 | 78.5912 | 0 | 0 | 0 | 4278 | 5422.79 | 5422.79
15.5.3 | Ralo sifonado, pvc, dn 100 x 40 mm, junta soldável, fornecido e instalado em ramal de descarga ou em ramal de esgoto sanitário. Marca Tigre | UN | 3 |  |  | 0 | 3 | 25 | 31.69 | 0 | 0 | 0 | 75 | 95.07 | 95.07
15.5.4 | Caixa d´água em poliéster reforçado com fibra de vidro, 2000 litros - fornecimento e instalação. af_06/2021 | UN | 2 |  |  | 0 | 2 | 2100 | 2661.9602 | 0 | 0 | 0 | 4200 | 5323.92 | 5323.92
15.5.5 | Caixa d´água em poliéster reforçado com fibra de vidro, 15000 litros - fornecimento e instalação. af_06/2021 | UN | 6 |  |  | 0 | 6 | 9000 | 11408.401 | 0 | 0 | 0 | 54000 | 68450.4 | 68450.4
15.5.6 | Estação Elevatória de esgoto 3500 - 220 V, bomba de 2 CV, vazão até 35m3/h | UN | 1 |  |  | 0 | 1 | 115000 | 145774.0126 | 0 | 0 | 0 | 115000 | 145774.01 | 145774.01
16.0 | GASES MEDICINAIS |  |  |  |  | 0 | 0 |  | 0 | 0 | 0 | 0 | 198555.3515 | 251688.67 | 251688.67
16.1 | TUBULAÇÃO GASES MEDICINAIS |  |  |  |  | 0 | 0 |  | 0 | 0 | 0 | 0 | 157288.71 | 199379.17 | 199379.17
16.1.1 | TUBO EM COBRE RÍGIDO, DN 15 MM, CLASSE A, SEM ISOLAMENTO, INSTALADO EM RAMAL E SUB-RAMAL DE GÁS MEDICINAL - FORNECIMENTO E INSTALAÇÃO. | M | 546.2 |  |  | 0 | 546.2 | 71.55 | 90.6968 | 0 | 0 | 0 | 39080.61 | 49538.58 | 49538.58
16.1.2 | TUBO EM COBRE RÍGIDO, DN 22 MM, CLASSE A, SEM ISOLAMENTO, INSTALADO EM RAMAL E SUB-RAMAL DE GÁS MEDICINAL - FORNECIMENTO E INSTALAÇÃO. | m | 314 |  |  | 0 | 314 | 120.15 | 152.3022 | 0 | 0 | 0 | 37727.1 | 47822.87 | 47822.87
16.1.3 | TUBO EM COBRE RÍGIDO, DN 28 MM, CLASSE A, SEM ISOLAMENTO, INSTALADO EM RAMAL E SUB-RAMAL DE GÁS MEDICINAL - FORNECIMENTO E INSTALAÇÃO | M | 36.7 |  |  | 0 | 36.7 | 149.85 | 189.9499 | 0 | 0 | 0 | 5499.495 | 6971.16 | 6971.16
16.1.4 | Tubo em cobre rígido, dn 54 mm, CLASSE A, SEM ISOLAMENTO, INSTALADO EM RAMAL E SUB-RAMAL DE GÁS MEDICINAL - FORNECIMENTO E INSTALAÇÃO | M | 180.5 |  |  | 0 | 180.5 | 415.41 | 526.5738 | 0 | 0 | 0 | 74981.505 | 95046.56 | 95046.56
16.2 | VÁLVULAS E ACESSÓRIOS GASES MEDICINAIS |  |  |  |  | 0 | 0 |  | 0 | 0 | 0 | 0 | 41266.6415 | 52309.5 | 52309.5
16.2.1 | COTOVELO EM COBRE, DN 15 MM, 90 GRAUS, SEM ANEL DE SOLDA, INSTALADO EM RAMAL E SUB-RAMAL  FORNECIMENTO E INSTALAÇÃO. | UN | 362 |  |  | 0 | 362 | 5.6295 | 7.136 | 0 | 0 | 0 | 2037.879 | 2583.21 | 2583.21
16.2.2 | COTOVELO EM COBRE, DN 22 MM, 90 GRAUS, SEM ANEL DE SOLDA, INSTALADO EM RAMAL E SUB-RAMAL  FORNECIMENTO E INSTALAÇÃO. | UN | 41 |  |  | 0 | 41 | 12.771 | 16.1885 | 0 | 0 | 0 | 523.611 | 663.72 | 663.72
16.2.3 | COTOVELO EM COBRE, DN 28 MM, 90 GRAUS, SEM ANEL DE SOLDA, INSTALADO EM RAMAL E SUB-RAMAL  FORNECIMENTO E INSTALAÇÃO. | UN | 4 |  |  | 0 | 4 | 20.358 | 25.8058 | 0 | 0 | 0 | 81.432 | 103.22 | 103.22
16.2.4 | COTOVELO EM COBRE, DN 54 MM, 90 GRAUS, SEM ANEL DE SOLDA, INSTALADO EM RAMAL E SUB-RAMAL  FORNECIMENTO E INSTALAÇÃO. | UN | 12 |  |  | 0 | 12 | 68.418 | 86.7267 | 0 | 0 | 0 | 821.016 | 1040.71 | 1040.71
16.2.5 | Cotovelo em bronze/latão, dn 15 mm x 1/2?, 90 graus, sem anel de solda, bolsa x rosca f, instalado em ramal e sub-ramal de gás medicinal - fornecimento e instalação. af_04/2022 | UN | 106 |  |  | 0 | 106 | 20.52 | 26.0112 | 0 | 0 | 0 | 2175.12 | 2757.18 | 2757.18
16.2.6 | BUCHA DE REDUÇÃO EM COBRE, DN 22 MM X 15 MM, SEM ANEL DE SOLDA, PONTA X BOLSA, INSTALADO EM RAMAL E SUB-RAMAL  FORNECIMENTO E INSTALAÇÃO. | UN | 14 |  |  | 0 | 14 | 11.4885 | 14.5628 | 0 | 0 | 0 | 160.839 | 203.87 | 203.87
16.2.7 | BUCHA DE REDUÇÃO EM COBRE, DN 28 MM X 22 MM, SEM ANEL DE SOLDA, INSTALADO EM RAMAL E SUB-RAMAL  FORNECIMENTO E INSTALAÇÃO. | UN | 6 |  |  | 0 | 6 | 13.4325 | 17.027 | 0 | 0 | 0 | 80.595 | 102.16 | 102.16
16.2.8 | Bucha de redução de cobre, juntas soldadas, diâm = 54mm x 28mm | UN | 3 |  |  | 0 | 3 | 42.2145 | 53.5111 | 0 | 0 | 0 | 126.6435 | 160.53 | 160.53
16.2.9 | Tê em cobre, dn 15 mm, sem anel de solda, instalado em ramal e sub-ramal de gás medicinal - fornecimento e instalação. af_04/2022 | UN | 51 |  |  | 0 | 51 | 15.1335 | 19.1832 | 0 | 0 | 0 | 771.8085 | 978.34 | 978.34
16.2.10 | Tê em cobre, dn 22 mm, sem anel de solda, instalado em ramal e sub-ramal de gás medicinal - fornecimento e instalação. af_04/2022 | UN | 8 |  |  | 0 | 8 | 23.6385 | 29.9642 | 0 | 0 | 0 | 189.108 | 239.71 | 239.71
16.2.11 | Tê em cobre, dn 28 mm, sem anel de solda, instalado em ramal e sub-ramal de gás medicinal - fornecimento e instalação. af_04/2022 | UN | 3 |  |  | 0 | 3 | 32.6565 | 41.3954 | 0 | 0 | 0 | 97.9695 | 124.18 | 124.18
16.2.12 | TE COBRE REDUCAO CENTRAL 611-RC SEM ANEL 22mm x 15mm - Fornecimento e instalação | UN | 14 |  |  | 0 | 14 | 24.003 | 30.4262 | 0 | 0 | 0 | 336.042 | 425.96 | 425.96
16.2.13 | Valvula de esfera em bronze d = 1/2” - Fornecimento e instalação | UN | 47 |  |  | 0 | 47 | 54.7425 | 69.3916 | 0 | 0 | 0 | 2572.8975 | 3261.4 | 3261.4
16.2.14 | Valvula de esfera em bronze d = 3/4” - Fornecimento e instalação | UN | 3 |  |  | 0 | 3 | 79.3935 | 100.6392 | 0 | 0 | 0 | 238.1805 | 301.91 | 301.91
16.2.15 | Válvula de esfera bruta, bronze, roscável, 2'' - fornecimento e instalação. af_08/2021 acionamento com alavanca, dn=1/2' | UN | 3 |  |  | 0 | 3 | 634.5 | 804.2923 | 0 | 0 | 0 | 1903.5 | 2412.87 | 2412.87
16.2.16 | Painel de alarme de oxigênio - Fornecimento e instalação | UN | 6 |  |  | 0 | 6 | 985 | 1248.5861 | 0 | 0 | 0 | 5910 | 7491.51 | 7491.51
16.2.17 | Painel de alarme de ar comprimido - Fornecimento e instalação | UN | 6 |  |  | 0 | 6 | 895 | 1134.5021 | 0 | 0 | 0 | 5370 | 6807.01 | 6807.01
16.2.18 | Painel de alarme com pressostato para ar vácuo - Fornecimento e instalação | UN | 6 |  |  | 0 | 6 | 895 | 1134.5021 | 0 | 0 | 0 | 5370 | 6807.01 | 6807.01
16.2.19 | Caixa de seccionamento para gases medicinais 300x300x100mm - 15x15mm - Fornecimento e instalação | UN | 20 |  |  | 0 | 20 | 625 | 792.2501 | 0 | 0 | 0 | 12500 | 15845 | 15845
17.0 | INSTALAÇÕES DE COMBATE A INCÊNDIO |  |  |  |  | 0 | 0 |  | 0 | 0 | 0 | 1262.51 | 248226.55 | 314651.83 | 313389.32
17.1 | TUBULAÇÃO COMBATE A INCÊNCDIO |  |  |  |  | 0 | 0 |  | 0 | 0 | 0 | 836.61 | 96780 | 122678.3 | 121841.69
17.1.1 | Eletroduto em ferro galvanizado pesado sem costura 1" x 3m | m | 300 |  |  | 0 | 300 | 18 | 22.8168 | 0 | 0 | 0 | 5400 | 6845.04 | 6845.04
17.1.2 | Condulete de alumínio, tipo x, para eletroduto de aço galvanizado dn 25 mm (1''), aparente - fornecimento e instalação. af_10/2022 | und | 60 |  |  | 0 | 60 | 39 | 49.4364 | 0 | 0 | 0 | 2340 | 2966.18 | 2966.18
17.1.3 | Box curvo em alumínio de 1" | und | 60 |  |  | 0 | 60 | 18 | 22.8168 | 0 | 0 | 0 | 1080 | 1369 | 1369
17.1.4 | Tubo de aço galvanizado com costura, classe média, conexão rosqueada, dn 25 (1"), instalado em rede de alimentação para sprinkler - fornecimento e instalação. af_10/2020 | m | 210 |  |  | 0 | 210 | 40 | 50.704 | 0 | 0 | 0 | 8400 | 10647.84 | 10647.84
17.1.5 | Tubo de aço galvanizado com costura, classe média, conexão rosqueada, dn 50 (2"), instalado em rede de alimentação para sprinkler - fornecimento e instalação. af_10/2020 | m | 120 |  |  | 0 | 120 | 75 | 95.07 | 0 | 0 | 0 | 9000 | 11408.4 | 11408.4
17.1.6 | Tubo de aço galvanizado com costura, classe média, conexão rosqueada, dn 80 (3"), instalado em rede de alimentação para sprinkler - fornecimento e instalação. af_10/2020 | m | 36 |  |  | 0 | 36 | 130 | 164.788 | 0 | 0 | 0 | 4680 | 5932.36 | 5932.36
17.1.7 | Tubo de aço galvanizado com costura, classe média, conexão rosqueada, 4", instalado em rede de alimentação para sprinkler - fornecimento e instalação. af_10/2020 | m | 36 |  |  | 0 | 36 | 180 | 228.168 | 0 | 0 | 0 | 6480 | 8214.04 | 8214.04
17.1.8 | Tubo de aço galvanizado com costura, classe média, conexão rosqueada, dn 65 (2 1/2"), instalado em rede de alimentação para sprinkler - fornecimento e instalação. af_10/2020 | m | 120 |  |  | 6 | 114 | 110 | 139.436 | 0 | 0 | 836.61 | 13200 | 16732.32 | 15895.71
17.1.9 | Tubo de aço galvanizado com costura, classe média, conexão rosqueada, dn 32 (1 1/4"), instalado em rede de alimentação para sprinkler - fornecimento e instalação. af_10/2020 | m | 120 |  |  | 0 | 120 | 50 | 63.38 | 0 | 0 | 0 | 6000 | 7605.6 | 7605.6
17.1.10 | Tubo de aço galvanizado com costura, classe média, conexão rosqueada, dn 40 (1 1/2"), instalado em rede de alimentação para sprinkler - fornecimento e instalação. af_10/2020 | m | 120 |  |  | 0 | 120 | 60 | 76.056 | 0 | 0 | 0 | 7200 | 9126.72 | 9126.72
17.1.11 | TUBO DE AÇO GALVANIZADO COM COSTURA, CLASSE MÉDIA, DN 65 (2 1/2”), CONEXÃO ROSQUEADA, INSTALADO EM REDE DE ALIMENTAÇÃO PARA HIDRANTE - FORNECIMENTO E INSTALAÇÃO. | m | 300 |  |  | 0 | 300 | 110 | 139.436 | 0 | 0 | 0 | 33000 | 41830.8 | 41830.8
17.2 | VÁLVULAS E ACESSÓRIOS - COMBATE A INCÊNDIO |  |  |  |  | 0 | 0 |  | 0 | 0 | 0 | 425.9 | 88676.55 | 112406.29 | 111980.39
17.2.1 | UNIÃO, EM FERRO GALVANIZADO, DN 65 (2 1/2”), CONEXÃO ROSQUEADA, INSTALADO EM REDE DE ALIMENTAÇÃO PARA HIDRANTE - FORNECIMENTO E INSTALAÇÃO. | UND | 10 |  |  | 1 | 9 | 198 | 250.9848 | 0 | 0 | 250.98 | 1980 | 2509.84 | 2258.86
17.2.2 | Luva de redução, em ferro galvanizado, 3/4" X 1/2", conexão rosqueada, instalado em rede de alimentação para sprinkler - fornecimento e instalação. af_10/2020 | UND | 173 |  |  | 0 | 173 | 18 | 22.8168 | 0 | 0 | 0 | 3114 | 3947.3 | 3947.3
17.2.3 | Luva de redução, em ferro galvanizado, 3" x 2 1/2", conexão rosqueada, instalado em rede de alimentação para sprinkler - fornecimento e instalação. af_10/2020 | UND | 7 |  |  | 0 | 7 | 69 | 87.4644 | 0 | 0 | 0 | 483 | 612.25 | 612.25
17.2.4 | Luva de redução, em ferro galvanizado, dn 65 x 50 mm (2 1/2" x 2"), conexão rosqueada, instalado em rede de alimentação para sprinkler - fornecimento e instalação. af_10/2020 | UND | 30 |  |  | 0 | 30 | 94.65 | 119.9784 | 0 | 0 | 0 | 2839.5 | 3599.35 | 3599.35
17.2.5 | Luva de redução, em ferro galvanizado, 2" x 1/4", conexão rosqueada, instalado em rede de alimentação para sprinkler - fornecimento e instalação. af_10/2020 | UND | 40 |  |  | 0 | 40 | 60.11 | 76.1954 | 0 | 0 | 0 | 2404.4 | 3047.81 | 3047.81
17.2.6 | Luva de redução, em ferro galvanizado, 1 1/4" x 1/2", conexão rosqueada, instalado em rede de alimentação para sprinkler - fornecimento e instalação. af_10/2020 | UND | 50 |  |  | 0 | 50 | 36.9 | 46.7744 | 0 | 0 | 0 | 1845 | 2338.72 | 2338.72
17.2.7 | Luva de redução, em ferro galvanizado, 1 1/2" x 1", conexão rosqueada, instalado em rede de alimentação para sprinkler - fornecimento e instalação. af_10/2020 | UND | 50 |  |  | 0 | 50 | 42.56 | 53.9491 | 0 | 0 | 0 | 2128 | 2697.45 | 2697.45
17.2.8 | Niple, em ferro galvanizado, conexão rosqueada, dn 65 (2 1/2"), instalado em rede de alimentação para sprinkler - fornecimento e instalação. af_10/2020 | UND | 20 |  |  | 0 | 20 | 78.33 | 99.2911 | 0 | 0 | 0 | 1566.6 | 1985.82 | 1985.82
17.2.9 | Niple, em ferro galvanizado, conexão rosqueada, dn 80 (3"), instalado em rede de alimentação para sprinkler - fornecimento e instalação. af_10/2020 | UND | 10 |  |  | 0 | 10 | 95 | 120.422 | 0 | 0 | 0 | 950 | 1204.22 | 1204.22
17.2.10 | Niple, em ferro galvanizado, conexão rosqueada, 4", instalado em rede de alimentação para sprinkler - fornecimento e instalação. af_10/2020 | UND | 10 |  |  | 0 | 10 | 128 | 162.2528 | 0 | 0 | 0 | 1280 | 1622.52 | 1622.52
17.2.11 | Sprinkler tipo pendente, 68 °c, união por rosca dn 15 (1/2") - fornecimento e instalação. af_10/2020 | UND | 173 |  |  | 0 | 173 | 60 | 76.056 | 0 | 0 | 0 | 10380 | 13157.68 | 13157.68
17.2.12 | Tê de redução, em ferro galvanizado, 2" x 1", conexão rosqueada, instalado em rede de alimentação para sprinkler - fornecimento e instalação. af_10/2020 | UND | 20 |  |  | 0 | 20 | 85 | 107.746 | 0 | 0 | 0 | 1700 | 2154.92 | 2154.92
17.2.13 | Tê de redução, em ferro galvanizado, 4" x 3", conexão rosqueada, instalado em rede de alimentação para sprinkler - fornecimento e instalação. af_10/2020 | UND | 6 |  |  | 0 | 6 | 285 | 361.266 | 0 | 0 | 0 | 1710 | 2167.59 | 2167.59
17.2.14 | Tê, em ferro galvanizado, conexão rosqueada, dn 25 (1"), instalado em rede de alimentação para sprinkler - fornecimento e instalação. af_10/2020 | UND | 20 |  |  | 0 | 20 | 38 | 48.1688 | 0 | 0 | 0 | 760 | 963.37 | 963.37
17.2.15 | Cruzeta, em ferro galvanizado, conexão rosqueada, dn 50 (2"), instalado em rede de alimentação para sprinkler - fornecimento e instalação. af_10/2020 | UND | 10 |  |  | 0 | 10 | 118 | 149.5768 | 0 | 0 | 0 | 1180 | 1495.76 | 1495.76
17.2.16 | Fornecimento e assentamento de bucha de redução de ferro galvanizado de 3" x 2 1/2" | UND | 10 |  |  | 0 | 10 | 88.39 | 112.0432 | 0 | 0 | 0 | 883.9 | 1120.43 | 1120.43
17.2.17 | Fornecimento e assentamento de bucha de redução de ferro galvanizado de 2" x 1 1/4" | UND | 20 |  |  | 0 | 20 | 45.21 | 57.3082 | 0 | 0 | 0 | 904.2 | 1146.16 | 1146.16
17.2.18 | Fornecimento e assentamento de bucha de redução de ferro galvanizado de 2 1/2" X 2" | UND | 10 |  |  | 0 | 10 | 65.29 | 82.7616 | 0 | 0 | 0 | 652.9 | 827.61 | 827.61
17.2.19 | NIPLE, EM FERRO GALVANIZADO, DN 65 (2 1/2”), CONEXÃO ROSQUEADA, INSTALADO EM REDE DE ALIMENTAÇÃO PARA HIDRANTE - FORNECIMENTO E INSTALAÇÃO. | UND | 30 |  |  | 0 | 30 | 80 | 101.408 | 0 | 0 | 0 | 2400 | 3042.24 | 3042.24
17.2.20 | Cotovelo 90 graus, em ferro galvanizado, conexão rosqueada, dn 65 (2 1/2?), fornecimento e instalação. | UND | 50 |  |  | 0 | 50 | 120 | 152.112 | 0 | 0 | 0 | 6000 | 7605.6 | 7605.6
17.2.21 | Cotovelo 45 graus, em ferro galvanizado, conexão rosqueada, dn 65 (2 1/2?), fornecimento e instalação. | UND | 10 |  |  | 0 | 10 | 137.9 | 174.8021 | 0 | 0 | 0 | 1379 | 1748.02 | 1748.02
17.2.22 | luva, em ferro galvanizado, conexão rosqueada, dn 65 (2 1/2?), fornecimento e instalação. | UND | 20 |  |  | 2 | 18 | 69 | 87.4644 | 0 | 0 | 174.92 | 1380 | 1749.28 | 1574.36
17.2.23 | TÊ, EM FERRO GALVANIZADO, CONEXÃO ROSQUEADA, DN 65 (2 1/2”), INSTALADO EM REDE DE ALIMENTAÇÃO PARA HIDRANTE - FORNECIMENTO E INSTALAÇÃO. | UND | 10 |  |  | 0 | 10 | 180 | 228.168 | 0 | 0 | 0 | 1800 | 2281.68 | 2281.68
17.2.24 | REGISTRO/VALVULA GLOBO ANGULAR 45 GRAUS EM LATAO PARA HIDRANTES OU REDE DE ALIMENTAÇÃO PARA SPRINKLER DE INCÊNDIO PREDIAL DN 2.1/2, COM VOLANTE, CLASSE DE PRESSAO DE ATE 200 PSI - FORNECIMENTO E INSTALACAO | UND | 1 |  |  | 0 | 1 | 320 | 405.632 | 0 | 0 | 0 | 320 | 405.63 | 405.63
17.2.25 | REGISTRO/VALVULA GLOBO ANGULAR 45 GRAUS EM LATAO PARA HIDRANTES OU REDE DE ALIMENTAÇÃO PARA SPRINKLER DE INCÊNDIO PREDIAL DN 4", COM VOLANTE - FORNECIMENTO E INSTALACAO | UND | 1 |  |  | 0 | 1 | 800 | 1014.0801 | 0 | 0 | 0 | 800 | 1014.08 | 1014.08
17.2.26 | Válvula de esfera em latão ø 4" - fornecimento e instalação | UND | 2 |  |  | 0 | 2 | 605.34 | 767.3291 | 0 | 0 | 0 | 1210.68 | 1534.65 | 1534.65
17.2.27 | Válvula de esfera em bronze ø 2 1/2" - fornecimento e instalação | UND | 3 |  |  | 0 | 3 | 311.79 | 395.225 | 0 | 0 | 0 | 935.37 | 1185.67 | 1185.67
17.2.28 | Valvula de esfera em bronze d = 1 1/2" (fornecimento) | UND | 2 |  |  | 0 | 2 | 195 | 247.182 | 0 | 0 | 0 | 390 | 494.36 | 494.36
17.2.29 | Hidrante de recalque incluindo caixa em alvenaria de tijolos maciços esp. = 0,12m, dim. int. = 0.40 x 0.60 x 0.35m, com tampa em ferro fundido 0,40 x 0,60 e fundo com brita | UND | 1 |  |  | 0 | 1 | 1400 | 1774.6402 | 0 | 0 | 0 | 1400 | 1774.64 | 1774.64
17.2.30 | Abrigo para hidrante interno, inclusive caixa embutir chapa ferro n.º 14, dimensões 0.90 x 0.60 x 0.17 m, registro tipo globo 2 1/2”, adaptador storz, com 02 mangueiras (15m) com esguicho e conexões | UND | 16 |  |  | 0 | 16 | 1900 | 2408.4402 | 0 | 0 | 0 | 30400 | 38535.04 | 38535.04
17.2.31 | Placa de sinalizacao, fotoluminescente, em pvc , com logotipo "saída, hidrantes, alarme, extintores, PCP, indicação do pavimento" | UND | 140 |  |  | 0 | 140 | 25 | 31.69 | 0 | 0 | 0 | 3500 | 4436.6 | 4436.6
17.3 | EXTINTORES |  |  |  |  | 0 | 0 |  | 0 | 0 | 0 | 0 | 7310 | 9266.15 | 9266.15
17.3.1 | Extintor de pó químico ABC, capacidade 6 kg, alcance médio do jato 5m , tempo de descarga 12s, NBR9443, 9444, 10721 | un | 43 |  |  | 0 | 43 | 170 | 215.492 | 0 | 0 | 0 | 7310 | 9266.15 | 9266.15
17.4 | EQUIPAMENTOS |  |  |  |  | 0 | 0 |  | 0 | 0 | 0 | 0 | 55460 | 70301.09 | 70301.09
17.4.1 | Conjunto Motobomba P/ incêndio 7,5 CV - 3,0/ 220/380 v. Modelo BPI - 44 mca, Trifásica Schneider | UN | 1 |  |  | 0 | 1 | 5800 | 7352.0806 | 0 | 0 | 0 | 5800 | 7352.08 | 7352.08
17.4.2 | Quadro de comando para 2 bombas de incendio, sendo de 2 de até 10 cv ,trifásica, 380V com chave seletora, acionamento manual / automático, quadro 1,50x1,00x0,30m, barramento de cobre - Fornecimento | UN | 1 |  |  | 0 | 1 | 2950 | 3739.4203 | 0 | 0 | 0 | 2950 | 3739.42 | 3739.42
17.4.3 | Conjunto moto-bomba Schneider BC-22 R, motor 5 cv, trifásico 220/380V, sucção 1 1/4”, recalque 1”, vazão 13,5 m³/h, 40 mca | UN | 1 |  |  | 0 | 1 | 5100 | 6464.7606 | 0 | 0 | 0 | 5100 | 6464.76 | 6464.76
17.4.4 | Central de alarme endereçável de incendio com sistema p/ até 250 dispositivos, c/ bateria de 12V e 7Amperes, 2 laços | UN | 1 |  |  | 0 | 1 | 6200 | 7859.1207 | 0 | 0 | 0 | 6200 | 7859.12 | 7859.12
17.4.5 | Acionador manual (botoeira) "aperte aqui", p/instal. incendio - endereçável | UN | 15 |  |  | 0 | 15 | 250 | 316.9 | 0 | 0 | 0 | 3750 | 4753.5 | 4753.5
17.4.6 | Acionador manual (botoeira) "aperte aqui", p/instal. incendio - a prova do tempo | UN | 1 |  |  | 0 | 1 | 350 | 443.66 | 0 | 0 | 0 | 350 | 443.66 | 443.66
17.4.7 | Sirene aúdiovisual endereçavel, 120db, para alarme de incêndio | UN | 15 |  |  | 0 | 15 | 260 | 329.576 | 0 | 0 | 0 | 3900 | 4943.64 | 4943.64
17.4.8 | Sirene aúdiovisual a prova do tempo, 120db, para alarme de incêndio | UN | 1 |  |  | 0 | 1 | 360 | 456.336 | 0 | 0 | 0 | 360 | 456.33 | 456.33
17.4.9 | Painel repetidor de incêndio - Fornecimento | UN | 2 |  |  | 0 | 2 | 3650 | 4626.7404 | 0 | 0 | 0 | 7300 | 9253.48 | 9253.48
17.4.10 | Detector de fumaça óptico endereçável, modelo VRE-F, marca VERIN ou similar | UN | 60 |  |  | 0 | 60 | 280 | 354.928 | 0 | 0 | 0 | 16800 | 21295.68 | 21295.68
17.4.11 | Detector de temperatura termovelocímetrico endereçável, modelo VRE-T, marca VERIN ou similar | UN | 10 |  |  | 0 | 10 | 295 | 373.942 | 0 | 0 | 0 | 2950 | 3739.42 | 3739.42
18.0 | LOUÇAS, METAIS E ACESSÓRIOS |  |  |  |  | 0 | 0 |  | 0 | 0 | 0 | 0 | 397499.3 | 503870.08 | 503870.08
18.1.1 | Bacia sanitaria IZY ABNT Conforto Deca P.115.17 c/caixa de descarga acoplada ABNT Izy Conforto Deca CDC.00F.17, DECA, inclusive assento, conj. de fixação, anel de vedação e engate plástico - Fornecimento e instalação | un | 33 |  |  | 0 | 33 | 540 | 684.5041 | 0 | 0 | 0 | 17820 | 22588.63 | 22588.63
18.1.2 | Kit Bacia sanitária Convencional Deca Monte Carlo c/caixa de descarga acoplada, DUAL, DECA, inclusive assento, conj. de fixação DECA SP13, anel de vedação e engate plástico - Fornecimento e instalação | un | 23 |  |  | 0 | 23 | 685 | 868.3061 | 0 | 0 | 0 | 15755 | 19971.03 | 19971.03
18.1.3 | Mictório de louça (deca ref m714 - s/ sifão integrado), engate cromado (deca ref c4606180) e registro de pressão (deca linha c40 ref1416) | UN | 17 |  |  | 0 | 17 | 725 | 919.0101 | 0 | 0 | 0 | 12325 | 15623.17 | 15623.17
18.1.4 | Ducha higiênica cromada DECA - FORNECIMENTO E INSTALAÇÃO | un | 56 |  |  | 0 | 56 | 175 | 221.83 | 0 | 0 | 0 | 9800 | 12422.48 | 12422.48
18.1.5 | Torneira cromada para jardim, DECA 1153C39, 1/2” ou similar | un | 11 |  |  | 0 | 11 | 120 | 152.112 | 0 | 0 | 0 | 1320 | 1673.23 | 1673.23
18.1.6 | Cuba de Embutir Cerâmica Redonda L41.17 14,5x36x36 cm Branca Deca, INCLUSO VÁLVULA EM METAL CROMADO - FORNECIMENTO E INSTALAÇÃO | un | 20 |  |  | 0 | 20 | 205 | 259.858 | 0 | 0 | 0 | 4100 | 5197.16 | 5197.16
18.1.7 | Lavatório de louça Deca Lavatório Vogue Plus Branco - L.51.17 branca suspensa com coluna | un | 39 |  |  | 0 | 39 | 730 | 925.3481 | 0 | 0 | 0 | 28470 | 36088.57 | 36088.57
18.1.8 | Sumidouro pre-moldado de concreto conforme projeto de drenagem | un | 6 |  |  | 0 | 6 | 4500 | 5704.2005 | 0 | 0 | 0 | 27000 | 34225.2 | 34225.2
18.1.9 | Torneira Deca para Lavatório de Mesa Fechamento Automático Decamatic Eco 1173. C. CONF Cromado, incluindo rabicho flexível em inox. - fornecimento e instalação | un | 59 |  |  | 0 | 59 | 745 | 944.3621 | 0 | 0 | 0 | 43955 | 55717.36 | 55717.36
18.1.10 | Barra de Apoio Reta 80 cm Polido - Deca REF. 2310.I.080.POL - fornecimento e instalação | un | 74 |  |  | 0 | 74 | 250 | 316.9 | 0 | 0 | 0 | 18500 | 23450.6 | 23450.6
18.1.11 | Barra de Apoio Reta 70 cm Polido - Deca REF. 2310.I.070.POL - fornecimento e instalação | un | 49 |  |  | 0 | 49 | 250 | 316.9 | 0 | 0 | 0 | 12250 | 15528.1 | 15528.1
18.1.12 | Barra de Apoio Reta 40 cm Polido - Deca REF. 2310.I.040.POL - fornecimento e instalação | un | 102 |  |  | 0 | 102 | 200 | 253.52 | 0 | 0 | 0 | 20400 | 25859.04 | 25859.04
18.1.13 | CABIDE FLEX CROMADO 2060.C.FLX DECA | un | 135 |  |  | 0 | 135 | 85 | 107.746 | 0 | 0 | 0 | 11475 | 14545.71 | 14545.71
18.1.14 | BANCADA COMPLETA COM DE NANOGLASS PARA LAVATÓRIO, COM FUROS, SEM CUBA - FORNECIMENTO E INSTALAÇÃO | m² | 43.42 |  |  | 0 | 43.42 | 2590 | 3283.0843 | 0 | 0 | 0 | 112457.8 | 142551.51 | 142551.51
18.1.15 | BANCADA COMPLETA EM GRANITO PRETO, COM FUROS, SEM CUBA - FORNECIMENTO E INSTALAÇÃO | m² | 8.93 |  |  | 0 | 8.93 | 950 | 1204.2201 | 0 | 0 | 0 | 8483.5 | 10753.68 | 10753.68
18.1.16 | Cuba de aço inox 304, 25 cm de profundidade, inclusive acessórios | un | 1 |  |  | 0 | 1 | 210 | 266.196 | 0 | 0 | 0 | 210 | 266.19 | 266.19
18.1.17 | Torneira de Mesa Metal para Lavatório Bica Alta Cromado - Deca 1196.C.LNK, incluindo rabicho flexível em inox. - fornecimento e instalação | un | 22 |  |  | 0 | 22 | 490 | 621.1241 | 0 | 0 | 0 | 10780 | 13664.72 | 13664.72
18.1.18 | Lavatório Hospitalar coletivo aço inox AISI 304 chapa 0,6mm, tipo calha, med . 1000x600x350mm C/ acabamento escovado, incluso torneira com acionamento pelo cotovelo - Fornecimento e instalação | un | 3 |  |  | 0 | 3 | 2480 | 3143.6483 | 0 | 0 | 0 | 7440 | 9430.94 | 9430.94
18.1.19 | Tanque em aço inox, incluso torneira cromada e sifão PVC | un | 7 |  |  | 0 | 7 | 950 | 1204.2201 | 0 | 0 | 0 | 6650 | 8429.54 | 8429.54
18.1.20 | Kit de alarme sem fio para WC PNE, composto por botoeira e sirene audiovisual - fornecimento e instalação | un | 43 |  |  | 0 | 43 | 300 | 380.28 | 0 | 0 | 0 | 12900 | 16352.04 | 16352.04
18.1.21 | Cuba para Expurgo em inox 60X60, com saída 100mm, inclusive tampa, válvula de descarga e acessórios | un | 4 |  |  | 0 | 4 | 3852 | 4882.7956 | 0 | 0 | 0 | 15408 | 19531.18 | 19531.18
19.0 | SERVIÇOS FINAIS |  |  |  |  | 0 | 0 |  | 0 | 0 | 0 | 0 | 30555.67 | 38732.36 | 38732.36
19.1.1 | Elaboração de Manual de manutenção e conservação da obra | un | 1 |  |  | 0 | 1 | 5076.55 | 6435.0353 | 0 | 0 | 0 | 5076.55 | 6435.03 | 6435.03
19.1.2 | Limpeza final da obra | m² | 6369.78 |  |  | 0 | 6369.78 | 4 | 5.0704 | 0 | 0 | 0 | 25479.12 | 32297.33 | 32297.33
TOTAL GERAL | [9 empty] | 67883.04 | 600435.29 | 7375916 | 20732092.1423 | 26280000 | 18904084
DESCONTO DA MEDIÇÃO PARA MATERIAL COMPRADO(ADIANTADO) PELA LIGA: 50% MATERIAL - ESTACA HÉLICE CONTÍNUA, FUNDASOLOS, CONCRETO
DESCONTO DA MEDIÇÃO PARA MATERIAL COMPRADO (ADIANTADO) PELA LIGA: 35% MATERIAL AÇO - ITENS 3.1.7 a 3.1.13; 3.2.6 a 3.2.11; 4.1.2 a 4.1.9; 4.2.2 a 4.2.9; 4.3.3 a 4.3.9 | [10 empty] | 40000
DESCONTO DA MEDIÇÃO PARA MATERIAL COMPRADO (ADIANTADO) PELA LIGA: MATERIAL CONCRETO | [10 empty] | 75342
DESCONTO DA MEDIÇÃO PARA MATERIAL COMPRADO (ADIANTADO) PELA LIGA: MATERIAL ESCORAMENTO | [10 empty] | 52604.61
VALOR LÍQUIDO A MEDIR (NOTA FISCAL) | [9 empty] | 55425.81 | 432488.68 |  | 1855118.22
DESCONTOS | (preencher %) | VALOR (R$) |  | DESCONTOS | (preencher %) | VALOR (R$) |  |  | OUTROS DESCONTOS (R$) |  |  | LÍQUIDO À RECEBER (R$):
INSS: | 11% DE 35% | 16650.81 |  | Outros: |  |  |  |  | Desconto 1: | #REF!
ISS: | 5% DE 70,0% | 15137.1 |  | Caução: |  |  |  |  | Desconto 2: | #REF! |  | 400700.77
PIS/COFINS/CSLL: | 0% |  |  | IRRF: |  |  |  |  | Desconto 3:
I S S
| VALOR DA FATURA |  | 432488.68
| BASE DE CÁLCULO PARA ISS |  | 302742.076
| PERCENTUAL DA BASE DE CÁLCULO |  | 70%
| VALOR DO ISS |  | 15137.1
| MATERIAL COMPRADO PELA LIGA | [9 empty] | VALOR QUITADO DA COMPRA DA LIGA
| NFE ARCELORMITTAL Nº 95448 |  | 2024-04-08 | AÇO | 157132.11 | [5 empty] | MEDIÇÃO 01 |  | 2023-02-16
| NFE ARCELORMITTAL Nº 95614 |  | 2024-04-08 | AÇO | 12663.81 | [5 empty] | MEDIÇÃO 02 |  | 2023-02-16 |  | 354202.96
| NFE ARCELORMITTAL Nº 96172 |  | 2024-05-09 | AÇO | 60499.5 | [5 empty] | MEDIÇÃO 03 |  |  |  | 119528.5
| Nota Débito FUNDASOLOS Nº 310 |  | 2024-06-03 | ESTACA | 60640 | [5 empty] | MEDIÇÃO 04 |  |  |  | 155349.44
| NFS-e FUNDASOLOS Nº 321 |  | 2024-06-03 | ESTACA | 15160 | [5 empty] | MEDIÇÃO 05 |  |  |  | 118394.27
| NFS-e CIMENTO APODI Nº 3980 |  | 2024-06-04 | ESTACA | 193505 | [5 empty] | MEDIÇÃO 06 |  |  |  | 146586.08
| NFE ARCELORMITTAL Nº 97157 |  | 2024-06-14 | AÇO | 101107.04 | [5 empty] | MEDIÇÃO 07 |  |  |  | 136462.16
| NFS-e CIMENTO APODI Nº 4006 |  | 2024-06-19 | ESTACA | 37190 | [5 empty] | MEDIÇÃO 08 |  |  |  | 263138.58
| NFE ARCELORMITTAL Nº 97355 |  | 2024-06-20 | AÇO | 21981.17 | [5 empty] | MEDIÇÃO 09 |  |  |  | 117604.61
| Nota Débito FUNDASOLOS Nº 312 |  | 2024-06-20 | ESTACA | 65870.5 | [5 empty] | MEDIÇÃO 10 |  |  |  | 167946.61
| NFS-e FUNDASOLOS Nº 323 |  | 2024-06-20 | ESTACA | 16468
| NFE GERDAU Nº 70601 |  | 2024-07-29 | AÇO | 75035.9
| NFE GERDAU Nº 70618 |  | 2024-07-30 | AÇO | 3201.96 | [9 empty] | 1579213.21
| NFS-e CIMENTO APODI Nº 4093 |  | 2024-08-02 | CONCRETO | 43780
| NFE GERDAU Nº 70708 |  | 2024-08-06 | AÇO | 13904.88
| NFE GERDAU Nº 70778 |  | 2024-08-12 | AÇO | 171.67
| NFE GERDAU Nº 70790 |  | 2024-08-12 | AÇO | 29223.44
| NFE GERDAU Nº 70833 |  | 2024-08-14 | AÇO | 7038.13
| NFE GERDAU Nº 71244 |  | 2024-09-10 | AÇO | 38536.79
| NFe CIMENTO APODI Nº 4171 |  | 2024-09-06 | CONCRETO | 68671.32
| NFe CIMENTO APODI Nº 4190 |  | 2024-10-01 | CONCRETO | 17795
| NFE ARCELORMITTAL Nº 100583 |  | 2024-10-16 | AÇO | 86512.68
| NFe CIMENTO APODI Nº 4199 |  | 2024-10-07 | CONCRETO | 55880
| Nfe ARCELORMITTAL Nº 101225 |  | 2024-11-06 | AÇO | 38402.1
| Nfe ARCELORMITTAL Nº 101405 |  | 2024-11-13 | AÇO | 82512.91
| NFL UNIMETAIS Nº 020235 |  | 2024-10-02 | Escoram. | 17981.58
| NFL UNIMETAIS Nº 020234 |  | 2024-11-14 | Escoram. | 27039.39
| NFL UNIMETAIS Nº 020235 |  | 2024-11-14 | Escoram. | 42442.61
| Nfe ARCELORMITTAL Nº 101809 |  | 2024-11-28 | AÇO | 128994.73
| NFL UNIMETAIS Nº 021152 |  | 2024-12-30 | Escoram. | 52604.61
| Nfe ARCELORMITTAL Nº 102637 |  | 2024-12-30 | AÇO | 3247.6
| Nfe ARCELORMITTAL Nº 102638 |  | 2024-12-30 | AÇO | 20177.94
| Nfe ARCELORMITTAL Nº 102639 |  | 2024-12-30 | AÇO | 97982.98
| Nfe ARCELORMITTAL Nº 102642 |  | 2024-12-30 | AÇO | 10778.64
| Nfe ARCELORMITTAL Nº 103404 |  | 2025-01-30 | AÇO | 33875.29
| NFe CIMENTO APODI Nº 4312 |  | 2025-01-10 | CONCRETO | 226542.1
| Nfe ARCELORMITTAL Nº 103964 |  | 2025-02-17 | AÇO | 18826.67
| NFE GERDAU Nº 73500 |  | 2025-02-14 | AÇO | 22727.1
2006105.15
| DESCRIÇÃO DESCONTO | VALOR ACUM. DESC. |  |  | MATERIAL | VALOR COMPRA | REST. A DESC.
| ESTACA HELICE CONT. (CONC., AÇO, FUNDASOLOS) | 388833.5 |  |  | Estaca | 388833.5 | 0
| COMPRA AÇO | 736238.59 |  |  | Aço | 1064535.04 | 328296.45
| COMPRA CONCRETO APODI | 261468.32 |  |  | Concreto | 412668.42 | 151200.1
| ESCORAMENTO UNIMETAIS | 192672.8 |  |  | Escoram. | 140068.19 | -52604.61
[5 empty] | Cobertura | 0 | 0
[5 empty] | Sprinkler | 0 | 0
[5 empty] | Elétrica | 0 | 0
[5 empty] | Esq. Aluminio | 0 | 0
[5 empty] | Drywall | 0 | 0
[6 empty] | 0 | 0
[6 empty] | 0 | 0
|  | 1579213.21 |  |  |  | 2006105.15 | 426891.94

## M.C. MED. 09 (hidden)
CONSTRUÇÃO DO ANEXO CECAN EM NATAL/RN.
MEMÓRIA DE CALCULO DE MEDIÇÃO Nº 09
1.2.2 ADMINISTRAÇÃO LOCAL DE OBRA
LOCAL |  | UND | COMP. | LARG. | ALT. | REPET. | CAMPO LIVRE | DESC. | TOTAL PARCIAL | OBSERVAÇÕES
ADM | Medição 01 | Mês |  |  |  |  | 0.412 |  | 0.412
ADM | Medição 02 | Vb |  |  |  |  | 0.716 |  | 0.716
ADM | Medição 03 | Vb |  |  |  |  | 0.432 |  | 0.432
ADM | Medição 04 | Vb |  |  |  |  | 0.536 |  | 0.536
ADM | Medição 05 | Vb |  |  |  |  | 0.666 |  | 0.666
ADM | Medição 06 | Vb |  |  |  |  | 0.594 |  | 0.594
ADM | Medição 07 | Vb |  |  |  |  | 0.598 |  | 0.598
ADM | Medição 08 | Vb |  |  |  |  | 0.778 |  | 0.778
ADM | Medição 09 | Vb |  |  |  |  | 0.424 |  | 0.424
0
[7 empty] | TOTAL |  | 5.156
[7 empty] | QUANT. PLAN. |  | 20
[6 empty] | MEDIÇÕES ANTERIORES |  |  | 4.732
[6 empty] | MEDIÇÃO 09 |  |  | 0.424
[6 empty] | QUANTIDADE A SER READEQUADA |  |  | 0
1.2.3 Atendimento as normas da legislação de segurança e medicina do trabalho, incluindo encargos intersindicais (alimentação e vale transportes, exames médicos, epi, epc), projeto e execução das instalações provisórias de energia (exceto consumo), inclusive laudos técnicos, fretes e transportes internos, (incluindo vertical), ferramentas e equipamentos necessários, iluminação e sinalização provisórias, seguro de vida de engenharia, materiais de consumo e limpeza do canteiro, segurança, combustíveis, equipamentos de proteção coletiva (projeto de linha de vida, projeto de execução de estruturas necessárias de trabalho em fachadas, bandejas de proteção e telas, laudos de inspeção de segurança), duto coletor de entulho, controle tecnológico dos materiais e ensaios, implantação e atendimento ao PGRCC.
LOCAL |  | UND | COMP. | LARG. | ALT. | REPET. | CAMPO LIVRE | DESC. | TOTAL PARCIAL | OBSERVAÇÕES
ADM | Medição 01 | Vb |  |  |  |  | 0.0206 |  | 0.0206
ADM | Medição 02 | Vb |  |  |  |  | 0.0358 |  | 0.0358
ADM | Medição 03 | Vb |  |  |  |  | 0.0216 |  | 0.0216
ADM | Medição 04 | Vb |  |  |  |  | 0.0268 |  | 0.0268
ADM | Medição 05 | Vb |  |  |  |  | 0.0333 |  | 0.0333
ADM | Medição 06 | Vb |  |  |  |  | 0.0297 |  | 0.0297
ADM | Medição 07 | Vb |  |  |  |  | 0.0299 |  | 0.0299
ADM | Medição 08 | Vb |  |  |  |  | 0.0389 |  | 0.0389
ADM | Medição 09 | Vb |  |  |  |  | 0.0212 |  | 0.0212
[7 empty] | TOTAL |  | 0.2578
[7 empty] | QUANT. PLAN. |  | 1
[6 empty] | MEDIÇÕES ANTERIORES |  |  | 0.2366
[6 empty] | MEDIÇÃO 09 |  |  | 0.0212
[6 empty] | QUANTIDADE A SER READEQUADA |  |  | 0
1.3.1 Tapume com telha metálica.
LOCAL |  | UND | COMP. | LARG. | ALT. | REPET. | CAMPO LIVRE | DESC. | TOTAL PARCIAL | OBSERVAÇÕES
CANTEIRO DE OBRAS | Medição 01 | UND | 64 |  | 2 |  |  |  | 128
0
[7 empty] | TOTAL |  | 128
[7 empty] | QUANT. PLAN. |  | 128
MEDIÇÕES ANTERIORES
[6 empty] | MEDIÇÃO 01 |  |  | 128
[6 empty] | QUANTIDADE A SER READEQUADA |  |  | 0
1.3.3 Execução de escritório em canteiro de obra em chapa de madeira compensada, não incluso mobiliário e equipamentos.
LOCAL |  | UND | COMP. | LARG. | ALT. | REPET. | CAMPO LIVRE | DESC. | TOTAL PARCIAL | OBSERVAÇÕES
CANTEIRO DE OBRAS | Medição 01 | m² | 7.5 | 4 |  |  |  |  | 30
CANTEIRO DE OBRAS | Medição 02 | m² | 2.5 | 4 |  |  |  |  | 10
[7 empty] | TOTAL |  | 40
[7 empty] | QUANT. PLAN. |  | 40
[6 empty] | MEDIÇÕES ANTERIORES |  |  | 30
[6 empty] | MEDIÇÃO 02 |  |  | 10
[6 empty] | QUANTIDADE A SER READEQUADA |  |  | 0
1.3.4 Execução de almoxarifado em canteiro de obra em chapa de madeira compensada, incluso prateleiras.
LOCAL |  | UND | COMP. | LARG. | ALT. | REPET. | CAMPO LIVRE | DESC. | TOTAL PARCIAL | OBSERVAÇÕES
CANTEIRO DE OBRAS | Medição 01 | UND | 12 | 4 |  |  |  |  | 48
CANTEIRO DE OBRAS | Medição 02 | UND | 5 | 4 |  |  |  |  | 20
[7 empty] | TOTAL |  | 68
[7 empty] | QUANT. PLAN. |  | 68
[6 empty] | MEDIÇÕES ANTERIORES |  |  | 48
[6 empty] | MEDIÇÃO 02 |  |  | 20
[6 empty] | QUANTIDADE A SER READEQUADA |  |  | 0
1.3.5 Barracão aberto para apoio à produção (carpintaria, central de armação, oficina, etc.) c/ tesouras, telha 4mm, piso em concreto desempolado
LOCAL |  | UND | COMP. | LARG. | ALT. | REPET. | CAMPO LIVRE | DESC. | TOTAL PARCIAL | OBSERVAÇÕES
CANTEIRO DE OBRAS | Medição 01 | UND | 15 | 4 |  |  |  |  | 60
0
[7 empty] | TOTAL |  | 60
[7 empty] | QUANT. PLAN. |  | 60
MEDIÇÕES ANTERIORES
[6 empty] | MEDIÇÃO 01 |  |  | 60
[6 empty] | QUANTIDADE A SER READEQUADA |  |  | 0
1.3.6 Execução de sanitário e vestiário em canteiro de obra em chapa de madeira compensada, não incluso mobiliário.
LOCAL |  | UND | COMP. | LARG. | ALT. | REPET. | CAMPO LIVRE | DESC. | TOTAL PARCIAL | OBSERVAÇÕES
CANTEIRO DE OBRAS | Medição 01 | UND | 5 | 4 |  |  |  |  | 20
CANTEIRO DE OBRAS | Medição 02 | UND | 10 | 4 |  |  |  |  | 40
[7 empty] | TOTAL |  | 60
[7 empty] | QUANT. PLAN. |  | 60
[6 empty] | MEDIÇÕES ANTERIORES |  |  | 20
[6 empty] | MEDIÇÃO 02 |  |  | 40
[6 empty] | QUANTIDADE A SER READEQUADA |  |  | 0
1.3.7 Execução de refeitório em canteiro de obra em chapa de madeira compensada, não incluso mobiliário e equipamentos.
LOCAL |  | UND | COMP. | LARG. | ALT. | REPET. | CAMPO LIVRE | DESC. | TOTAL PARCIAL | OBSERVAÇÕES
CANTEIRO DE OBRAS | Medição 01 | UND | 5 | 4 |  |  |  |  | 20
CANTEIRO DE OBRAS | Medição 01 | UND | 7.5 | 4 |  |  |  |  | 30
[7 empty] | TOTAL |  | 50
[7 empty] | QUANT. PLAN. |  | 50
[6 empty] | MEDIÇÕES ANTERIORES |  |  | 20
[6 empty] | MEDIÇÃO 02 |  |  | 30
[6 empty] | QUANTIDADE A SER READEQUADA |  |  | 0
1.4.6 Escavação, carga e transporte de material de 1ª categoria - DMT de 1.000 a 1.200 m - Escavadeira
LOCAL |  | UND | COMP. | LARG. | ALT. | REPET. | CAMPO LIVRE | DESC. | TOTAL PARCIAL | OBSERVAÇÕES
ÁREA DE CONSTRUÇÃO | Medição 01 | m³ | 1616.87 |  | 0.75 |  |  |  | 1212.6525
ÁREA DE CONSTRUÇÃO | Medição 03 | m³ | 1616.87 |  | 0.25 |  |  |  | 404.2175
0
[7 empty] | TOTAL |  | 1616.87
[7 empty] | QUANT. PLAN. |  | 4350
[6 empty] | MEDIÇÕES ANTERIORES |  |  | 1616.87
[6 empty] | MEDIÇÃO 05 |  |  | 0
[6 empty] | QUANTIDADE A SER READEQUADA |  |  | 0
1.4.7 CARGA, MANOBRA E DESCARGA DE SOLOS E MATERIAIS GRANULARES EM CAMINHÃO BASCULANTE 6 M³ - CARGA COM ESCAVADEIRA HIDRÁULICA (CAÇAMBA DE 1,20 M³ / 155 HP) E DESCARGA LIVRE (UNIDADE: M3).
LOCAL |  | UND | COMP. | LARG. | ALT. | REPET. | CAMPO LIVRE | DESC. | TOTAL PARCIAL | OBSERVAÇÕES
ÁREA DE CONSTRUÇÃO | Medição 01 | m³ | 1616.87 |  | 0.75 |  |  |  | 1212.6525
ÁREA DE CONSTRUÇÃO | Medição 03 | m³ | 1616.87 |  | 0.25 |  |  |  | 404.2175
ÁREA DE CONSTRUÇÃO | Medição 03 | m³ | 922 |  | 0.5 |  |  |  | 461
RETIRADA DE ENTULHO E ATERRO | Medição 06 | m³ | 15 |  | 25 |  |  |  | 375
RETIRADA DE ENTULHO E ATERRO | Medição 06 | m³ | 15 |  | 25 |  |  |  | 375
0
[7 empty] | TOTAL |  | 2827.87
[7 empty] | QUANT. PLAN. |  | 3985
[6 empty] | MEDIÇÕES ANTERIORES |  |  | 2452.87
[6 empty] | MEDIÇÃO 07 |  |  | 375
[6 empty] | QUANTIDADE A SER READEQUADA |  |  | 0
1.4.8 TRANSPORTE COM CAMINHÃO BASCULANTE DE 10 M³, EM VIA URBANA PAVIMENTADA, DMT ATÉ 30 KM (UNIDADE: M3XKM).
LOCAL |  | UND | COMP. | LARG. | ALT. | REPET. | CAMPO LIVRE | DESC. | TOTAL PARCIAL | OBSERVAÇÕES
BOTAFORA, MOVIMENTAÇÃO | Medição 01 | M3XKM |  |  |  |  | 8200 |  | 8200
ÁREA DE CONSTRUÇÃO | Medição 03 | m³ | 1616.87 |  | 0.25 | 30 |  |  | 12126.525
ÁREA DE CONSTRUÇÃO | Medição 03 | m³ | 922 |  | 0.5 | 30 |  |  | 13830
RETIRADA DE ENTULHO E ATERRO | Medição 06 | m³ | 15 |  | 25 | 30 |  |  | 11250
RETIRADA DE ENTULHO E ATERRO | Medição 06 | m³ | 15 |  | 25 | 30 |  |  | 11250
0
[7 empty] | TOTAL |  | 56656.525
[7 empty] | QUANT. PLAN. |  | 119550
[6 empty] | MEDIÇÕES ANTERIORES |  |  | 45406.525
[6 empty] | MEDIÇÃO 07 |  |  | 11250
[6 empty] | QUANTIDADE A SER READEQUADA |  |  | 0
2.1.3 Execução de estaca hélice contínua monitorada Ø 400mm, concreto fck=35Mpa, inclusive aço, bombeamento e perfuratriz; exclusive mobilização e desmobilização de equipamento
LOCAL |  | UND | COMP. | LARG. | ALT. | REPET. | CAMPO LIVRE | DESC. | TOTAL PARCIAL | OBSERVAÇÕES
ESTACAS | Medição 02 | M | 10 | 1.125 |  | 147 |  |  | 1653.75
ESTACAS | Medição 03 | M | 10 | 1.125 |  | 26 |  |  | 292.5
0
[7 empty] | TOTAL |  | 1946.25
[7 empty] | QUANT. PLAN. |  | 1837
[6 empty] | MEDIÇÕES ANTERIORES |  |  | 1653.75
[6 empty] | MEDIÇÃO 02 |  |  | 183.25
[6 empty] | QUANTIDADE A SER READEQUADA |  |  | 109.25
2.1.4 Carga, manobra e descarga de solos e materiais granulares em caminhão basculante 6 m³ - carga com escavadeira hidráulica (caçamba de 1,20 m³ / 155 hp) e descarga livre (unidade: m3).
LOCAL |  | UND | COMP. | LARG. | ALT. | REPET. | CAMPO LIVRE | DESC. | TOTAL PARCIAL | OBSERVAÇÕES
ESTACAS | Medição 02 | M3 | 183.25 | 0.16 |  |  |  |  | 29.32
0
[7 empty] | TOTAL |  | 29.32
[7 empty] | QUANT. PLAN. |  | 293.92
MEDIÇÕES ANTERIORES
[6 empty] | MEDIÇÃO 02 |  |  | 29.32
[6 empty] | QUANTIDADE A SER READEQUADA |  |  | 0
2.1.5 Transporte com caminhão basculante de 10 m³, em via urbana pavimentada, adicional para dmt excedente a 30 km (unidade: m3xkm).
LOCAL |  | UND | COMP. | LARG. | ALT. | REPET. | CAMPO LIVRE | DESC. | TOTAL PARCIAL | OBSERVAÇÕES
ESTACAS | Medição 02 | M3XKM | 183.25 | 0.16 |  | 30 |  |  | 879.6
0
[7 empty] | TOTAL |  | 879.6
[7 empty] | QUANT. PLAN. |  | 8817.6
MEDIÇÕES ANTERIORES
[6 empty] | MEDIÇÃO 02 |  |  | 879.6
[6 empty] | QUANTIDADE A SER READEQUADA |  |  | 0
2.1.6 Arrasamento mecanico de estaca de concreto armado, diametros de até 40 cm.
LOCAL |  | UND | COMP. | LARG. | ALT. | REPET. | CAMPO LIVRE | DESC. | TOTAL PARCIAL | OBSERVAÇÕES
ESTACAS | Medição 02 | UND |  |  |  |  | 40 |  | 40
ESTACAS | Medição 03 | UND |  |  |  |  | 133 |  | 133
0
[7 empty] | TOTAL |  | 173
[7 empty] | QUANT. PLAN. |  | 167
[6 empty] | MEDIÇÕES ANTERIORES |  |  | 40
[6 empty] | MEDIÇÃO 02 |  |  | 127
[6 empty] | QUANTIDADE A SER READEQUADA |  |  | 6
2.1.7 Prova de carga estática em estaca
LOCAL |  | UND | COMP. | LARG. | ALT. | REPET. | CAMPO LIVRE | DESC. | TOTAL PARCIAL | OBSERVAÇÕES
PROVA DE CARGA | Medição 02 | UND |  |  |  |  | 1 |  | 1
PROVA DE CARGA | Medição 03 | UND |  |  |  |  | 1 |  | 1
0
[7 empty] | TOTAL |  | 2
[7 empty] | QUANT. PLAN. |  | 2
[6 empty] | MEDIÇÕES ANTERIORES |  |  | 1
[6 empty] | MEDIÇÃO 02 |  |  | 1
[6 empty] | QUANTIDADE A SER READEQUADA |  |  | 0
3.1.6 Lastro de concreto magro, aplicado em blocos de coroamento ou sapatas, espessura de 5 cm.
LOCAL |  | UND | COMP. | LARG. | ALT. | REPET. | CAMPO LIVRE | DESC. | TOTAL PARCIAL | OBSERVAÇÕES
B-01 | Medição 03 | M2 | 2.3 | 1.3 |  |  |  |  | 2.99
B-02 | Medição 03 | M2 | 2.6 | 2.6 |  |  |  |  | 6.76
B-03 | Medição 03 | M2 | 2.6 | 2.6 |  |  |  |  | 6.76
B-04 | Medição 03 | M2 | 2.3 | 1.3 |  |  |  |  | 2.99
B-05 | Medição 03 | M2 | 1.4 | 1.4 |  |  |  |  | 1.96
B-06 | Medição 03 | M2 |  |  |  |  | 3.29 |  | 3.29
B-07 | Medição 03 | M2 | 2.6 | 2.6 |  |  |  |  | 6.76
B-08 | Medição 03 | M2 | 2.6 | 2.6 |  |  |  |  | 6.76
B-09 | Medição 03 | M2 | 2.6 | 2.6 |  |  |  |  | 6.76
B-10 | Medição 03 | M2 | 1.4 | 1.4 |  |  |  |  | 1.96
B-11 | Medição 03 | M2 |  |  |  |  | 3.29 |  | 3.29
B-12 | Medição 03 | M2 | 2.6 | 2.6 |  |  |  |  | 6.76
B-13 | Medição 03 | M2 | 2.6 | 2.6 |  |  |  |  | 6.76
B-14 | Medição 03 | M2 | 2.6 | 2.6 |  |  |  |  | 6.76
B-15 | Medição 03 | M2 | 1.4 | 1.4 |  |  |  |  | 1.96
B-16 | Medição 03 | M2 | 2.3 | 1.3 |  |  |  |  | 2.99
B-17 | Medição 03 | M2 | 2.3 | 1.3 |  |  |  |  | 2.99
B-18 | Medição 03 | M2 |  |  |  |  | 3.29 |  | 3.29
B-19 | Medição 04 | M2 | 3.54 | 3.54 |  |  |  |  | 12.5316
B-20 | Medição 04 | M2 | 2.6 | 2.6 |  |  |  |  | 6.76
B-21 | Medição 04 | M2 | 3.8 | 1.4 |  |  |  |  | 5.32
B-22/23 | Medição 04 | M2 | 2.6 | 2.6 |  |  |  |  | 6.76
B-24/25 | Medição 04 | M2 | 2.6 | 2.6 |  |  |  |  | 6.76
B-26/27 | Medição 04 | M2 | 3.8 | 2.6 |  |  |  |  | 9.88
B-28/29 | Medição 04 | M2 | 2.6 | 2.6 |  |  |  |  | 6.76
B-30 | Medição 04 | M2 |  |  |  |  | 3.29 |  | 3.29
B-35 | Medição 04 | M2 | 3.54 | 3.54 |  |  |  |  | 12.5316
B-36 | Medição 04 | M2 | 3.8 | 2.6 |  |  |  |  | 9.88
B-37 | Medição 04 | M2 | 3.8 | 2.6 |  |  |  |  | 9.88
B-38 | Medição 04 | M2 | 2.6 | 2.6 |  |  |  |  | 6.76
B-39 | Medição 04 | M2 | 1.4 | 1.4 |  |  |  |  | 1.96
B-40 | Medição 04 | M2 | 1.4 | 1.4 |  |  |  |  | 1.96
B-41 | Medição 04 | M2 | 1.4 | 1.4 |  |  |  |  | 1.96
B-42 | Medição 04 | M2 | 1.4 | 1.4 |  |  |  |  | 1.96
B-43 | Medição 04 | M2 | 2.6 | 2.6 |  |  |  |  | 6.76
B-46 | Medição 04 | M2 | 2.6 | 2.6 |  |  |  |  | 6.76
B-47 | Medição 04 | M2 | 2.6 | 2.6 |  |  |  |  | 6.76
B-48 | Medição 04 | M2 | 2.6 | 2.6 |  |  |  |  | 6.76
B-49 | Medição 04 | M2 | 1.4 | 1.4 |  |  |  |  | 1.96
B-50 | Medição 04 | M2 | 1.4 | 1.4 |  |  |  |  | 1.96
B-51 | Medição 04 | M2 | 2.6 | 2.6 |  |  |  |  | 6.76
B-52 | Medição 04 | M2 | 2.6 | 2.6 |  |  |  |  | 6.76
B-53 | Medição 04 | M2 | 2.3 | 1.3 |  |  |  |  | 2.99
B-44 | Medição 05 | M2 | 3.8 | 2.4 |  |  |  |  | 9.12
B-45 | Medição 05 | M2 | 3.8 | 2.4 |  |  |  |  | 9.12
B-31 | Medição 05 | M2 | 2.3 | 1.3 |  |  |  |  | 2.99
B-32 | Medição 05 | M2 | 2.3 | 1.3 |  |  |  |  | 2.99
B-33 | Medição 05 | M2 |  |  |  |  | 4.85 |  | 4.85
B-34 | Medição 05 | M2 |  |  |  |  | 4.85 |  | 4.85
| Medição 05 | M2 |  |  |  |  | 0.00022538 |  | 0.00022538
| Medição 05 | M2 | [6 empty] | 0
| Medição 05 | M2 | [6 empty] | 0
0
[7 empty] | TOTAL |  | 268.1334
[7 empty] | QUANT. PLAN. |  | 233.48
[6 empty] | MEDIÇÕES ANTERIORES |  |  | 168.2292
[6 empty] | MEDIÇÃO 05 |  |  | 65.251
[6 empty] | QUANTIDADE A SER READEQUADA |  |  | 34.6534
3.1.7 Armação de bloco, viga baldrame e sapata utilizando aço ca-60 de 5 mm - montagem.
LOCAL |  | UND | COMP. | LARG. | ALT. | REPET. | CAMPO LIVRE | DESC. | TOTAL PARCIAL | OBSERVAÇÕES
01/FUND | Medição 03 | kg | 1014 | 0.154 | 1.1 |  |  |  | 171.7716
02/FUND | Medição 04 | kg | [6 empty] | 0
excedente item 3.1.8 | Medição 05 | kg | 123.508 |  |  | 0.25 |  |  | 30.877
0
[7 empty] | TOTAL |  | 202.6486
[7 empty] | QUANT. PLAN. |  | 190.3
[6 empty] | MEDIÇÕES ANTERIORES |  |  | 171.7716
[6 empty] | MEDIÇÃO 04 |  |  | 18.5284
[6 empty] | QUANTIDADE A SER READEQUADA |  |  | 12.3486
3.1.8 Armação de bloco, viga baldrame ou sapata utilizando aço ca-50 de 6,3 mm - montagem. af_06/2017
LOCAL |  | UND | COMP. | LARG. | ALT. | REPET. | CAMPO LIVRE | DESC. | TOTAL PARCIAL | OBSERVAÇÕES
01/FUND | Medição 03 | kg | 333 | 0.245 | 1.1 |  |  |  | 89.7435
02/FUND | Medição 04 | kg | 411 | 0.245 | 1.1 |  |  |  | 110.7645
0
[7 empty] | TOTAL |  | 200.508
[7 empty] | QUANT. PLAN. |  | 77
[6 empty] | MEDIÇÕES ANTERIORES |  |  | 77
[6 empty] | MEDIÇÃO 04 |  |  | 0
[6 empty] | QUANTIDADE A SER READEQUADA |  |  | 123.508
3.1.9 Armação de bloco, viga baldrame ou sapata utilizando aço ca-50 de 8 mm - montagem.
LOCAL |  | UND | COMP. | LARG. | ALT. | REPET. | CAMPO LIVRE | DESC. | TOTAL PARCIAL | OBSERVAÇÕES
01/FUND | Medição 03 | kg | 938 | 0.395 | 1.1 |  |  |  | 407.561
02/FUND | Medição 04 | kg | 197 | 0.395 | 1.1 |  |  |  | 85.5965
excedente item 3.1.8 | Medição 05 | kg | 123.508 |  |  | 0.75 |  |  | 92.631
0
[7 empty] | TOTAL |  | 585.7885
[7 empty] | QUANT. PLAN. |  | 566.5
[6 empty] | MEDIÇÕES ANTERIORES |  |  | 493.1575
[6 empty] | MEDIÇÃO 04 |  |  | 73.3425
[6 empty] | QUANTIDADE A SER READEQUADA |  |  | 19.2885
3.1.10 Armação de bloco, viga baldrame ou sapata utilizando aço ca-50 de 10 mm - montagem.
LOCAL |  | UND | COMP. | LARG. | ALT. | REPET. | CAMPO LIVRE | DESC. | TOTAL PARCIAL | OBSERVAÇÕES
01/FUND | Medição 03 | kg | 737 | 0.617 | 1.1 |  |  |  | 500.2019
02/FUND | Medição 04 | kg | 1837 | 0.617 | 1.1 |  |  |  | 1246.7719
0
[7 empty] | TOTAL |  | 1746.9738
[7 empty] | QUANT. PLAN. |  | 1663.2
[6 empty] | MEDIÇÕES ANTERIORES |  |  | 500.2019
[6 empty] | MEDIÇÃO 04 |  |  | 1162.9981
[6 empty] | QUANTIDADE A SER READEQUADA |  |  | 83.7738
3.1.11 Armação de bloco, viga baldrame ou sapata utilizando aço ca-50 de 12,5 mm - montagem.
LOCAL |  | UND | COMP. | LARG. | ALT. | REPET. | CAMPO LIVRE | DESC. | TOTAL PARCIAL | OBSERVAÇÕES
01/FUND | Medição 03 | kg | 3329 | 0.963 | 1.1 |  |  |  | 3526.4097
02/FUND | Medição 04 | kg | 2624 | 0.963 | 1.1 |  |  |  | 2779.6032
0
[7 empty] | TOTAL |  | 6306.0129
[7 empty] | QUANT. PLAN. |  | 4944.5
[6 empty] | MEDIÇÕES ANTERIORES |  |  | 3541.0573
[6 empty] | MEDIÇÃO 04 |  |  | 1403.4427
[6 empty] | QUANTIDADE A SER READEQUADA |  |  | 1361.5129
3.1.12 Armação de bloco, viga baldrame ou sapata utilizando aço ca-50 de 16 mm - montagem.
LOCAL |  | UND | COMP. | LARG. | ALT. | REPET. | CAMPO LIVRE | DESC. | TOTAL PARCIAL | OBSERVAÇÕES
01/FUND | Medição 03 | kg | [6 empty] | 0
02/FUND | Medição 04 | kg | 67 | 1.578 | 1.1 |  |  |  | 116.2986
0
[7 empty] | TOTAL |  | 116.2986
[7 empty] | QUANT. PLAN. |  | 115.5
[6 empty] | MEDIÇÕES ANTERIORES |  |  | 115.5
[6 empty] | MEDIÇÃO 04 |  |  | 0
[6 empty] | QUANTIDADE A SER READEQUADA |  |  | 0.7986
3.1.13 Armação de bloco, viga baldrame ou sapata utilizando aço ca-50 de 20 mm - montagem.
LOCAL |  | UND | COMP. | LARG. | ALT. | REPET. | CAMPO LIVRE | DESC. | TOTAL PARCIAL | OBSERVAÇÕES
01/FUND | Medição 03 | kg | 369 | 2.466 | 1.1 |  |  |  | 1000.9494 | aço 20.0mm
01/FUND | Medição 03 | kg | 623 | 3.853 | 1.1 |  |  |  | 2640.4609 | aço 25.0mm
02/FUND | Medição 04 | kg | 1522 | 2.466 | 1.1 |  |  |  | 4128.5772 | aço 20.0mm
0
[7 empty] | TOTAL |  | 7769.9875
[7 empty] | QUANT. PLAN. |  | 7195.1
[6 empty] | MEDIÇÕES ANTERIORES |  |  | 3641.4103
[6 empty] | MEDIÇÃO 04 |  |  | 3553.6897
[6 empty] | QUANTIDADE A SER READEQUADA |  |  | 574.8875
3.1.15 Concreto simples usinado fck=35mpa, bombeado, lançado e adensado na infraestrutura
LOCAL |  | UND | COMP. | LARG. | ALT. | REPET. | CAMPO LIVRE | DESC. | TOTAL PARCIAL | OBSERVAÇÕES
B-01 | Medição 03 | m³ | 1.9 | 0.9 | 0.7 |  |  |  | 1.197
B-02 | Medição 03 | m³ | 2.2 | 2.2 | 1.1 |  |  |  | 5.324
B-03 | Medição 03 | m³ | 2.2 | 2.2 | 1.1 |  |  |  | 5.324
B-04 | Medição 03 | m³ | 1.9 | 0.9 | 1 |  |  |  | 1.71
B-05 | Medição 03 | m³ | 1 | 1 | 0.9 |  |  |  | 0.9
B-06 | Medição 03 | m³ |  |  |  |  | 2.9561 |  | 2.9561
B-07 | Medição 03 | m³ | 2.2 | 2.2 | 1.1 |  |  |  | 5.324
B-08 | Medição 03 | m³ | 2.2 | 2.2 | 1.1 |  |  |  | 5.324
B-09 | Medição 03 | m³ | 2.2 | 2.2 | 1.1 |  |  |  | 5.324
B-10 | Medição 03 | m³ | 1 | 1 | 0.7 |  |  |  | 0.7
B-11 | Medição 03 | m³ |  |  |  |  | 2.9561 |  | 2.9561
B-12 | Medição 03 | m³ | 2.2 | 2.2 | 1.1 |  |  |  | 5.324
B-13 | Medição 03 | m³ | 2.2 | 2.2 | 1.1 |  |  |  | 5.324
B-14 | Medição 03 | m³ | 2.2 | 2.2 | 1.1 |  |  |  | 5.324
B-15 | Medição 03 | m³ | 1 | 1 | 0.7 |  |  |  | 0.7
B-16 | Medição 03 | m³ | 1.9 | 0.9 | 0.7 |  |  |  | 1.197
B-17 | Medição 03 | m³ | 1.9 | 0.9 | 0.7 |  |  |  | 1.197
B-18 | Medição 03 | m³ |  |  |  |  | 2.9561 |  | 2.9561
B-19 | Medição 04 | m³ | 3.14 | 3.14 | 2.1 |  |  |  | 20.7052
B-20 | Medição 04 | m³ | 2.2 | 2.2 | 1.1 |  |  |  | 5.324
B-21 | Medição 04 | m³ | 3.4 | 1 | 1.2 |  |  |  | 4.08
B-22/23 | Medição 04 | m³ | 2.2 | 2.2 | 1.1 |  |  |  | 5.324
B-24/25 | Medição 04 | m³ | 2.2 | 2.2 | 1.1 |  |  |  | 5.324
B-26/27 | Medição 04 | m³ | 3.4 | 2.2 | 1.34 |  |  |  | 10.0232
B-28/29 | Medição 04 | m³ | 2.2 | 2.2 | 1.1 |  |  |  | 5.324
B-30 | Medição 04 | m³ |  |  |  |  | 2.9561 |  | 2.9561
B-35 | Medição 04 | m³ | 3.14 | 3.14 | 2.1 |  |  |  | 20.7052
B-36 | Medição 04 | m³ | 3.4 | 2.2 | 1.1 |  |  |  | 8.228
B-37 | Medição 04 | m³ | 3.4 | 2.2 | 1.1 |  |  |  | 8.228
B-38 | Medição 04 | m³ | 2.2 | 2.2 | 1.1 |  |  |  | 5.324
B-39 | Medição 04 | m³ | 1 | 1 | 0.7 |  |  |  | 0.7
B-40 | Medição 04 | m³ | 1 | 1 | 0.7 |  |  |  | 0.7
B-41 | Medição 04 | m³ | 1 | 1 | 0.7 |  |  |  | 0.7
B-42 | Medição 04 | m³ | 1 | 1 | 0.7 |  |  |  | 0.7
B-43 | Medição 04 | m³ | 2.2 | 2.2 | 1.1 |  |  |  | 5.324
B-46 | Medição 04 | m³ | 2.2 | 2.2 | 1.1 |  |  |  | 5.324
B-47 | Medição 04 | m³ | 2.2 | 2.2 | 1.1 |  |  |  | 5.324
B-48 | Medição 04 | m³ | 2.2 | 2.2 | 1.1 |  |  |  | 5.324
B-49 | Medição 04 | m³ | 1 | 1 | 0.7 |  |  |  | 0.7
B-50 | Medição 04 | m³ | 1 | 1 | 0.7 |  |  |  | 0.7
B-51 | Medição 04 | m³ | 2.2 | 2.2 | 1.1 |  |  |  | 5.324
B-52 | Medição 04 | m³ | 2.2 | 2.2 | 1.1 |  |  |  | 5.324
B-53 | Medição 04 | m³ | 1.9 | 0.9 | 1 |  |  |  | 1.71
B-44 | Medição 05 | m³ | 3.4 | 2 | 1.3 |  |  |  | 8.84
B-45 | Medição 05 | m³ | 3.4 | 2 | 1.3 |  | 1.0519e-05 |  | 8.84
0
[7 empty] | TOTAL |  | 216.1411
[7 empty] | QUANT. PLAN. |  | 213.07
[6 empty] | MEDIÇÕES ANTERIORES |  |  | 198.4611
[6 empty] | MEDIÇÃO 05 |  |  | 14.6089
[6 empty] | QUANTIDADE A SER READEQUADA |  |  | 3.0711
3.2.6 Armação de bloco, viga baldrame e sapata utilizando aço ca-60 de 5 mm - montagem.
LOCAL |  | UND | COMP. | LARG. | ALT. | REPET. | CAMPO LIVRE | DESC. | TOTAL PARCIAL | OBSERVAÇÕES
01/VIG | Medição 03 | kg | 646 | 0.16 |  | 1.1 |  |  | 113.696
02/VIG | Medição 03 | kg | 348 | 0.16 |  | 1.1 |  |  | 61.248
ADITIVO | Medição 03 | kg | 43.18 |  |  | 0.26 |  |  | 11.2268 | excedente item 3.2.7
0
[7 empty] | TOTAL |  | 186.1708
[7 empty] | QUANT. PLAN. |  | 185.9
[6 empty] | MEDIÇÕES ANTERIORES |  |  | 163.0244
[6 empty] | MEDIÇÃO 04 |  |  | 22.8756 | -0.2708
[6 empty] | QUANTIDADE A SER READEQUADA |  |  | 0.2708
3.2.7 Armação de bloco, viga baldrame ou sapata utilizando aço ca-50 de 6,3 mm - montagem.
LOCAL |  | UND | COMP. | LARG. | ALT. | REPET. | CAMPO LIVRE | DESC. | TOTAL PARCIAL | OBSERVAÇÕES
01/VIG | Medição 03 | kg | 257 | 0.245 |  | 1.1 |  |  | 69.2615
02/VIG | Medição 03 | kg | 642 | 0.245 |  | 1.1 |  |  | 173.019
0
[7 empty] | TOTAL |  | 242.2805
[7 empty] | QUANT. PLAN. |  | 199.1
[6 empty] | MEDIÇÕES ANTERIORES |  |  | 0
[6 empty] | MEDIÇÃO 03 |  |  | 199.1
[6 empty] | QUANTIDADE A SER READEQUADA |  |  | 43.1805
3.2.8 Armação de bloco, viga baldrame ou sapata utilizando aço ca-50 de 8 mm - montagem.
LOCAL |  | UND | COMP. | LARG. | ALT. | REPET. | CAMPO LIVRE | DESC. | TOTAL PARCIAL | OBSERVAÇÕES
01/VIG | Medição 03 | kg | 566 | 0.395 |  | 1.1 |  |  | 245.927
02/VIG | Medição 03 | kg | 641 | 0.395 |  | 1.1 |  |  | 278.5145
0
[7 empty] | TOTAL |  | 524.4415
[7 empty] | QUANT. PLAN. |  | 378.4
[6 empty] | MEDIÇÕES ANTERIORES |  |  | 0
[6 empty] | MEDIÇÃO 03 |  |  | 378.4
[6 empty] | QUANTIDADE A SER READEQUADA |  |  | 146.0415
3.2.9 Armação de bloco, viga baldrame ou sapata utilizando aço ca-50 de 10 mm - montagem.
LOCAL |  | UND | COMP. | LARG. | ALT. | REPET. | CAMPO LIVRE | DESC. | TOTAL PARCIAL | OBSERVAÇÕES
01/VIG | Medição 03 | kg | 522 | 0.617 |  | 1.1 |  |  | 354.2814
02/VIG | Medição 03 | kg | 150 | 0.617 |  | 1.1 | 0.0001 |  | 101.8051
0
[7 empty] | TOTAL |  | 456.0865
[7 empty] | QUANT. PLAN. |  | 445.5001
[6 empty] | MEDIÇÕES ANTERIORES |  |  | 354.2814
[6 empty] | MEDIÇÃO 03 |  |  | 91.2187
[6 empty] | QUANTIDADE A SER READEQUADA |  |  | 10.5864
3.2.10 Armação de bloco, viga baldrame ou sapata utilizando aço ca-50 de 12,5 mm - montagem.
LOCAL |  | UND | COMP. | LARG. | ALT. | REPET. | CAMPO LIVRE | DESC. | TOTAL PARCIAL | OBSERVAÇÕES
03/VIG | Medição 03 | kg | [6 empty] | 0
02/VIG | Medição 03 | kg | 287 | 0.963 |  | 1.1 |  |  | 304.0191
0
[7 empty] | TOTAL |  | 304.0191
[7 empty] | QUANT. PLAN. |  | 177.1
[6 empty] | MEDIÇÕES ANTERIORES |  |  | 0
[6 empty] | MEDIÇÃO 03 |  |  | 177.1
[6 empty] | QUANTIDADE A SER READEQUADA |  |  | 126.9191
3.2.11 Armação de bloco, viga baldrame ou sapata utilizando aço ca-50 de 16 mm - montagem.
LOCAL |  | UND | COMP. | LARG. | ALT. | REPET. | CAMPO LIVRE | DESC. | TOTAL PARCIAL | OBSERVAÇÕES
01/VIG | Medição 03 | kg | [6 empty] | 0
02/VIG | Medição 03 | kg | 35.5 | 1.578 |  | 1.1 |  |  | 61.6209
0
[7 empty] | TOTAL |  | 61.6209
[7 empty] | QUANT. PLAN. |  | 61.6
[6 empty] | MEDIÇÕES ANTERIORES |  |  | 0
[6 empty] | MEDIÇÃO 03 |  |  | 61.6
[6 empty] | QUANTIDADE A SER READEQUADA |  |  | 0.0209
3.2.13 Concreto simples usinado fck=35mpa, bombeado, lançado e adensado na infraestrutura
LOCAL |  | UND | COMP. | LARG. | ALT. | REPET. | CAMPO LIVRE | DESC. | TOTAL PARCIAL | OBSERVAÇÕES
F21 | Medição 03 | m³ | 5.18 | 0.7 | 0.7 | 1 |  |  | 2.5382
F23 | Medição 03 | m³ | 6.94 | 0.7 | 0.7 | 1 |  |  | 3.4006
F25 | Medição 03 | m³ | 3.89 | 0.2 | 0.7 | 1 |  |  | 0.5446
F1 | Medição 03 | m³ | 2.33 | 0.2 | 0.7 | 1 |  |  | 0.3262
F2 | Medição 03 | m³ | 2.33 | 0.2 | 0.7 | 1 |  |  | 0.3262
F18 | Medição 03 | m³ | 4.93 | 0.2 | 0.7 | 1 |  |  | 0.6902
F19 | Medição 03 | m³ | 4.33 | 0.2 | 0.7 | 1 |  |  | 0.6062
F3 | Medição 04 | m³ | 3.32 | 0.2 | 0.7 | 1 |  |  | 0.4648
F24 | Medição 04 | m³ | 4.78 | 0.2 | 0.7 | 1 |  |  | 0.6692
F4 | Medição 04 | m³ | 2.7 | 0.2 | 0.7 | 1 |  |  | 0.378
F5 | Medição 04 | m³ | 2.7 | 0.2 | 0.7 | 1 |  |  | 0.378
F6 | Medição 04 | m³ | 5.62 | 0.2 | 0.7 | 1 |  |  | 0.7868
F7 | Medição 04 | m³ | 5.62 | 0.2 | 0.7 | 1 |  |  | 0.7868
F20 | Medição 04 | m³ | 2.38 | 0.2 | 0.7 | 1 |  |  | 0.3332
F12 | Medição 04 | m³ | 3.84 | 0.2 | 0.7 | 1 |  |  | 0.5376
F26 | Medição 04 | m³ | 4.44 | 0.3 | 0.7 | 1 |  |  | 0.9324
F22 | Medição 04 | m³ | 2.39 | 0.7 | 0.7 | 1 |  |  | 1.1711
F8 | Medição 04 | m³ | 1.46 | 0.2 | 0.7 | 1 |  |  | 0.2044
F9 | Medição 04 | m³ | 0.91 | 0.2 | 0.7 | 1 |  |  | 0.1274
F10 | Medição 04 | m³ | 0.97 | 0.2 | 0.7 | 1 |  |  | 0.1358
F11 | Medição 04 | m³ | 1.37 | 0.2 | 0.7 | 1 |  |  | 0.1918
F13 | Medição 05 | m³ | 10.96 | 0.2 | 0.7 | 1 |  |  | 1.5344
F14 | Medição 05 | m³ | 8.35 | 0.2 | 0.7 | 1 |  |  | 1.169
F15 | Medição 05 | m³ | 6.88 | 0.2 | 0.7 | 1 |  |  | 0.9632
F16 | Medição 05 | m³ | 6.93 | 0.2 | 0.7 | 1 |  |  | 0.9702
F17 | Medição 05 | m³ | 8.01 | 0.2 | 0.7 | 1 |  |  | 1.1214
ESCADA 1 | Medição 05 | m³ | 3.6 | 1 | 0.6 | 1 | 1.0519e-05 |  | 2.16
C3 | Medição 06 | m³ | 4.71 | 0.25 | 1.7 | 1 |  |  | 2.0017 | MEDIR ITEM 4.1.11
C4 | Medição 06 | m³ | 4.71 | 0.15 | 1.7 | 1 |  |  | 1.201 | MEDIR ITEM 4.1.11
C6 | Medição 06 | m³ | 2.54 | 0.15 | 1.7 | 1 |  |  | 0.6477 | MEDIR ITEM 4.1.11
C1 | Medição 06 | m³ | 2.2 | 0.15 | 1.7 | 1 |  |  | 0.561 | MEDIR ITEM 4.1.11
C2 | Medição 06 | m³ | 2.2 | 0.15 | 1.7 | 1 |  |  | 0.561 | MEDIR ITEM 4.1.11
C7 | Medição 06 | m³ | 1.24 | 0.2 | 1.7 | 1 |  |  | 0.4216 | MEDIR ITEM 4.1.11
C8 | Medição 06 | m³ | 1.24 | 0.2 | 1.7 | 1 |  |  | 0.4216 | MEDIR ITEM 4.1.11
0
[7 empty] | TOTAL |  | 29.2634
[7 empty] | QUANT. PLAN. |  | 22.99
[6 empty] | MEDIÇÕES ANTERIORES |  |  | 22.99
[6 empty] | MEDIÇÃO 06 |  |  | -4.6791e-14
[6 empty] | QUANTIDADE A SER READEQUADA |  |  | 6.2734
4.1.1 | Fabricação, montagem e desmontagem de fôrma de viga, escoramento metálico, pé-direito duplo, em chapa de madeira resinada, 8 utilizações.
LOCAL |  | UND | COMP. | LARG. | ALT. | REPET | CAMPO LIVRE | DESCONTO | TOTAL PARCIAL | OBSERVAÇÕES
V101 | Medição 05 | m² | 0.64 | 0.15 | 1 |  | 1.376 | 0.096 | 1.376
V102 | Medição 05 | m² | 7.2 | 0.15 | 0.7 |  | 11.16 | 0.756 | 11.16
V103 | Medição 05 | m² | 13.07 | 0.15 | 0.7 |  | 20.2585 | 1.3723 | 20.2585
V104 | Medição 05 | m² | 0.94 | 0.2 | 0.6 |  | 1.316 | 0.1128 | 1.316
V105 | Medição 05 | m² | 6.7 | 0.2 | 0.6 |  | 9.38 | 0.804 | 9.38
V105 | Medição 05 | m² | 14.04 | 0.2 | 1.2 |  | 36.504 | 3.3696 | 36.504
V106 | Medição 05 | m² | 7.64 | 0.15 | 0.8 |  | 13.37 | 0.9168 | 13.37
V106 | Medição 05 | m² | 20.96 | 0.15 | 1.2 |  | 53.448 | 3.7728 | 53.448
V107 | Medição 05 | m² | 22.34 | 0.2 | 0.6 |  | 31.276 | 2.6808 | 31.276
V108 | Medição 05 | m² | 5.72 | 0.15 | 0.6 |  | 7.722 | 0.5148 | 7.722
V109 | Medição 05 | m² | 22.34 | 0.2 | 0.6 |  | 31.276 | 2.6808 | 31.276
V110 | Medição 05 | m² | 4.42 | 0.2 | 0.6 |  | 6.188 | 0.5304 | 6.188
V111 | Medição 05 | m² | 28.84 | 0.2 | 0.6 |  | 40.376 | 3.4608 | 40.376
V131 | Medição 05 | m² | 24.09 | 0.15 | 1 |  | 51.7935 | 3.6135 | 51.7935
V132 | Medição 05 | m² | 9.88 | 0.15 | 0.6 |  | 13.338 | 0.8892 | 13.338
V135 | Medição 05 | m² | 12 | 0.2 | 0.6 |  | 16.8 | 1.44 | 16.8
V138 | Medição 05 | m² | 1.81 | 0.2 | 0.8 |  | 3.258 | 0.2896 | 3.258
V139 | Medição 05 | m² | 5.92 | 0.15 | 1.2 |  | 15.096 | 1.0656 | 15.096
V143 | Medição 05 | m² | 12.49 | 0.15 | 1 |  | 26.8535 | 1.8735 | 26.8535
V143 | Medição 05 | m² | 6 | 0.15 | 1.2 |  | 15.3 | 1.08 | 15.3
V144 | Medição 05 | m² | 4.83 | 0.15 | 0.6 |  | 6.5205 | 0.4347 | 6.5205
V149 | Medição 05 | m² | 13.85 | 0.15 | 0.7 |  | 21.4675 | 1.4543 | 21.4675
V201 | Medição 06 | m² | 12.69 | 0.15 | 0.6 |  | 17.1315 | 1.1421 | 17.1315
V202 | Medição 06 | m² | 1.83 | 0.15 | 0.6 |  | 2.4705 | 0.1647 | 2.4705
V203 | Medição 06 | m² | 8.27 | 0.15 | 0.6 |  | 11.1645 | 0.7443 | 11.1645
V204 | Medição 06 | m² | 28.74 | 0.15 | 1 |  | 61.791 | 4.311 | 61.791
V205 | Medição 06 | m² | 28.53 | 0.2 | 0.6 |  | 39.942 | 3.4236 | 39.942
V206 | Medição 06 | m² | 6.34 | 0.15 | 0.6 |  | 8.559 | 0.5706 | 8.559
V207 | Medição 06 | m² | 21.99 | 0.2 | 0.6 |  | 30.786 | 2.6388 | 30.786
V209 | Medição 06 | m² | 21.99 | 0.2 | 0.6 |  | 30.786 | 2.6388 | 30.786
V210 | Medição 06 | m² | 3.45 | 0.2 | 0.6 |  | 4.83 | 0.414 | 4.83
V211 | Medição 06 | m² | 28.53 | 0.2 | 0.6 |  | 39.942 | 3.4236 | 39.942
V224 | Medição 06 | m² | 24.09 | 0.15 | 1 |  | 51.7935 | 3.6135 | 51.7935
V224 | Medição 06 | m² | 0.48 | 0.15 | 0.6 |  | 0.648 | 0.0432 | 0.648
V225 | Medição 06 | m² | 2.7 | 0.15 | 0.6 |  | 3.645 | 0.243 | 3.645
V229 | Medição 06 | m² | 2.7 | 0.15 | 0.6 |  | 3.645 | 0.243 | 3.645
V230 | Medição 06 | m² | 9.35 | 0.2 | 0.7 |  | 14.96 | 1.309 | 14.96
V231 | Medição 06 | m² | 2.85 | 0.15 | 1 |  | 6.1275 | 0.4275 | 6.1275
V232 | Medição 06 | m² | 23.39 | 0.15 | 1 |  | 50.2885 | 3.5085 | 50.2885
V234 | Medição 06 | m² | 13.7 | 0.15 | 0.6 |  | 18.495 | 1.233 | 18.495
V235 | Medição 06 | m² | 0.48 | 0.15 | 0.6 |  | 0.648 | 0.0432 | 0.648
V242 | Medição 06 | m² | 12.95 | 0.2 | 0.6 |  | 18.13 | 1.554 | 18.13
V244 | Medição 06 | m² | 21.37 | 0.15 | 1 |  | 45.9455 | 3.2055 | 45.9455
V245 | Medição 06 | m² | 2.86 | 0.15 | 1 |  | 6.149 | 0.429 | 6.149
C3 | Medição 06 | m³ | 4.71 | 0.25 | 1.7 |  | 17.1915 | 2.0017 | 17.1915
C4 | Medição 06 | m³ | 4.71 | 0.15 | 1.7 |  | 16.7205 | 1.201 | 16.7205
C6 | Medição 06 | m³ | 2.54 | 0.15 | 1.7 |  | 9.017 | 0.6477 | 9.017
C1 | Medição 06 | m³ | 2.2 | 0.15 | 1.7 |  | 7.81 | 0.561 | 7.81
C2 | Medição 06 | m³ | 2.2 | 0.15 | 1.7 |  | 7.81 | 0.561 | 7.81
C7 | Medição 06 | m³ | 1.24 | 0.2 | 1.7 |  | 4.464 | 0.4216 | 4.464
C8 | Medição 06 | m³ | 1.24 | 0.2 | 1.7 |  | 4.464 | 0.4216 | 4.464
V112 | Medição 07 | m³ | 3.63 | 0.2 | 0.7 |  | 5.808 | 0.5082 | 5.808
V112 | Medição 07 | m³ | 27.92 | 0.2 | 0.6 |  | 39.088 | 3.3504 | 39.088
V113 | Medição 07 | m³ | 2.7 | 0.15 | 0.6 |  | 3.645 | 0.243 | 3.645
V114 | Medição 07 | m³ | 4.62 | 0.15 | 0.6 |  | 6.237 | 0.4158 | 6.237
V115 | Medição 07 | m³ | 1.92 | 0.15 | 0.7 |  | 2.976 | 0.2016 | 2.976
V116 | Medição 07 | m³ | 0.84 | 0.4 | 1 |  | 2.016 | 0.336 | 2.016
V116 | Medição 07 | m³ | 25.92 | 0.3 | 0.8 |  | 49.248 | 6.2208 | 49.248
V117 | Medição 07 | m³ | 16.71 | 0.2 | 0.7 |  | 26.736 | 2.3394 | 26.736
V119 | Medição 07 | m³ | 9.59 | 0.15 | 0.7 |  | 14.8645 | 1.007 | 14.8645
V120 | Medição 07 | m³ | 1.44 | 0.15 | 0.7 |  | 2.232 | 0.1512 | 2.232
V121 | Medição 07 | m³ | 6.83 | 0.25 | 0.6 |  | 9.9035 | 1.0245 | 9.9035
V121 | Medição 07 | m³ | 7.5 | 0.25 | 1 |  | 16.875 | 1.875 | 16.875
V121 | Medição 07 | m³ | 6.17 | 0.25 | 0.6 |  | 8.9465 | 0.9255 | 8.9465
V122 | Medição 07 | m³ | 11.82 | 0.2 | 0.8 |  | 21.276 | 1.8912 | 21.276
V123 | Medição 07 | m³ | 19.25 | 0.25 | 0.7 |  | 31.7625 | 3.3687 | 31.7625
V124 | Medição 07 | m³ | 5.14 | 0.15 | 0.6 |  | 6.939 | 0.4626 | 6.939
V125 | Medição 07 | m³ | 6.34 | 0.2 | 0.6 |  | 8.876 | 0.7608 | 8.876
V125 | Medição 07 | m³ | 3.78 | 0.2 | 0.7 |  | 6.048 | 0.5292 | 6.048
V126 | Medição 07 | m³ | 35.05 | 0.2 | 0.7 |  | 56.08 | 4.907 | 56.08
V126 | Medição 07 | m³ | 5.05 | 0.2 | 1 |  | 11.11 | 1.01 | 11.11
V127 | Medição 07 | m³ | 12.91 | 0.25 | 0.7 |  | 21.3015 | 2.2593 | 21.3015
V128 | Medição 07 | m³ | 9.65 | 0.3 | 0.7 |  | 16.405 | 2.0265 | 16.405
V128 | Medição 07 | m³ | 2.91 | 0.3 | 0.65 |  | 4.656 | 0.56745 | 4.656
V129 | Medição 07 | m³ | 12.35 | 0.15 | 0.7 |  | 19.1425 | 1.2968 | 19.1425
V130 | Medição 07 | m³ | 16.26 | 0.15 | 1 |  | 34.959 | 2.439 | 34.959
V133 | Medição 07 | m³ | 9.77 | 0.3 | 0.6 |  | 14.655 | 1.7586 | 14.655
V134 | Medição 07 | m³ | 8.8 | 0.15 | 0.8 |  | 15.4 | 1.056 | 15.4
V136 | Medição 07 | m³ | 3.82 | 0.3 | 0.6 |  | 5.73 | 0.6876 | 5.73
V137 | Medição 07 | m³ | 2.54 | 0.15 | 0.6 |  | 3.429 | 0.2286 | 3.429
V140 | Medição 07 | m³ | 9.4 | 0.2 | 0.6 |  | 13.16 | 1.128 | 13.16
V142 | Medição 07 | m³ | 3.84 | 0.2 | 0.7 |  | 6.144 | 0.5376 | 6.144
V145 | Medição 07 | m³ | 2.84 | 0.2 | 0.6 |  | 3.976 | 0.3408 | 3.976
V146 | Medição 07 | m³ | 9.47 | 0.15 | 1 |  | 20.3605 | 1.4205 | 20.3605
V147 | Medição 07 | m³ | 21.33 | 0.15 | 1 |  | 45.8595 | 3.1995 | 45.8595
V148 | Medição 07 | m³ | 4.58 | 0.2 | 0.6 |  | 6.412 | 0.5496 | 6.412
0
[7 empty] | TOTAL |  | 1531.689
[7 empty] | QUANT. PLAN. |  | 3575
[6 empty] | MEDIÇÕES ANTERIORES |  |  | 969.432
[6 empty] | MEDIÇÃO 07 |  |  | 562.25
[6 empty] | QUANTIDADE A SER READEQUADA |  |  | 0
4.1.2 | Armação de pilar ou viga de uma estrutura convencional de concreto armado em um edifício de múltiplos pavimentos utilizando aço ca-60 de 5,0 mm - montagem.
LOCAL |  | UND | COMP. | KG/M | DESP. | % | CAMPO LIVRE | DESCONTO | TOTAL PARCIAL | OBSERVAÇÕES
03/VIG | Medição 04 | KG | 661 | 0.154 |  | 1.1 |  |  | 111.9734
04/VIG | Medição 04 | KG | 433 | 0.154 |  | 1.1 |  |  | 73.3502
05/VIG | Medição 05 | KG | 257 | 0.154 |  | 1.1 |  |  | 43.5358
06/VIG | Medição 05 | KG | 402 | 0.154 |  | 1.1 |  |  | 68.0988
07/VIG | Medição 06 | KG | 759 | 0.154 |  | 1.1 |  |  | 128.5746
08/VIG | Medição 06 | KG | 239 | 0.154 |  | 1.1 |  |  | 40.4866
09/VIG | Medição 07 | KG | 433 | 0.154 |  | 1.1 |  |  | 73.3502
10/VIG | Medição 07 | KG | 276 | 0.154 |  | 1.1 |  |  | 46.7544
11/VIG | Medição 08 | KG | 214 | 0.154 |  | 1.1 |  |  | 36.2516
12/VIG | Medição 08 | KG | 580 | 0.154 |  | 1.1 |  |  | 98.252
13/VIG | Medição 08 | KG | 565 | 0.154 |  | 1.1 |  |  | 95.711
14/VIG | Medição 09 | KG | 951 | 0.154 |  | 1.1 |  |  | 161.0994
0
[7 empty] | TOTAL |  | 977.438
[7 empty] | QUANT. PLAN. |  | 2130.7
[6 empty] | MEDIÇÕES ANTERIORES |  |  | 816.3386
[6 empty] | MEDIÇÃO 09 |  |  | 161.09
[6 empty] | QUANTIDADE A SER READEQUADA |  |  | 0
4.1.3 | Armação de pilar ou viga de uma estrutura convencional de concreto armado em um edifício de múltiplos pavimentos utilizando aço ca-50 de 6,3 mm - montagem.
LOCAL |  | UND | COMP. | KG/M | DESP. | % | CAMPO LIVRE | DESCONTO | TOTAL PARCIAL | OBSERVAÇÕES
03/VIG | Medição 04 | KG | 510 | 0.245 |  | 1.1 |  |  | 137.445
04/VIG | Medição 04 | KG | 363 | 0.245 |  | 1.1 |  |  | 97.8285
05/VIG | Medição 05 | KG | 425 | 0.245 |  | 1.1 |  |  | 114.5375
06/VIG | Medição 05 | KG | 443 | 0.245 |  | 1.1 |  |  | 119.3885
07/VIG | Medição 06 | KG | 1139 | 0.245 |  | 1.1 |  |  | 306.9605
08/VIG | Medição 06 | KG | 362 | 0.245 |  | 1.1 |  |  | 97.559
09/VIG | Medição 07 | KG | 452 | 0.245 |  | 1.1 |  |  | 121.814
10/VIG | Medição 07 | KG | 421 | 0.245 |  | 1.1 |  |  | 113.4595
11/VIG | Medição 08 | KG | 376 | 0.245 |  | 1.1 |  |  | 101.332
12/VIG | Medição 08 | KG | 524 | 0.245 |  | 1.1 |  |  | 141.218
13/VIG | Medição 08 | KG | 933 | 0.245 |  | 1.1 |  |  | 251.4435
14/VIG | Medição 09 | KG | 992 | 0.245 |  | 1.1 |  |  | 267.344
| Medição 09 | KG | [6 empty] | 0
0
[7 empty] | TOTAL |  | 1870.33
[7 empty] | QUANT. PLAN. |  | 3031.6
[6 empty] | MEDIÇÕES ANTERIORES |  |  | 1602.986
[6 empty] | MEDIÇÃO 09 |  |  | 267.34
[6 empty] | QUANTIDADE A SER READEQUADA |  |  | 0
4.1.4 | Armação de pilar ou viga de uma estrutura convencional de concreto armado em um edifício de múltiplos pavimentos utilizando aço ca-50 de 8,0 mm - montagem.
LOCAL |  | UND | COMP. | KG/M | DESP. | % | CAMPO LIVRE | DESCONTO | TOTAL PARCIAL | OBSERVAÇÕES
03/VIG | Medição 04 | KG | 415 | 0.395 |  | 1.1 |  |  | 180.3175
04/VIG | Medição 04 | KG | 427 | 0.395 |  | 1.1 |  |  | 185.5315
05/VIG | Medição 05 | KG | 851 | 0.395 |  | 1.1 |  |  | 369.7595
06/VIG | Medição 05 | KG | 950 | 0.395 |  | 1.1 |  |  | 412.775
EXCEDENTE ITEM 3.2.8 | Medição 05 | KG |  |  |  |  | 146.04 |  | 146.04
07/VIG | Medição 06 | KG | 343 | 0.395 |  | 1.1 |  |  | 149.0335
08/VIG | Medição 06 | KG | 313 | 0.395 |  | 1.1 |  |  | 135.9985
09/VIG | Medição 07 | KG | 369 | 0.395 |  | 1.1 |  |  | 160.3305
10/VIG | Medição 07 | KG | 427 | 0.395 |  | 1.1 |  |  | 185.5315
11/VIG | Medição 08 | KG | 866 | 0.395 |  | 1.1 |  |  | 376.277
12/VIG | Medição 08 | KG | 550 | 0.395 |  | 1.1 |  |  | 238.975
13/VIG | Medição 08 | KG | 186 | 0.395 |  | 1.1 |  |  | 80.817
14/VIG | Medição 09 | KG | 922 | 0.395 |  | 1.1 |  |  | 400.609
| Medição 09 | KG | [6 empty] | 0
0
[7 empty] | TOTAL |  | 3021.9955
[7 empty] | QUANT. PLAN. |  | 5608.9
[6 empty] | MEDIÇÕES ANTERIORES |  |  | 2621.3865
[6 empty] | MEDIÇÃO 09 |  |  | 400.6
[6 empty] | QUANTIDADE A SER READEQUADA |  |  | 0
4.1.5 | Armação de pilar ou viga de uma estrutura convencional de concreto armado em um edifício de múltiplos pavimentos utilizando aço ca-50 de 10,0 mm - montagem.
LOCAL |  | UND | COMP. | KG/M | DESP. | % | CAMPO LIVRE | DESCONTO | TOTAL PARCIAL | OBSERVAÇÕES
03/VIG | Medição 04 | KG | 89 | 0.617 |  | 1.1 |  |  | 60.4043
04/VIG | Medição 04 | KG | 92 | 0.617 |  | 1.1 |  |  | 62.4404
05/VIG | Medição 05 | KG | 238 | 0.617 |  | 1.1 |  |  | 161.5306
06/VIG | Medição 05 | KG | 167 | 0.617 |  | 1.1 |  |  | 113.3429
07/VIG | Medição 06 | KG | 538 | 0.617 |  | 1.1 |  |  | 365.1406
08/VIG | Medição 06 | KG | 109 | 0.617 |  | 1.1 |  |  | 73.9783
09/VIG | Medição 07 | KG | 199 | 0.617 |  | 1.1 |  |  | 135.0613
10/VIG | Medição 07 | KG | 150 | 0.617 |  | 1.1 |  |  | 101.805
11/VIG | Medição 08 | KG | 100 | 0.617 |  | 1.1 |  |  | 67.87
12/VIG | Medição 08 | KG | 346 | 0.617 |  | 1.1 |  |  | 234.8302
13/VIG | Medição 08 | KG | 256 | 0.617 |  | 1.1 |  |  | 173.7472
14/VIG | Medição 09 | KG | 646 | 0.617 |  | 1.1 |  |  | 438.4402
| Medição 09 | KG | [6 empty] | 0
0
[7 empty] | TOTAL |  | 1988.591
[7 empty] | QUANT. PLAN. |  | 4215.2
[6 empty] | MEDIÇÕES ANTERIORES |  |  | 1550.1508
[6 empty] | MEDIÇÃO 09 |  |  | 438.44
[6 empty] | QUANTIDADE A SER READEQUADA |  |  | 0
4.1.6 | Armação de pilar ou viga de uma estrutura convencional de concreto armado em um edifício de múltiplos pavimentos utilizando aço ca-50 de 12,5 mm - montagem.
LOCAL |  | UND | COMP. | KG/M | DESP. | % | CAMPO LIVRE | DESCONTO | TOTAL PARCIAL | OBSERVAÇÕES
03/VIG | Medição 04 | KG | 89 | 0.963 |  | 1.1 |  |  | 94.2777
04/VIG | Medição 04 | KG | 72 | 0.963 |  | 1.1 |  |  | 76.2696
05/VIG | Medição 05 | KG | 140 | 0.963 |  | 1.1 |  |  | 148.302
06/VIG | Medição 05 | KG | 119 | 0.963 |  | 1.1 |  |  | 126.0567
EXCEDENTE ITEM 3.1.11 | Medição 05 | KG |  |  |  |  | 1361.5129 |  | 1361.5129
EXCEDENTE ITEM 3.2.10 | Medição 05 | KG |  |  |  |  | 126.92 |  | 126.92
07/VIG | Medição 06 | KG | 144 | 0.963 |  | 1.1 |  |  | 152.5392
08/VIG | Medição 06 | KG | 34 | 0.963 |  | 1.1 |  |  | 36.0162
09/VIG | Medição 07 | KG | 187 | 0.963 |  | 1.1 |  |  | 198.0891
10/VIG | Medição 07 | KG | 105 | 0.963 |  | 1.1 |  |  | 111.2265
11/VIG | Medição 08 | KG | 168 | 0.963 |  | 1.1 |  |  | 177.9624
12/VIG | Medição 08 | KG | 94 | 0.963 |  | 1.1 |  |  | 99.5742
13/VIG | Medição 08 | KG | 86 | 0.963 |  | 1.1 |  |  | 91.0998
14/VIG | Medição 09 | KG | 228 | 0.963 |  | 1.1 |  |  | 241.5204
| Medição 09 | KG | [6 empty] | 0
0
[7 empty] | TOTAL |  | 3041.3667
[7 empty] | QUANT. PLAN. |  | 3267
[6 empty] | MEDIÇÕES ANTERIORES |  |  | 2799.8463
[6 empty] | MEDIÇÃO 09 |  |  | 241.52
[6 empty] | QUANTIDADE A SER READEQUADA |  |  | 0
4.1.7 | Armação de pilar ou viga de uma estrutura convencional de concreto armado em um edifício de múltiplos pavimentos utilizando aço ca-50 de 16,0 mm - montagem.
LOCAL |  | UND | COMP. | KG/M | DESP. | % | CAMPO LIVRE | DESCONTO | TOTAL PARCIAL | OBSERVAÇÕES
03/VIG | Medição 04 | KG | 221 | 1.578 |  | 1.1 |  |  | 383.6118
04/VIG | Medição 04 | KG | 236 | 1.578 |  | 1.1 |  |  | 409.6488
05/VIG | Medição 05 | KG | 201 | 1.578 |  | 1.1 |  |  | 348.8958
06/VIG | Medição 05 | KG | 215 | 1.578 |  | 1.1 |  |  | 373.197
07/VIG | Medição 06 | KG | 67 | 1.578 |  | 1.1 |  |  | 116.2986
08/VIG | Medição 06 | KG | 188 | 1.578 |  | 1.1 |  |  | 326.3304
09/VIG | Medição 07 | KG | 161 | 1.578 |  | 1.1 |  |  | 279.4638
10/VIG | Medição 07 | KG | 205 | 1.578 |  | 1.1 |  |  | 355.839
11/VIG | Medição 08 | KG | 44 | 1.578 |  | 1.1 |  |  | 76.3752
12/VIG | Medição 08 | KG | 141 | 1.578 |  | 1.1 |  |  | 244.7478
13/VIG | Medição 08 | KG | 223 | 1.578 |  | 1.1 |  |  | 387.0834
14/VIG | Medição 09 | KG | 614 | 1.578 |  | 1.1 |  |  | 1065.7812
| Medição 09 | KG | [6 empty] | 0
0
[7 empty] | TOTAL |  | 4367.2728
[7 empty] | QUANT. PLAN. |  | 8421.6
[6 empty] | MEDIÇÕES ANTERIORES |  |  | 3301.4916
[6 empty] | MEDIÇÃO 09 |  |  | 1065.78
[6 empty] | QUANTIDADE A SER READEQUADA |  |  | 0
4.1.8 | Armação de pilar ou viga de uma estrutura convencional de concreto armado em um edifício de múltiplos pavimentos utilizando aço ca-50 de 20,0 mm - montagem.
LOCAL |  | UND | COMP. | KG/M | DESP. | % | CAMPO LIVRE | DESCONTO | TOTAL PARCIAL | OBSERVAÇÕES
03/VIG | Medição 04 | KG | 75 | 2.466 |  | 1.1 |  |  | 203.445
04/VIG | Medição 04 | KG | 95 | 2.466 |  | 1.1 |  |  | 257.697
05/VIG | Medição 05 | KG | 150 | 2.466 |  | 1.1 |  |  | 406.89
06/VIG | Medição 05 | KG | 137 | 2.466 |  | 1.1 |  |  | 371.6262
02/VIG | Medição 05 | KG | 157 | 2.466 |  | 1.1 |  |  | 425.8782
07/VIG | Medição 06 | KG | 172 | 2.466 |  | 1.1 |  |  | 466.5672
08/VIG | Medição 06 | KG | 47 | 2.466 |  | 1.1 |  |  | 127.4922
09/VIG | Medição 07 | KG | 105 | 2.466 |  | 1.1 |  |  | 284.823
10/VIG | Medição 07 | KG | 117 | 2.466 |  | 1.1 |  |  | 317.3742
11/VIG | Medição 08 | KG | 126 | 2.466 |  | 1.1 |  |  | 341.7876
12/VIG | Medição 08 | KG | 78 | 2.466 |  | 1.1 |  |  | 211.5828
13/VIG | Medição 08 | KG | 75 | 2.466 |  | 1.1 |  |  | 203.445
14/VIG | Medição 09 | KG | 139 | 2.466 |  | 1.1 |  |  | 377.0514
| Medição 09 | KG | [6 empty] | 0
0
[7 empty] | TOTAL |  | 3995.6598
[7 empty] | QUANT. PLAN. |  | 7144.5
[6 empty] | MEDIÇÕES ANTERIORES |  |  | 3618.6084
[6 empty] | MEDIÇÃO 09 |  |  | 377.05
[6 empty] | QUANTIDADE A SER READEQUADA |  |  | 0
4.1.9 | Armação de pilar ou viga de uma estrutura convencional de concreto armado em um edifício de múltiplos pavimentos utilizando aço ca-50 de 25,0 mm - montagem.
LOCAL |  | UND | COMP. | KG/M | DESP. | % | CAMPO LIVRE | DESCONTO | TOTAL PARCIAL | OBSERVAÇÕES
03/VIG | Medição 04 | KG | 16 | 3.853 |  | 1.1 |  |  | 67.8128
04/VIG | Medição 04 | KG | 44 | 3.853 |  | 1.1 |  |  | 186.4852
05/VIG | Medição 05 | KG | 148 | 3.853 |  | 1.1 |  |  | 627.2684
06/VIG | Medição 05 | KG | 96 | 3.853 |  | 1.1 |  |  | 406.8768
02/VIG | Medição 05 | KG | 222 | 3.853 |  | 1.1 |  |  | 940.9026
07/VIG | Medição 06 | KG | 57 | 3.853 |  | 1.1 |  |  | 241.5831
08/VIG | Medição 06 | KG | 34 | 3.853 |  | 1.1 |  |  | 144.1022
09/VIG | Medição 07 | KG | 120 | 3.853 |  | 1.1 |  |  | 508.596
10/VIG | Medição 07 | KG | 118 | 3.853 |  | 1.1 |  |  | 500.1194
11/VIG | Medição 08 | KG | 69 | 3.853 |  | 1.1 |  |  | 292.4427
12/VIG | Medição 08 | KG | 20 | 3.853 |  | 1.1 |  |  | 84.766
13/VIG | Medição 08 | KG | 11 | 3.853 |  | 1.1 |  |  | 46.6213
14/VIG | Medição 09 | KG | 222 | 3.853 |  | 1.1 |  |  | 940.9026
| Medição 09 | KG | [6 empty] | 0
0
[7 empty] | TOTAL |  | 4988.4791
[7 empty] | QUANT. PLAN. |  | 6531.8
[6 empty] | MEDIÇÕES ANTERIORES |  |  | 4047.5765
[6 empty] | MEDIÇÃO 09 |  |  | 940.9
[6 empty] | QUANTIDADE A SER READEQUADA |  |  | 0
4.1.11 | Concreto simples usinado fck=35mpa, bombeado, lançado e adensado em superestrutura
LOCAL |  | UND | COMP. | LARG. | ALT. | REPET | CAMPO LIVRE | DESCONTO | TOTAL PARCIAL | OBSERVAÇÕES
V101 | Medição 05 | m³ | 0.64 | 0.15 | 1 |  |  |  | 0.096
V102 | Medição 05 | m³ | 7.2 | 0.15 | 0.7 |  |  |  | 0.756
V103 | Medição 05 | m³ | 13.07 | 0.15 | 0.7 |  |  |  | 1.3723
V104 | Medição 05 | m³ | 0.94 | 0.2 | 0.6 |  |  |  | 0.1128
V105 | Medição 05 | m³ | 6.7 | 0.2 | 0.6 |  |  |  | 0.804
V105 | Medição 05 | m³ | 14.04 | 0.2 | 1.2 |  |  |  | 3.3696
V106 | Medição 05 | m³ | 7.64 | 0.15 | 0.8 |  |  |  | 0.9168
V106 | Medição 05 | m³ | 20.96 | 0.15 | 1.2 |  |  |  | 3.7728
V107 | Medição 05 | m³ | 22.34 | 0.2 | 0.6 |  |  |  | 2.6808
V108 | Medição 05 | m³ | 5.72 | 0.15 | 0.6 |  |  |  | 0.5148
V109 | Medição 05 | m³ | 22.34 | 0.2 | 0.6 |  |  |  | 2.6808
V110 | Medição 05 | m³ | 4.42 | 0.2 | 0.6 |  |  |  | 0.5304
V111 | Medição 05 | m³ | 28.84 | 0.2 | 0.6 |  |  |  | 3.4608
V131 | Medição 05 | m³ | 24.09 | 0.15 | 1 |  |  |  | 3.6135
V132 | Medição 05 | m³ | 9.88 | 0.15 | 0.6 |  |  |  | 0.8892
V135 | Medição 05 | m³ | 12 | 0.2 | 0.6 |  |  |  | 1.44
V138 | Medição 05 | m³ | 1.81 | 0.2 | 0.8 |  |  |  | 0.2896
V139 | Medição 05 | m³ | 5.92 | 0.15 | 1.2 |  |  |  | 1.0656
V143 | Medição 05 | m³ | 12.49 | 0.15 | 1 |  |  |  | 1.8735
V143 | Medição 05 | m³ | 6 | 0.15 | 1.2 |  |  |  | 1.08
V144 | Medição 05 | m³ | 4.83 | 0.15 | 0.6 |  |  |  | 0.4347
V149 | Medição 05 | m³ | 13.85 | 0.15 | 0.7 |  |  |  | 1.4543
V201 | Medição 06 | m³ | 12.69 | 0.15 | 0.6 |  |  |  | 1.1421
V202 | Medição 06 | m³ | 1.83 | 0.15 | 0.6 |  |  |  | 0.1647
V203 | Medição 06 | m³ | 8.27 | 0.15 | 0.6 |  |  |  | 0.7443
V204 | Medição 06 | m³ | 28.74 | 0.15 | 1 |  |  |  | 4.311
V205 | Medição 06 | m³ | 28.53 | 0.2 | 0.6 |  |  |  | 3.4236
V206 | Medição 06 | m³ | 6.34 | 0.15 | 0.6 |  |  |  | 0.5706
V207 | Medição 06 | m³ | 21.99 | 0.2 | 0.6 |  |  |  | 2.6388
V209 | Medição 06 | m³ | 21.99 | 0.2 | 0.6 |  |  |  | 2.6388
V210 | Medição 06 | m³ | 3.45 | 0.2 | 0.6 |  |  |  | 0.414
V211 | Medição 06 | m³ | 28.53 | 0.2 | 0.6 |  |  |  | 3.4236
V224 | Medição 06 | m³ | 24.09 | 0.15 | 1 |  |  |  | 3.6135
V224 | Medição 06 | m³ | 0.48 | 0.15 | 0.6 |  |  |  | 0.0432
V225 | Medição 06 | m³ | 2.7 | 0.15 | 0.6 |  |  |  | 0.243
V229 | Medição 06 | m³ | 2.7 | 0.15 | 0.6 |  |  |  | 0.243
V230 | Medição 06 | m³ | 9.35 | 0.2 | 0.7 |  |  |  | 1.309
V231 | Medição 06 | m³ | 2.85 | 0.15 | 1 |  |  |  | 0.4275
V232 | Medição 06 | m³ | 23.39 | 0.15 | 1 |  |  |  | 3.5085
V234 | Medição 06 | m³ | 13.7 | 0.15 | 0.6 |  |  |  | 1.233
V235 | Medição 06 | m³ | 0.48 | 0.15 | 0.6 |  |  |  | 0.0432
V242 | Medição 06 | m³ | 12.95 | 0.2 | 0.6 |  |  |  | 1.554
V244 | Medição 06 | m³ | 21.37 | 0.15 | 1 |  |  |  | 3.2055
V245 | Medição 06 | m³ | 2.86 | 0.15 | 1 |  |  |  | 0.429
C3 | Medição 06 | m³ | 4.71 | 0.25 | 1.7 | 1 |  |  | 2.0017 | EXCEDENTE ITEM 3.2.14
C4 | Medição 06 | m³ | 4.71 | 0.15 | 1.7 | 1 |  |  | 1.201 | EXCEDENTE ITEM 3.2.14
C6 | Medição 06 | m³ | 2.54 | 0.15 | 1.7 | 1 |  |  | 0.6477 | EXCEDENTE ITEM 3.2.14
C1 | Medição 06 | m³ | 2.2 | 0.15 | 1.7 | 1 |  |  | 0.561 | EXCEDENTE ITEM 3.2.14
C2 | Medição 06 | m³ | 2.2 | 0.15 | 1.7 | 1 |  |  | 0.561 | EXCEDENTE ITEM 3.2.14
C7 | Medição 06 | m³ | 1.24 | 0.2 | 1.7 | 1 |  |  | 0.4216 | EXCEDENTE ITEM 3.2.14
C8 | Medição 06 | m³ | 1.24 | 0.2 | 1.7 | 1 |  |  | 0.4216 | EXCEDENTE ITEM 3.2.14
V112 | Medição 07 | m³ | 3.63 | 0.2 | 0.7 |  |  |  | 0.5082
V112 | Medição 07 | m³ | 27.92 | 0.2 | 0.6 |  |  |  | 3.3504
V113 | Medição 07 | m³ | 2.7 | 0.15 | 0.6 |  |  |  | 0.243
V114 | Medição 07 | m³ | 4.62 | 0.15 | 0.6 |  |  |  | 0.4158
V115 | Medição 07 | m³ | 1.92 | 0.15 | 0.7 |  |  |  | 0.2016
V116 | Medição 07 | m³ | 0.84 | 0.4 | 1 |  |  |  | 0.336
V116 | Medição 07 | m³ | 25.92 | 0.3 | 0.8 |  |  |  | 6.2208
V117 | Medição 07 | m³ | 16.71 | 0.2 | 0.7 |  |  |  | 2.3394
V119 | Medição 07 | m³ | 9.59 | 0.15 | 0.7 |  |  |  | 1.007
V120 | Medição 07 | m³ | 1.44 | 0.15 | 0.7 |  |  |  | 0.1512
V121 | Medição 07 | m³ | 6.83 | 0.25 | 0.6 |  |  |  | 1.0245
V121 | Medição 07 | m³ | 7.5 | 0.25 | 1 |  |  |  | 1.875
V121 | Medição 07 | m³ | 6.17 | 0.25 | 0.6 |  |  |  | 0.9255
V122 | Medição 07 | m³ | 11.82 | 0.2 | 0.8 |  |  |  | 1.8912
V123 | Medição 07 | m³ | 19.25 | 0.25 | 0.7 |  |  |  | 3.3687
V124 | Medição 07 | m³ | 5.14 | 0.15 | 0.6 |  |  |  | 0.4626
V125 | Medição 07 | m³ | 6.34 | 0.2 | 0.6 |  |  |  | 0.7608
V125 | Medição 07 | m³ | 3.78 | 0.2 | 0.7 |  |  |  | 0.5292
V126 | Medição 07 | m³ | 35.05 | 0.2 | 0.7 |  |  |  | 4.907
V126 | Medição 07 | m³ | 5.05 | 0.2 | 1 |  |  |  | 1.01
V127 | Medição 07 | m³ | 12.91 | 0.25 | 0.7 |  |  |  | 2.2593
V128 | Medição 07 | m³ | 9.65 | 0.3 | 0.7 |  |  |  | 2.0265
V128 | Medição 07 | m³ | 2.91 | 0.3 | 0.65 |  |  |  | 0.56745
V129 | Medição 07 | m³ | 12.35 | 0.15 | 0.7 |  |  |  | 1.2968
V130 | Medição 07 | m³ | 16.26 | 0.15 | 1 |  |  |  | 2.439
V133 | Medição 07 | m³ | 9.77 | 0.3 | 0.6 |  |  |  | 1.7586
V134 | Medição 07 | m³ | 8.8 | 0.15 | 0.8 |  |  |  | 1.056
V136 | Medição 07 | m³ | 3.82 | 0.3 | 0.6 |  |  |  | 0.6876
V137 | Medição 07 | m³ | 2.54 | 0.15 | 0.6 |  |  |  | 0.2286
V140 | Medição 07 | m³ | 9.4 | 0.2 | 0.6 |  |  |  | 1.128
V142 | Medição 07 | m³ | 3.84 | 0.2 | 0.7 |  |  |  | 0.5376
V145 | Medição 07 | m³ | 2.84 | 0.2 | 0.6 |  |  |  | 0.3408
V146 | Medição 07 | m³ | 9.47 | 0.15 | 1 |  |  |  | 1.4205
V147 | Medição 07 | m³ | 21.33 | 0.15 | 1 |  |  |  | 3.1995
V148 | Medição 07 | m³ | 4.58 | 0.2 | 0.6 |  |  |  | 0.5496
V301 | Medição 08 | m³ | 21.7 | 0.15 | 1 |  |  |  | 3.255
V304 | Medição 08 | m³ | 21.4 | 0.2 | 0.6 |  |  |  | 2.568
V306 | Medição 08 | m³ | 21.4 | 0.2 | 0.6 |  |  |  | 2.568
V309 | Medição 08 | m³ | 21.4 | 0.2 | 0.6 |  |  |  | 2.568
V310 | Medição 08 | m³ | 3.45 | 0.2 | 0.6 |  |  |  | 0.414
V312 | Medição 08 | m³ | 26.12 | 0.2 | 0.6 |  |  |  | 3.1344
V326 | Medição 08 | m³ | 24.11 | 0.15 | 1 |  |  |  | 3.6165
V333 | Medição 08 | m³ | 24.09 | 0.15 | 1 |  |  |  | 3.6135
V335 | Medição 08 | m³ | 7.87 | 0.15 | 0.6 |  |  |  | 0.7083
V341 | Medição 08 | m³ | 7.77 | 0.2 | 0.6 |  |  |  | 0.9324
V212 | Medição 08 | m³ | 28.53 | 0.2 | 0.6 |  |  |  | 3.4236
V213 | Medição 08 | m³ | 2.2 | 0.15 | 0.6 |  |  |  | 0.198
V214 | Medição 08 | m³ | 4.27 | 0.15 | 0.6 |  |  |  | 0.3843
V215 | Medição 08 | m³ | 2.12 | 0.15 | 1 |  |  |  | 0.318
V216 | Medição 08 | m³ | 0.84 | 0.25 | 1 |  |  |  | 0.21
V216 | Medição 08 | m³ | 20.5 | 0.25 | 0.7 |  |  |  | 3.5875
V216 | Medição 08 | m³ | 4.02 | 0.25 | 1 |  |  |  | 1.005
V217 | Medição 08 | m³ | 11.03 | 0.15 | 1 |  |  |  | 1.6545
V218 | Medição 08 | m³ | 15.92 | 0.25 | 0.8 |  |  |  | 3.184
V218 | Medição 08 | m³ | 2.1 | 0.25 | 1 |  |  |  | 0.525
V219 | Medição 08 | m³ | 4.74 | 0.15 | 0.6 |  |  |  | 0.4266
V220 | Medição 08 | m³ | 6.44 | 0.3 | 0.6 |  |  |  | 1.1592
V220 | Medição 08 | m³ | 3.53 | 0.3 | 1 |  |  |  | 1.059
V221 | Medição 08 | m³ | 1.06 | 0.15 | 1 |  |  |  | 0.159
V222 | Medição 08 | m³ | 14.42 | 0.15 | 1 |  |  |  | 2.163
V223 | Medição 08 | m³ | 7.31 | 0.15 | 1 |  |  |  | 1.0965
V226 | Medição 08 | m³ | 10.97 | 0.4 | 0.6 |  |  |  | 2.6328
V227 | Medição 08 | m³ | 7.65 | 0.15 | 1 |  |  |  | 1.1475
V228 | Medição 08 | m³ | 2.54 | 0.15 | 0.6 |  |  |  | 0.2286
V230 | Medição 08 | m³ | 9.35 | 0.2 | 0.7 |  |  |  | 1.309
V233 | Medição 08 | m³ | 1.55 | 0.15 | 1 |  |  |  | 0.2325
V236 | Medição 08 | m³ | 1.24 | 0.2 | 0.6 |  |  |  | 0.1488
V237 | Medição 08 | m³ | 8.8 | 0.2 | 0.7 |  |  |  | 1.232
V238 | Medição 08 | m³ | 4.7 | 0.15 | 1 |  |  |  | 0.705
V239 | Medição 08 | m³ | 2.98 | 0.15 | 1 |  |  |  | 0.447
V240 | Medição 08 | m³ | 1.24 | 0.2 | 0.6 |  |  |  | 0.1488
V241 | Medição 08 | m³ | 1.94 | 0.2 | 1 |  |  |  | 0.388
V243 | Medição 08 | m³ | 6.31 | 0.15 | 1 |  |  |  | 0.9465
V301 | Medição 09 | m³ | 21.7 | 0.15 | 1 |  |  |  | 3.255
V304 | Medição 09 | m³ | 21.4 | 0.2 | 0.6 |  |  |  | 2.568
V306 | Medição 09 | m³ | 21.4 | 0.2 | 0.6 |  |  |  | 2.568
V309 | Medição 09 | m³ | 21.4 | 0.2 | 0.6 |  |  |  | 2.568
V310 | Medição 09 | m³ | 3.45 | 0.2 | 0.6 |  |  |  | 0.414
V312 | Medição 09 | m³ | 26.12 | 0.2 | 0.6 |  |  |  | 3.1344
V326 | Medição 09 | m³ | 24.11 | 0.15 | 1 |  |  |  | 3.6165
V333 | Medição 09 | m³ | 24.09 | 0.15 | 1 |  |  |  | 3.6135
V335 | Medição 09 | m³ | 7.87 | 0.15 | 0.6 |  |  |  | 0.7083
V341 | Medição 09 | m³ | 7.77 | 0.2 | 0.6 |  |  |  | 0.9324
0
[7 empty] | TOTAL |  | 202.2474
[7 empty] | QUANT. PLAN. |  | 364.43
[6 empty] | MEDIÇÕES ANTERIORES |  |  | 178.8693
[6 empty] | MEDIÇÃO 09 |  |  | 23.37
[6 empty] | QUANTIDADE A SER READEQUADA |  |  | 0
4.2.2 | Armação de pilar ou viga de uma estrutura convencional de concreto armado em um edifício de múltiplos pavimentos utilizando aço ca-60 de 5,0 mm - montagem.
LOCAL |  | UND | COMP. | KG/M | DESP. | % | CAMPO LIVRE | DESCONTO | TOTAL PARCIAL | OBSERVAÇÕES
01/PIL | Medição 04 | KG | 208 | 0.154 | 1.1 | 0.55 |  |  | 19.3794
02/PIL | Medição 05 | KG | 1109 | 0.154 | 1.1 | 0.5 |  |  | 93.9323
03/PIL | Medição 05 | KG |  |  |  | 0 |  |  | 0
04/PIL | Medição 07 | KG | 735 | 0.154 | 1.1 | 0.3 |  |  | 37.3527
04/PIL | Medição 08 | KG | 735 | 0.154 | 1.1 | 0.3 |  |  | 37.3527
04/PIL | Medição 09 | KG | 735 | 0.154 | 1.1 | 0.2 |  |  | 24.9018
0
0
0
[7 empty] | TOTAL |  | 212.9189
[7 empty] | QUANT. PLAN. |  | 347.6
[6 empty] | MEDIÇÕES ANTERIORES |  |  | 188.0171
[6 empty] | MEDIÇÃO 09 |  |  | 24.9
[6 empty] | QUANTIDADE A SER READEQUADA |  |  | 0
4.2.3 | Armação de pilar ou viga de uma estrutura convencional de concreto armado em um edifício de múltiplos pavimentos utilizando aço ca-50 de 6,3 mm - montagem.
LOCAL |  | UND | COMP. | KG/M | DESP. | % | CAMPO LIVRE | DESCONTO | TOTAL PARCIAL | OBSERVAÇÕES
01/PIL | Medição 04 | KG | 4472 | 0.245 | 1.1 | 0.55 |  |  | 662.8622
02/PIL | Medição 05 | KG | 2134 | 0.245 | 1.1 | 0.5 |  |  | 287.5565
03/PIL | Medição 06 | KG | 2992 | 0.245 | 1.1 | 0.3 |  |  | 241.9032
04/PIL | Medição 07 | KG | 3859 | 0.245 | 1.1 | 0.3 |  |  | 312.0002
04/PIL | Medição 08 | KG | 3859 | 0.245 | 1.1 | 0.3 |  |  | 312.0002
04/PIL | Medição 09 | KG | 3859 | 0.245 | 1.1 | 0.2 |  |  | 208.0001
0
0
0
[7 empty] | TOTAL |  | 2024.3223
[7 empty] | QUANT. PLAN. |  | 3626.7
[6 empty] | MEDIÇÕES ANTERIORES |  |  | 1816.3222
[6 empty] | MEDIÇÃO 09 |  |  | 208
[6 empty] | QUANTIDADE A SER READEQUADA |  |  | 0
4.2.4 | Armação de pilar ou viga de uma estrutura convencional de concreto armado em um edifício de múltiplos pavimentos utilizando aço ca-50 de 8,0 mm - montagem.
LOCAL |  | UND | COMP. | KG/M | DESP. | % | CAMPO LIVRE | DESCONTO | TOTAL PARCIAL | OBSERVAÇÕES
01/PIL | Medição 04 | KG | 1288 | 0.395 | 1.1 | 0.55 |  |  | 307.7998
02/PIL | Medição 05 | KG | 203 | 0.395 | 1.1 | 0.5 |  |  | 44.1018
02/PIL | Medição 06 | KG | 1750 | 0.395 | 1.1 | 0.3 |  |  | 228.1125
03/PIL | Medição 07 | KG | [6 empty] | 0
04/PIL | Medição 07 | KG | 815 | 0.395 | 1.1 | 0.3 |  |  | 106.2352
04/PIL | Medição 08 | KG | 815 | 0.395 | 1.1 | 0.3 |  |  | 106.2352
04/PIL | Medição 09 | KG | 815 | 0.395 | 1.1 | 0.2 |  |  | 70.8235
0
0
0
[7 empty] | TOTAL |  | 863.308
[7 empty] | QUANT. PLAN. |  | 1762.2
[6 empty] | MEDIÇÕES ANTERIORES |  |  | 792.4846
[6 empty] | MEDIÇÃO 09 |  |  | 70.82
[6 empty] | QUANTIDADE A SER READEQUADA |  |  | 0
4.2.5 | Armação de pilar ou viga de uma estrutura convencional de concreto armado em um edifício de múltiplos pavimentos utilizando aço ca-50 de 10,0 mm - montagem.
LOCAL |  | UND | COMP. | KG/M | DESP. | % | CAMPO LIVRE | DESCONTO | TOTAL PARCIAL | OBSERVAÇÕES
01/PIL | Medição 04 | KG | 82 | 0.617 | 1.1 | 0.55 |  |  | 30.6094
02/PIL | Medição 05 | KG | 494 | 0.617 | 1.1 | 0.5 |  |  | 167.6389
03/PIL | Medição 07 | KG | [6 empty] | 0
04/PIL | Medição 07 | KG | 222 | 0.617 | 1.1 | 0.3 |  |  | 45.2014
04/PIL | Medição 08 | KG | 222 | 0.617 | 1.1 | 0.2 |  |  | 30.1343
04/PIL | Medição 09 | KG | 222 | 0.617 | 1.1 | 0.3 |  |  | 45.2014
0
0
0
[7 empty] | TOTAL |  | 318.7854
[7 empty] | QUANT. PLAN. |  | 542.3
[6 empty] | MEDIÇÕES ANTERIORES |  |  | 273.584
[6 empty] | MEDIÇÃO 09 |  |  | 45.2
[6 empty] | QUANTIDADE A SER READEQUADA |  |  | 0
4.2.6 | Armação de pilar ou viga de uma estrutura convencional de concreto armado em um edifício de múltiplos pavimentos utilizando aço ca-50 de 12,5 mm - montagem.
LOCAL |  | UND | COMP. | KG/M | DESP. | % | CAMPO LIVRE | DESCONTO | TOTAL PARCIAL | OBSERVAÇÕES
01/PIL | Medição 04 | KG | 169 | 0.963 | 1.1 | 0.55 |  |  | 98.4619
02/PIL | Medição 05 | KG | 653 | 0.963 | 1.1 | 0.5 |  |  | 345.8614
03/PIL | Medição 06 | KG | 1331 | 0.963 | 1.1 | 0.3 |  |  | 422.9785
04/PIL | Medição 07 | KG | 1181 | 0.963 | 1.1 | 0.3 |  |  | 375.31
03/PIL | Medição 08 | KG | 1331 | 0.963 | 1.1 | 0.2 |  |  | 281.9857
04/PIL | Medição 09 | KG | 1181 | 0.963 | 1.1 | 0.2 |  |  | 250.2067
0
[7 empty] | TOTAL |  | 1774.8042
[7 empty] | QUANT. PLAN. |  | 3532.1
[6 empty] | MEDIÇÕES ANTERIORES |  |  | 1524.5975
[6 empty] | MEDIÇÃO 09 |  |  | 250.2
[6 empty] | QUANTIDADE A SER READEQUADA |  |  | 0
4.2.7 | Armação de pilar ou viga de uma estrutura convencional de concreto armado em um edifício de múltiplos pavimentos utilizando aço ca-50 de 16,0 mm - montagem.
LOCAL |  | UND | COMP. | KG/M | DESP. | % | CAMPO LIVRE | DESCONTO | TOTAL PARCIAL | OBSERVAÇÕES
01/PIL | Medição 04 | KG | 3239 | 1.578 | 1.1 | 0.55 |  |  | 3092.2409
02/PIL | Medição 05 | KG | 153 | 1.578 | 1.1 | 0.5 |  |  | 132.7887
03/PIL | Medição 07 | KG | [6 empty] | 0
04/PIL | Medição 07 | KG | 822 | 1.578 | 1.1 | 0.3 |  |  | 428.0483
04/PIL | Medição 08 | KG | 822 | 1.578 | 1.1 | 0.3 |  |  | 428.0483
04/PIL | Medição 09 | KG | 822 | 1.578 | 1.1 | 0.2 |  |  | 285.3655
0
0
0
[7 empty] | TOTAL |  | 4366.4917
[7 empty] | QUANT. PLAN. |  | 7313.9
[6 empty] | MEDIÇÕES ANTERIORES |  |  | 4081.1262
[6 empty] | MEDIÇÃO 09 |  |  | 285.36
[6 empty] | QUANTIDADE A SER READEQUADA |  |  | 0
4.2.8 | Armação de pilar ou viga de uma estrutura convencional de concreto armado em um edifício de múltiplos pavimentos utilizando aço ca-50 de 20,0 mm - montagem.
LOCAL |  | UND | COMP. | KG/M | DESP. | % | CAMPO LIVRE | DESCONTO | TOTAL PARCIAL | OBSERVAÇÕES
01/PIL | Medição 04 | KG | 991 | 2.466 | 1.1 | 0.55 |  |  | 1478.5026
02/PIL | Medição 05 | KG | 425 | 2.466 | 1.1 | 0.5 |  |  | 576.4275
03/PIL | Medição 07 | KG | [6 empty] | 0
04/PIL | Medição 07 | KG | 247 | 2.466 | 1.1 | 0.3 |  |  | 201.0037
04/PIL | Medição 08 | KG | 247 | 2.466 | 1.1 | 0.25 |  |  | 167.5031
04/PIL | Medição 09 | KG | 247 | 2.466 | 1.1 | 0.2 |  |  | 134.0024
0
[7 empty] | TOTAL |  | 2557.4393
[7 empty] | QUANT. PLAN. |  | 4513.3
[6 empty] | MEDIÇÕES ANTERIORES |  |  | 2423.4368
[6 empty] | MEDIÇÃO 09 |  |  | 134
[6 empty] | QUANTIDADE A SER READEQUADA |  |  | 0
4.2.9 | Armação de pilar ou viga de uma estrutura convencional de concreto armado em um edifício de múltiplos pavimentos utilizando aço ca-50 de 25,0 mm - montagem.
LOCAL |  | UND | COMP. | KG/M | DESP. | % | CAMPO LIVRE | DESCONTO | TOTAL PARCIAL | OBSERVAÇÕES
01/PIL | Medição 04 | KG | 928 | 3.853 | 1.1 | 0.55 |  |  | 2163.2283
02/PIL | Medição 05 | KG | 142 | 3.853 | 1.1 | 0.5 |  |  | 300.9193
03/PIL | Medição 06 | KG | 1728 | 3.853 | 1.1 | 0.3 |  |  | 2197.1347
04/PIL | Medição 07 | KG | 653 | 3.853 | 1.1 | 0.3 |  |  | 830.283
03/PIL | Medição 08 | KG | 1728 | 3.853 | 1.1 | 0.5 |  |  | 3661.8912
04/PIL | Medição 08 | KG | 653 | 3.853 | 1.1 | 0.1 |  |  | 276.761
04/PIL | Medição 09 | KG | 653 | 3.853 | 1.1 | 0.1 |  |  | 276.761
0
[7 empty] | TOTAL |  | 9706.9785
[7 empty] | QUANT. PLAN. |  | 14626.7
[6 empty] | MEDIÇÕES ANTERIORES |  |  | 9430.2175
[6 empty] | MEDIÇÃO 09 |  |  | 276.76
[6 empty] | QUANTIDADE A SER READEQUADA |  |  | 0
4.2.12 | Concreto simples usinado fck=35mpa, bombeado, lançado e adensado em superestrutura
LOCAL |  | UND | COMP. | LARG. | ALT. | REPET. | CAMPO LIVRE | DESCONTO | TOTAL PARCIAL | OBSERVAÇÕES
P1 | Medição 04 | M3 | 0.5 | 0.4 | 5.12 | 1 |  |  | 1.024 | LANCE TÉRREO
P2 | Medição 04 | M3 | 1 | 0.2 | 5.12 | 1 |  |  | 1.024 | LANCE TÉRREO
P3 | Medição 04 | M3 | 1 | 0.2 | 5.12 | 1 |  |  | 1.024 | LANCE TÉRREO
P4 | Medição 04 | M3 | 0.4 | 0.4 | 5.12 | 1 |  |  | 0.8192 | LANCE TÉRREO
P5 | Medição 04 | M3 | 0.3 | 0.3 | 5.12 | 1 |  |  | 0.4608 | LANCE TÉRREO
P6 | Medição 04 | M3 | 0.4 | 0.4 | 5.12 | 1 |  |  | 0.8192 | LANCE TÉRREO
P7 | Medição 04 | M3 | 0.5 | 0.4 | 5.12 | 1 |  |  | 1.024 | LANCE TÉRREO
P8 | Medição 04 | M3 | 0.5 | 0.4 | 5.12 | 1 |  |  | 1.024 | LANCE TÉRREO
P9 | Medição 04 | M3 | 1 | 0.2 | 5.12 | 1 |  |  | 1.024 | LANCE TÉRREO
P10 | Medição 04 | M3 | 0.3 | 0.3 | 5.12 | 1 |  |  | 0.4608 | LANCE TÉRREO
P11 | Medição 04 | M3 | 0.4 | 0.4 | 5.12 | 1 |  |  | 0.8192 | LANCE TÉRREO
P12 | Medição 04 | M3 | 0.5 | 0.4 | 5.12 | 1 |  |  | 1.024 | LANCE TÉRREO
P13 | Medição 04 | M3 | 0.5 | 0.4 | 5.12 | 1 |  |  | 1.024 | LANCE TÉRREO
P14 | Medição 04 | M3 | 1 | 0.2 | 5.12 | 1 |  |  | 1.024 | LANCE TÉRREO
P15 | Medição 04 | M3 | 0.3 | 0.3 | 5.12 | 1 |  |  | 0.4608 | LANCE TÉRREO
P16 | Medição 04 | M3 | 0.6 | 0.2 | 5.12 | 1 |  |  | 0.6144 | LANCE TÉRREO
P17 | Medição 04 | M3 | 0.6 | 0.2 | 5.12 | 1 |  |  | 0.6144 | LANCE TÉRREO
P18 | Medição 04 | M3 | 0.4 | 0.4 | 5.12 | 1 |  |  | 0.8192 | LANCE TÉRREO
P19 | Medição 04 | M3 | 0.5 | 0.4 | 5.12 | 1 |  |  | 1.024 | LANCE TÉRREO
P20 | Medição 04 | M3 | 0.5 | 0.4 | 5.12 | 1 |  |  | 1.024 | LANCE TÉRREO
P21 | Medição 04 | M3 | 1 | 0.2 | 5.12 | 1 |  |  | 1.024 | LANCE TÉRREO
P22 | Medição 04 | M3 | 0.45 | 0.3 | 5.12 | 1 |  |  | 0.6912 | LANCE TÉRREO
P23 | Medição 04 | M3 | 0.45 | 0.3 | 5.12 | 1 |  |  | 0.6912 | LANCE TÉRREO
P24 | Medição 04 | M3 | 0.55 | 0.3 | 5.12 | 1 |  |  | 0.8448 | LANCE TÉRREO
P25 | Medição 04 | M3 | 0.55 | 0.3 | 5.12 | 1 |  |  | 0.8448 | LANCE TÉRREO
P26 | Medição 04 | M3 | 0.55 | 0.3 | 5.12 | 1 |  |  | 0.8448 | LANCE TÉRREO
P27 | Medição 04 | M3 | 0.55 | 0.3 | 5.12 | 1 |  |  | 0.8448 | LANCE TÉRREO
P28 | Medição 04 | M3 | 0.45 | 0.3 | 5.12 | 1 |  |  | 0.6912 | LANCE TÉRREO
P29 | Medição 04 | M3 | 0.45 | 0.3 | 5.12 | 1 |  |  | 0.6912 | LANCE TÉRREO
P30 | Medição 04 | M3 | 0.8 | 0.2 | 5.12 | 1 |  |  | 0.8192 | LANCE TÉRREO
P31 | Medição 04 | M3 | 0.8 | 0.2 | 6.62 | 1 |  |  | 1.0592 | LANCE TÉRREO
P32 | Medição 04 | M3 | 0.8 | 0.3 | 6.62 | 1 |  |  | 1.5888 | LANCE TÉRREO
P33 | Medição 04 | M3 | 0.8 | 0.2 | 6.62 | 1 |  |  | 1.0592 | LANCE TÉRREO
P34 | Medição 04 | M3 | 0.8 | 0.3 | 6.62 | 1 |  |  | 1.5888 | LANCE TÉRREO
P35 | Medição 04 | M3 | 0.7 | 0.4 | 5.12 | 1 |  |  | 1.4336 | LANCE TÉRREO
P36 | Medição 04 | M3 | 0.7 | 0.5 | 5.12 | 1 |  |  | 1.792 | LANCE TÉRREO
P37 | Medição 04 | M3 | 0.7 | 0.5 | 5.12 | 1 |  |  | 1.792 | LANCE TÉRREO
P38 | Medição 04 | M3 | 0.5 | 0.4 | 5.12 | 1 |  |  | 1.024 | LANCE TÉRREO
P39 | Medição 05 | M3 | 0.25 | 0.4 | 5.12 | 1 |  |  | 0.512 | LANCE TÉRREO
P40 | Medição 05 | M3 | 0.3 | 0.3 | 5.12 | 1 |  |  | 0.4608 | LANCE TÉRREO
P41 | Medição 05 | M3 | 0.3 | 0.3 | 5.12 | 1 |  |  | 0.4608 | LANCE TÉRREO
P42 | Medição 05 | M3 | 0.4 | 0.4 | 5.12 | 1 |  |  | 0.8192 | LANCE TÉRREO
P43 | Medição 05 | M3 | 0.4 | 0.6 | 5.12 | 1 |  |  | 1.2288 | LANCE TÉRREO
P44 | Medição 05 | M3 | 0.2 | 2.94 | 7.12 | 1 |  |  | 4.1866 | LANCE TÉRREO
P45 | Medição 05 | M3 | 0.2 | 2.94 | 7.12 | 1 |  |  | 4.1866 | LANCE TÉRREO
P46 | Medição 05 | M3 | 0.6 | 0.5 | 5.12 | 1 |  |  | 1.536 | LANCE TÉRREO
P47 | Medição 05 | M3 | 0.4 | 0.4 | 5.12 | 1 |  |  | 0.8192 | LANCE TÉRREO
P48 | Medição 05 | M3 | 0.2 | 0.8 | 5.12 | 1 |  |  | 0.8192 | LANCE TÉRREO
P49 | Medição 05 | M3 | 0.3 | 0.3 | 5.12 | 1 |  |  | 0.4608 | LANCE TÉRREO
P50 | Medição 05 | M3 | 0.3 | 0.3 | 5.12 | 1 |  |  | 0.4608 | LANCE TÉRREO
P51 | Medição 05 | M3 | 0.4 | 0.4 | 5.12 | 1 |  |  | 0.8192 | LANCE TÉRREO
P52 | Medição 05 | M3 | 0.4 | 0.4 | 5.12 | 1 |  |  | 0.8192 | LANCE TÉRREO
P53 | Medição 05 | M3 | 0.4 | 0.4 | 5.12 | 1 |  |  | 0.8192 | LANCE TÉRREO
P1 | Medição 06 | M3 | 0.5 | 0.4 | 3.6 | 1 |  |  | 0.72 | 1º PAVIMENTO
P2 | Medição 06 | M3 | 1 | 0.2 | 3.6 | 1 |  |  | 0.72 | 1º PAVIMENTO
P3 | Medição 06 | M3 | 1 | 0.2 | 3.6 | 1 |  |  | 0.72 | 1º PAVIMENTO
P4 | Medição 06 | M3 | 0.4 | 0.4 | 3.6 | 1 |  |  | 0.576 | 1º PAVIMENTO
P5 | Medição 06 | M3 | 0.3 | 0.3 | 3.6 | 1 |  |  | 0.324 | 1º PAVIMENTO
P6 | Medição 06 | M3 | 0.4 | 0.4 | 3.6 | 1 |  |  | 0.576 | 1º PAVIMENTO
P7 | Medição 06 | M3 | 0.5 | 0.4 | 3.6 | 1 |  |  | 0.72 | 1º PAVIMENTO
P8 | Medição 06 | M3 | 0.5 | 0.4 | 3.6 | 1 |  |  | 0.72 | 1º PAVIMENTO
P9 | Medição 06 | M3 | 1 | 0.2 | 3.6 | 1 |  |  | 0.72 | 1º PAVIMENTO
P10 | Medição 06 | M3 | 0.3 | 0.3 | 3.6 | 1 |  |  | 0.324 | 1º PAVIMENTO
P11 | Medição 06 | M3 | 0.4 | 0.4 | 3.6 | 1 |  |  | 0.576 | 1º PAVIMENTO
P12 | Medição 06 | M3 | 0.5 | 0.4 | 3.6 | 1 |  |  | 0.72 | 1º PAVIMENTO
P13 | Medição 06 | M3 | 0.5 | 0.4 | 3.6 | 1 |  |  | 0.72 | 1º PAVIMENTO
P14 | Medição 06 | M3 | 1 | 0.2 | 3.6 | 1 |  |  | 0.72 | 1º PAVIMENTO
P15 | Medição 06 | M3 | 0.3 | 0.3 | 3.6 | 1 |  |  | 0.324 | 1º PAVIMENTO
P16 | Medição 06 | M3 | 0.6 | 0.2 | 3.6 | 1 |  |  | 0.432 | 1º PAVIMENTO
P17 | Medição 06 | M3 | 0.6 | 0.2 | 3.6 | 1 |  |  | 0.432 | 1º PAVIMENTO
P18 | Medição 06 | M3 | 0.4 | 0.4 | 3.6 | 1 |  |  | 0.576 | 1º PAVIMENTO
P19 | Medição 06 | M3 | 0.5 | 0.4 | 3.6 | 1 |  |  | 0.72 | 1º PAVIMENTO
P20 | Medição 06 | M3 | 0.5 | 0.4 | 3.6 | 1 |  |  | 0.72 | 1º PAVIMENTO
P21 | Medição 06 | M3 | 1 | 0.2 | 3.6 | 1 |  |  | 0.72 | 1º PAVIMENTO
P22 | Medição 06 | M3 | 0.45 | 0.3 | 3.6 | 1 |  |  | 0.486 | 1º PAVIMENTO
P23 | Medição 06 | M3 | 0.45 | 0.3 | 3.6 | 1 |  |  | 0.486 | 1º PAVIMENTO
P24 | Medição 06 | M3 | 0.55 | 0.3 | 3.6 | 1 |  |  | 0.594 | 1º PAVIMENTO
P25 | Medição 06 | M3 | 0.55 | 0.3 | 3.6 | 1 |  |  | 0.594 | 1º PAVIMENTO
P26 | Medição 06 | M3 | 0.55 | 0.3 | 3.6 | 1 |  |  | 0.594 | 1º PAVIMENTO
P27 | Medição 06 | M3 | 0.55 | 0.3 | 3.6 | 1 |  |  | 0.594 | 1º PAVIMENTO
P28 | Medição 06 | M3 | 0.45 | 0.3 | 3.6 | 1 |  |  | 0.486 | 1º PAVIMENTO
P29 | Medição 06 | M3 | 0.45 | 0.3 | 3.6 | 1 |  |  | 0.486 | 1º PAVIMENTO
P30 | Medição 06 | M3 | 0.8 | 0.2 | 3.6 | 1 |  |  | 0.576 | 1º PAVIMENTO
P1 | Medição 06 | M3 | 0.5 | 0.4 | 3.6 | 1 |  |  | 0.72 | 2º PAVIMENTO
P2 | Medição 06 | M3 | 1 | 0.2 | 3.6 | 1 |  |  | 0.72 | 2º PAVIMENTO
P3 | Medição 06 | M3 | 1 | 0.2 | 3.6 | 1 |  |  | 0.72 | 2º PAVIMENTO
P4 | Medição 06 | M3 | 0.4 | 0.4 | 3.6 | 1 |  |  | 0.576 | 2º PAVIMENTO
P6 | Medição 06 | M3 | 0.4 | 0.4 | 3.6 | 1 |  |  | 0.576 | 2º PAVIMENTO
P7 | Medição 06 | M3 | 0.5 | 0.4 | 3.6 | 1 |  |  | 0.72 | 2º PAVIMENTO
P8 | Medição 06 | M3 | 0.5 | 0.4 | 3.6 | 1 |  |  | 0.72 | 2º PAVIMENTO
P9 | Medição 06 | M3 | 1 | 0.2 | 3.6 | 1 |  |  | 0.72 | 2º PAVIMENTO
P11 | Medição 06 | M3 | 0.4 | 0.4 | 3.6 | 1 |  |  | 0.576 | 2º PAVIMENTO
P12 | Medição 06 | M3 | 0.5 | 0.4 | 3.6 | 1 |  |  | 0.72 | 2º PAVIMENTO
P13 | Medição 06 | M3 | 0.5 | 0.4 | 3.6 | 1 |  |  | 0.72 | 2º PAVIMENTO
P14 | Medição 06 | M3 | 1 | 0.2 | 3.6 | 1 |  |  | 0.72 | 2º PAVIMENTO
P16 | Medição 07 | M3 | 0.2 | 0.6 | 3.6 | 1 |  |  | 0.432 | 2º PAVIMENTO
P17 | Medição 07 | M3 | 0.2 | 0.6 | 3.6 | 1 |  |  | 0.432 | 2º PAVIMENTO
P18 | Medição 07 | M3 | 0.4 | 0.4 | 3.6 | 1 |  |  | 0.576 | 2º PAVIMENTO
P19 | Medição 07 | M3 | 0.5 | 0.4 | 3.6 | 1 |  |  | 0.72 | 2º PAVIMENTO
P20 | Medição 07 | M3 | 0.5 | 0.4 | 3.6 | 1 |  |  | 0.72 | 2º PAVIMENTO
P21 | Medição 07 | M3 | 0.2 | 1 | 3.6 | 1 |  |  | 0.72 | 2º PAVIMENTO
P22 | Medição 07 | M3 | 0.45 | 0.3 | 3.6 | 1 |  |  | 0.486 | 2º PAVIMENTO
P24 | Medição 07 | M3 | 0.55 | 0.3 | 3.6 | 1 |  |  | 0.594 | 2º PAVIMENTO
P26 | Medição 07 | M3 | 0.55 | 0.3 | 3.6 | 1 |  |  | 0.594 | 2º PAVIMENTO
P28 | Medição 07 | M3 | 0.45 | 0.3 | 3.6 | 1 |  |  | 0.486 | 2º PAVIMENTO
P30 | Medição 07 | M3 | 0.2 | 0.8 | 3.6 | 1 |  |  | 0.576 | 2º PAVIMENTO
P23 | Medição 07 | M3 | 0.45 | 0.3 | 3.6 | 1 |  |  | 0.486 | 2ª ETAPA 1º PAVIMENTO
P25 | Medição 07 | M3 | 0.55 | 0.3 | 3.6 | 1 |  |  | 0.594 | 2ª ETAPA 1º PAVIMENTO
P27 | Medição 07 | M3 | 0.55 | 0.3 | 3.6 | 1 |  |  | 0.594 | 2ª ETAPA 1º PAVIMENTO
P29 | Medição 07 | M3 | 0.45 | 0.3 | 3.6 | 1 |  |  | 0.486 | 2ª ETAPA 1º PAVIMENTO
P31 | Medição 07 | M3 | 0.2 | 0.8 | 3.6 | 1 |  |  | 0.576 | 2ª ETAPA 1º PAVIMENTO
P32 | Medição 07 | M3 | 0.3 | 0.8 | 3.6 | 1 |  |  | 0.864 | 2ª ETAPA 1º PAVIMENTO
P33 | Medição 07 | M3 | 0.2 | 0.8 | 3.6 | 1 |  |  | 0.576 | 2ª ETAPA 1º PAVIMENTO
P34 | Medição 07 | M3 | 0.3 | 0.8 | 3.6 | 1 |  |  | 0.864 | 2ª ETAPA 1º PAVIMENTO
P35 | Medição 07 | M3 | 0.4 | 0.7 | 3.6 | 1 |  |  | 1.008 | 2ª ETAPA 1º PAVIMENTO
P36 | Medição 07 | M3 | 0.5 | 0.7 | 3.6 | 1 |  |  | 1.26 | 2ª ETAPA 1º PAVIMENTO
P37 | Medição 07 | M3 | 0.5 | 0.7 | 3.6 | 1 |  |  | 1.26 | 2ª ETAPA 1º PAVIMENTO
P38 | Medição 07 | M3 | 0.4 | 0.5 | 3.6 | 1 |  |  | 0.72 | 2ª ETAPA 1º PAVIMENTO
P43 | Medição 07 | M3 | 0.6 | 0.4 | 3.6 | 1 |  |  | 0.864 | 2ª ETAPA 1º PAVIMENTO
P44 | Medição 07 | M3 | 0.2 | 2.94 | 3.6 | 1 |  |  | 2.1168 | 2ª ETAPA 1º PAVIMENTO
P45 | Medição 07 | M3 | 0.2 | 2.94 | 3.6 | 1 |  |  | 2.1168 | 2ª ETAPA 1º PAVIMENTO
P46 | Medição 07 | M3 | 0.6 | 0.5 | 3.6 | 1 |  |  | 1.08 | 2ª ETAPA 1º PAVIMENTO
P47 | Medição 07 | M3 | 0.4 | 0.4 | 3.6 | 1 |  |  | 0.576 | 2ª ETAPA 1º PAVIMENTO
P48 | Medição 07 | M3 | 0.2 | 0.8 | 3.6 | 1 |  |  | 0.576 | 2ª ETAPA 1º PAVIMENTO
P51 | Medição 07 | M3 | 0.4 | 0.4 | 3.6 | 1 |  |  | 0.576 | 2ª ETAPA 1º PAVIMENTO
P52 | Medição 07 | M3 | 0.4 | 0.4 | 3.6 | 1 |  |  | 0.576 | 2ª ETAPA 1º PAVIMENTO
P53 | Medição 07 | M3 | 0.4 | 0.4 | 3.6 | 1 |  |  | 0.576 | 2ª ETAPA 1º PAVIMENTO
P1 | Medição 08 | M3 | 0.5 | 0.4 | 3.6 | 1 |  |  | 0.72 | 1ª ETAPA 3º PAVIMENTO
P2 | Medição 08 | M3 | 1 | 0.2 | 3.6 | 1 |  |  | 0.72 | 1ª ETAPA 3º PAVIMENTO
P3 | Medição 08 | M3 | 1 | 0.2 | 3.6 | 1 |  |  | 0.72 | 1ª ETAPA 3º PAVIMENTO
P4 | Medição 08 | M3 | 0.4 | 0.4 | 3.6 | 1 |  |  | 0.576 | 1ª ETAPA 3º PAVIMENTO
P6 | Medição 08 | M3 | 0.4 | 0.4 | 3.6 | 1 |  |  | 0.576 | 1ª ETAPA 3º PAVIMENTO
P7 | Medição 08 | M3 | 0.5 | 0.4 | 3.6 | 1 |  |  | 0.72 | 1ª ETAPA 3º PAVIMENTO
P8 | Medição 08 | M3 | 0.5 | 0.4 | 3.6 | 1 |  |  | 0.72 | 1ª ETAPA 3º PAVIMENTO
P9 | Medição 08 | M3 | 1 | 0.2 | 3.6 | 1 |  |  | 0.72 | 1ª ETAPA 3º PAVIMENTO
P11 | Medição 08 | M3 | 0.4 | 0.4 | 3.6 | 1 |  |  | 0.576 | 1ª ETAPA 3º PAVIMENTO
P12 | Medição 08 | M3 | 0.5 | 0.4 | 3.6 | 1 |  |  | 0.72 | 1ª ETAPA 3º PAVIMENTO
P13 | Medição 08 | M3 | 0.5 | 0.4 | 3.6 | 1 |  |  | 0.72 | 1ª ETAPA 3º PAVIMENTO
P14 | Medição 08 | M3 | 1 | 0.2 | 3.6 | 1 |  |  | 0.72 | 1ª ETAPA 3º PAVIMENTO
P16 | Medição 08 | M3 | 0.2 | 0.6 | 3.6 | 1 |  |  | 0.432 | 1ª ETAPA 3º PAVIMENTO
P17 | Medição 08 | M3 | 0.2 | 0.6 | 3.6 | 1 |  |  | 0.432 | 1ª ETAPA 3º PAVIMENTO
P18 | Medição 08 | M3 | 0.4 | 0.4 | 3.6 | 1 |  |  | 0.576 | 1ª ETAPA 3º PAVIMENTO
P19 | Medição 08 | M3 | 0.5 | 0.4 | 3.6 | 1 |  |  | 0.72 | 1ª ETAPA 3º PAVIMENTO
P20 | Medição 08 | M3 | 0.5 | 0.4 | 3.6 | 1 |  |  | 0.72 | 1ª ETAPA 3º PAVIMENTO
P21 | Medição 08 | M3 | 0.2 | 1 | 3.6 | 1 |  |  | 0.72 | 1ª ETAPA 3º PAVIMENTO
P22 | Medição 08 | M3 | 0.45 | 0.3 | 3.6 | 1 |  |  | 0.486 | 1ª ETAPA 3º PAVIMENTO
P24 | Medição 08 | M3 | 0.55 | 0.3 | 3.6 | 1 |  |  | 0.594 | 1ª ETAPA 3º PAVIMENTO
P26 | Medição 08 | M3 | 0.55 | 0.3 | 3.6 | 1 |  |  | 0.594 | 1ª ETAPA 3º PAVIMENTO
P28 | Medição 08 | M3 | 0.45 | 0.3 | 3.6 | 1 |  |  | 0.486 | 1ª ETAPA 3º PAVIMENTO
P30 | Medição 08 | M3 | 0.2 | 0.8 | 3.6 | 1 |  |  | 0.576 | 1ª ETAPA 3º PAVIMENTO
P23 | Medição 08 | M3 | 0.45 | 0.3 | 3.6 | 1 |  |  | 0.486 | 2ª ETAPA 1º PAVIMENTO
P25 | Medição 08 | M3 | 0.55 | 0.3 | 3.6 | 1 |  |  | 0.594 | 2ª ETAPA 1º PAVIMENTO
P27 | Medição 08 | M3 | 0.55 | 0.3 | 3.6 | 1 |  |  | 0.594 | 2ª ETAPA 1º PAVIMENTO
P29 | Medição 08 | M3 | 0.45 | 0.3 | 3.6 | 1 |  |  | 0.486 | 2ª ETAPA 1º PAVIMENTO
P31 | Medição 08 | M3 | 0.2 | 0.8 | 3.6 | 1 |  |  | 0.576 | 2ª ETAPA 1º PAVIMENTO
P32 | Medição 08 | M3 | 0.3 | 0.8 | 3.6 | 1 |  |  | 0.864 | 2ª ETAPA 1º PAVIMENTO
P33 | Medição 08 | M3 | 0.2 | 0.8 | 3.6 | 1 |  |  | 0.576 | 2ª ETAPA 1º PAVIMENTO
P34 | Medição 08 | M3 | 0.3 | 0.8 | 3.6 | 1 |  |  | 0.864 | 2ª ETAPA 1º PAVIMENTO
P35 | Medição 08 | M3 | 0.4 | 0.7 | 3.6 | 1 |  |  | 1.008 | 2ª ETAPA 1º PAVIMENTO
P36 | Medição 08 | M3 | 0.5 | 0.7 | 3.6 | 1 |  |  | 1.26 | 2ª ETAPA 1º PAVIMENTO
P37 | Medição 08 | M3 | 0.5 | 0.7 | 3.6 | 1 |  |  | 1.26 | 2ª ETAPA 1º PAVIMENTO
P38 | Medição 08 | M3 | 0.4 | 0.5 | 3.6 | 1 |  |  | 0.72 | 2ª ETAPA 1º PAVIMENTO
P43 | Medição 09 | M3 | 0.6 | 0.4 | 3.6 | 1 |  |  | 0.864 | 2ª ETAPA 1º PAVIMENTO
P44 | Medição 09 | M3 | 2.94 | 0.2 | 3.6 | 1 |  |  | 2.1168 | 2ª ETAPA 1º PAVIMENTO
P45 | Medição 09 | M3 | 2.94 | 0.2 | 3.6 | 1 |  |  | 2.1168 | 2ª ETAPA 1º PAVIMENTO
P46 | Medição 09 | M3 | 0.6 | 0.5 | 3.6 | 1 |  |  | 1.08 | 2ª ETAPA 1º PAVIMENTO
P47 | Medição 09 | M3 | 0.4 | 0.4 | 3.6 | 1 |  |  | 0.576 | 2ª ETAPA 1º PAVIMENTO
P48 | Medição 09 | M3 | 0.2 | 0.8 | 3.6 | 1 |  |  | 0.576 | 2ª ETAPA 1º PAVIMENTO
P51 | Medição 09 | M3 | 0.4 | 0.4 | 3.6 | 1 |  |  | 0.576 | 2ª ETAPA 1º PAVIMENTO
P52 | Medição 09 | M3 | 0.4 | 0.4 | 3.6 | 1 |  |  | 0.576 | 2ª ETAPA 1º PAVIMENTO
P53 | Medição 09 | M3 | 0.4 | 0.4 | 3.6 | 1 |  |  | 0.576 | 2ª ETAPA 1º PAVIMENTO
P1 | Medição 09 | M3 | 0.5 | 0.4 | 3.6 | 1 |  |  | 0.72 | 1ª ETAPA 4º PAVIMENTO
P2 | Medição 09 | M3 | 1 | 0.2 | 3.6 | 1 |  |  | 0.72 | 1ª ETAPA 4º PAVIMENTO
P3 | Medição 09 | M3 | 1 | 0.2 | 3.6 | 1 |  |  | 0.72 | 1ª ETAPA 4º PAVIMENTO
P4 | Medição 09 | M3 | 0.4 | 0.4 | 3.6 | 1 |  |  | 0.576 | 1ª ETAPA 4º PAVIMENTO
P6 | Medição 09 | M3 | 0.4 | 0.4 | 3.6 | 1 |  |  | 0.576 | 1ª ETAPA 4º PAVIMENTO
P7 | Medição 09 | M3 | 0.5 | 0.4 | 3.6 | 1 |  |  | 0.72 | 1ª ETAPA 4º PAVIMENTO
P8 | Medição 09 | M3 | 0.5 | 0.4 | 3.6 | 1 |  |  | 0.72 | 1ª ETAPA 4º PAVIMENTO
P9 | Medição 09 | M3 | 1 | 0.2 | 3.6 | 1 |  |  | 0.72 | 1ª ETAPA 4º PAVIMENTO
P11 | Medição 09 | M3 | 0.4 | 0.4 | 3.6 | 1 |  |  | 0.576 | 1ª ETAPA 4º PAVIMENTO
P12 | Medição 09 | M3 | 0.5 | 0.4 | 3.6 | 1 |  |  | 0.72 | 1ª ETAPA 4º PAVIMENTO
P13 | Medição 09 | M3 | 0.5 | 0.4 | 3.6 | 1 |  |  | 0.72 | 1ª ETAPA 4º PAVIMENTO
P14 | Medição 09 | M3 | 1 | 0.2 | 3.6 | 1 |  |  | 0.72 | 1ª ETAPA 4º PAVIMENTO
P16 | Medição 09 | M3 | 0.2 | 0.6 | 3.6 | 1 |  |  | 0.432 | 1ª ETAPA 4º PAVIMENTO
P17 | Medição 09 | M3 | 0.2 | 0.6 | 3.6 | 1 |  |  | 0.432 | 1ª ETAPA 4º PAVIMENTO
P18 | Medição 09 | M3 | 0.4 | 0.4 | 3.6 | 1 |  |  | 0.576 | 1ª ETAPA 4º PAVIMENTO
P19 | Medição 09 | M3 | 0.5 | 0.4 | 3.6 | 1 |  |  | 0.72 | 1ª ETAPA 4º PAVIMENTO
P20 | Medição 09 | M3 | 0.5 | 0.4 | 3.6 | 1 |  |  | 0.72 | 1ª ETAPA 4º PAVIMENTO
P21 | Medição 09 | M3 | 0.2 | 1 | 3.6 | 1 |  |  | 0.72 | 1ª ETAPA 4º PAVIMENTO
P22 | Medição 09 | M3 | 0.45 | 0.3 | 3.6 | 1 |  |  | 0.486 | 1ª ETAPA 4º PAVIMENTO
P24 | Medição 09 | M3 | 0.55 | 0.3 | 3.6 | 1 |  |  | 0.594 | 1ª ETAPA 4º PAVIMENTO
P26 | Medição 09 | M3 | 0.55 | 0.3 | 3.6 | 1 |  |  | 0.594 | 1ª ETAPA 4º PAVIMENTO
P28 | Medição 09 | M3 | 0.45 | 0.3 | 3.6 | 1 |  |  | 0.486 | 1ª ETAPA 4º PAVIMENTO
P30 | Medição 09 | M3 | 0.2 | 0.8 | 3.6 | 1 |  |  | 0.576 | 1ª ETAPA 4º PAVIMENTO
P23 | Medição 09 | M3 | 0.45 | 0.3 | 3.6 | 1 |  |  | 0.486 | 2ª ETAPA 2º PAVIMENTO
P25 | Medição 09 | M3 | 0.55 | 0.3 | 3.6 | 1 |  |  | 0.594 | 2ª ETAPA 2º PAVIMENTO
P27 | Medição 09 | M3 | 0.55 | 0.3 | 3.6 | 1 |  |  | 0.594 | 2ª ETAPA 2º PAVIMENTO
P29 | Medição 09 | M3 | 0.45 | 0.3 | 3.6 | 1 |  |  | 0.486 | 2ª ETAPA 2º PAVIMENTO
P31 | Medição 09 | M3 | 0.2 | 0.8 | 3.6 | 1 |  |  | 0.576 | 2ª ETAPA 2º PAVIMENTO
P32 | Medição 09 | M3 | 0.3 | 0.8 | 3.6 | 1 |  |  | 0.864 | 2ª ETAPA 2º PAVIMENTO
P33 | Medição 09 | M3 | 0.2 | 0.8 | 3.6 | 1 |  |  | 0.576 | 2ª ETAPA 2º PAVIMENTO
P34 | Medição 09 | M3 | 0.3 | 0.8 | 3.6 | 1 |  |  | 0.864 | 2ª ETAPA 2º PAVIMENTO
P35 | Medição 09 | M3 | 0.4 | 0.7 | 3.6 | 1 |  |  | 1.008 | 2ª ETAPA 2º PAVIMENTO
P36 | Medição 09 | M3 | 0.5 | 0.7 | 3.6 | 1 |  |  | 1.26 | 2ª ETAPA 2º PAVIMENTO
P37 | Medição 09 | M3 | 0.5 | 0.7 | 3.6 | 1 |  |  | 1.26 | 2ª ETAPA 2º PAVIMENTO
P38 | Medição 09 | M3 | 0.4 | 0.5 | 3.6 | 1 |  |  | 0.72 | 2ª ETAPA 2º PAVIMENTO
P43 | Medição 09 | M3 | 0.6 | 0.4 | 3.6 | 1 |  |  | 0.864 | 2ª ETAPA 2º PAVIMENTO
P44 | Medição 09 | M3 | 2.94 | 0.2 | 3.6 | 1 |  |  | 2.1168 | 2ª ETAPA 2º PAVIMENTO
P45 | Medição 09 | M3 | 2.94 | 0.2 | 3.6 | 1 |  |  | 2.1168 | 2ª ETAPA 2º PAVIMENTO
P46 | Medição 09 | M3 | 0.6 | 0.5 | 3.6 | 1 |  |  | 1.08 | 2ª ETAPA 2º PAVIMENTO
P47 | Medição 09 | M3 | 0.4 | 0.4 | 3.6 | 1 |  |  | 0.576 | 2ª ETAPA 2º PAVIMENTO
P48 | Medição 09 | M3 | 0.2 | 0.8 | 3.6 | 1 |  |  | 0.576 | 2ª ETAPA 2º PAVIMENTO
P51 | Medição 09 | M3 | 0.4 | 0.4 | 3.6 | 1 |  |  | 0.576 | 2ª ETAPA 2º PAVIMENTO
P52 | Medição 09 | M3 | 0.4 | 0.4 | 3.6 | 1 |  |  | 0.576 | 2ª ETAPA 2º PAVIMENTO
P53 | Medição 09 | M3 | 0.4 | 0.4 | 3.6 | 1 |  |  | 0.576 | 2ª ETAPA 2º PAVIMENTO
0
[7 empty] | TOTAL |  | 171.2299
[7 empty] | QUANT. PLAN. |  | 226.93
[6 empty] | MEDIÇÕES ANTERIORES |  |  | 129.2827
[6 empty] | MEDIÇÃO 09 |  |  | 41.94
[6 empty] | QUANTIDADE A SER READEQUADA |  |  | 0
4.3.3 | Armação de laje de uma estrutura convencional de concreto armado em um edifício de múltiplos pavimentos utilizando aço ca-50 de 6,3 mm - montagem.
LOCAL |  | UND | COMP. | LARG. | ALT. | REPET. | CAMPO LIVRE | DESCONTO | TOTAL PARCIAL | OBSERVAÇÕES
PRANCHA 01/LAJ | Medição 05 | kg | 1148.82 | 0.245 | 0.45 | 1.1 |  |  | 139.3231 | 6.3MM
PRANCHA 02/LAJ | Medição 05 | kg | 764.81 | 0.245 | 0.45 | 1.1 |  |  | 92.7523 | 6.3MM
PRANCHA 08/LAJ | Medição 05 | kg | 803 | 0.245 |  | 1.1 |  |  | 216.4085 | 6.3MM
PRANCHA 09/LAJ | Medição 05 | kg | 329 | 0.245 |  | 1.1 |  |  | 88.6655 | 6.3MM
PRANCHA 08/LAJ | Medição 05 | kg | 8265 | 0.154 |  | 1.1 |  |  | 1400.091 | 5.0MM
EXCEDENTE ITEM 3.2.7 | Medição 05 | kg | 43.18 |  |  | 0.74 |  |  | 31.9532
PRANCHA 03/LAJ | Medição 06 | kg | 1237.52 | 0.245 | 0.5 | 1.1 |  |  | 166.7558 | 6.3MM
PRANCHA 10/LAJ | Medição 06 | kg | 749 | 0.245 | 0.5 | 1.1 |  |  | 100.9278 | 6.3MM
PRANCHA 01/LAJ | Medição 07 | kg | 1148.82 | 0.245 | 0.55 | 1.1 |  |  | 170.2838 | 6.3MM
PRANCHA 02/LAJ | Medição 07 | kg | 764.81 | 0.245 | 0.55 | 1.1 | 0.00041521 |  | 113.3644 | 6.3MM
0
[7 empty] | TOTAL |  | 2520.5255
[7 empty] | QUANT. PLAN. |  | 2362.8
[6 empty] | MEDIÇÕES ANTERIORES |  |  | 2236.87
[6 empty] | MEDIÇÃO 07 |  |  | 125.9304
[6 empty] | QUANTIDADE A SER READEQUADA |  |  | 157.7255
4.3.4 | Armação de laje de uma estrutura convencional de concreto armado em um edifício de múltiplos pavimentos utilizando aço ca-50 de 8,0 mm - montagem.
LOCAL |  | UND | COMP. | LARG. | ALT. | REPET. | CAMPO LIVRE | DESCONTO | TOTAL PARCIAL | OBSERVAÇÕES
PRANCHA 01/LAJ | Medição 05 | kg | 224.4 | 0.395 | 0.45 | 1.1 |  |  | 43.8758
PRANCHA 02/LAJ | Medição 05 | kg | 322.9 | 0.395 | 0.45 | 1.1 |  |  | 63.135
PRANCHA 08/LAJ | Medição 05 | kg | 99 | 0.395 |  | 1.1 |  |  | 43.0155
PRANCHA 09/LAJ | Medição 05 | kg | 1170 | 0.395 |  | 1.1 |  |  | 508.365
PRANCHA 03/LAJ | Medição 06 | kg | 224.54 | 0.395 | 0.5 | 1.1 |  |  | 48.7813
PRANCHA 10/LAJ | Medição 06 | kg | 163 | 0.395 | 0.5 | 1.1 |  |  | 35.4117
0
[7 empty] | TOTAL |  | 742.5844
[7 empty] | QUANT. PLAN. |  | 602.8
[6 empty] | MEDIÇÕES ANTERIORES |  |  | 602.8
[6 empty] | MEDIÇÃO 06 |  |  | 0
[6 empty] | QUANTIDADE A SER READEQUADA |  |  | 139.7844
4.3.5 | Armação de laje de uma estrutura convencional de concreto armado em um edifício de múltiplos pavimentos utilizando aço ca-50 de 10,0 mm - montagem.
LOCAL |  | UND | COMP. | LARG. | ALT. | REPET. | CAMPO LIVRE | DESCONTO | TOTAL PARCIAL | OBSERVAÇÕES
PRANCHA 01/LAJ | Medição 05 | kg | 922.65 | 0.617 | 0.45 | 1.1 |  |  | 281.7911
PRANCHA 02/LAJ | Medição 05 | kg | 886.9 | 0.617 | 0.45 | 1.1 |  |  | 270.8726
PRANCHA 08/LAJ | Medição 05 | kg | 459 | 0.617 |  | 1.1 |  |  | 311.5233
PRANCHA 09/LAJ | Medição 05 | kg | 332 | 0.617 |  | 1.1 |  |  | 225.3284
excedente item 4.3.4 | Medição 05 | kg | 55.59 | [5 empty] | 55.59
PRANCHA 03/LAJ | Medição 06 | kg | 1476.23 | 0.617 | 0.5 | 1.1 |  |  | 500.9587
PRANCHA 10/LAJ | Medição 06 | kg | 1207 | 0.617 | 0.5 | 1.1 |  |  | 409.5955
PRANCHA 01/LAJ | Medição 07 | kg | 922.65 | 0.617 | 0.55 | 1.1 |  |  | 344.4114
PRANCHA 02/LAJ | Medição 07 | kg | 886.9 | 0.617 | 0.55 | 1.1 |  |  | 331.0665
PRANCHA 03/LAJ | Medição 08 | kg | 1476.23 | 0.617 | 0.3 | 1.1 |  |  | 300.5752
PRANCHA 10/LAJ | Medição 08 | kg | 1207 | 0.617 | 0.3 | 1.1 |  |  | 245.7573
0
0
0
[7 empty] | TOTAL |  | 3277.4698
[7 empty] | QUANT. PLAN. |  | 3562.9
[6 empty] | MEDIÇÕES ANTERIORES |  |  | 2731.1374
[6 empty] | MEDIÇÃO 08 |  |  | 546.33
[6 empty] | QUANTIDADE A SER READEQUADA |  |  | 0
4.3.6 | Armação de laje de uma estrutura convencional de concreto armado em um edifício de múltiplos pavimentos utilizando aço ca-50 de 12,5 mm - montagem.
LOCAL |  | UND | COMP. | LARG. | ALT. | REPET. | CAMPO LIVRE | DESCONTO | TOTAL PARCIAL | OBSERVAÇÕES
PRANCHA 01/LAJ | Medição 05 | kg | 815.6 | 0.963 | 0.45 | 1.1 |  |  | 388.7843
PRANCHA 02/LAJ | Medição 05 | kg | 760.5 | 0.963 | 0.45 | 1.1 |  |  | 362.5189
PRANCHA 08/LAJ | Medição 05 | kg | 1053 | 0.963 | 1 | 1.1 |  |  | 1115.4429
PRANCHA 09/LAJ | Medição 05 | kg | 165 | 0.963 | 1 | 1.1 |  |  | 174.7845
PRANCHA 03/LAJ | Medição 06 | kg | 1210.65 | 0.963 | 0.5 | 1.1 |  |  | 641.2208
PRANCHA 10/LAJ | Medição 06 | kg | 1168.92 | 0.963 | 0.5 | 1.1 |  |  | 619.1185
PRANCHA 01/LAJ | Medição 07 | kg | 815.6 | 0.963 | 0.55 | 1.1 |  |  | 475.1808
PRANCHA 02/LAJ | Medição 07 | kg | 760.5 | 0.963 | 0.55 | 1.1 |  |  | 443.0787
PRANCHA 03/LAJ | Medição 08 | kg | 1210.65 | 0.963 | 0.5 | 1.1 |  |  | 641.2208
PRANCHA 10/LAJ | Medição 08 | kg | 1168.92 | 0.963 | 0.5 | 1.1 |  |  | 619.1185
PRANCHA 04/LAJ | Medição 09 | kg | 2056.25 | 0.963 | 0.4 | 1.1 |  |  | 871.2743
0
0
0
[7 empty] | TOTAL |  | 6351.7429
[7 empty] | QUANT. PLAN. |  | 8278.6
[6 empty] | MEDIÇÕES ANTERIORES |  |  | 5480.4686
[6 empty] | MEDIÇÃO 09 |  |  | 871
[6 empty] | QUANTIDADE A SER READEQUADA |  |  | 0
4.3.7 | Armação de laje de uma estrutura convencional de concreto armado em um edifício de múltiplos pavimentos utilizando aço ca-50 de 16,0 mm - montagem.
LOCAL |  | UND | COMP. | LARG. | ALT. | REPET. | CAMPO LIVRE | DESCONTO | TOTAL PARCIAL | OBSERVAÇÕES
PRANCHA 01/LAJ | Medição 05 | kg | 758.1 | 1.578 | 0.45 | 1.1 |  |  | 592.1595
PRANCHA 02/LAJ | Medição 05 | kg | 365.1 | 1.578 | 0.45 | 1.1 |  |  | 285.1833
PRANCHA 08/LAJ | Medição 05 | kg | 584 | 1.578 |  | 1.1 |  |  | 1013.7072
PRANCHA 09/LAJ | Medição 05 | kg | 722 | 1.578 |  | 1.1 |  |  | 1253.2476
PRANCHA 03/LAJ | Medição 06 | kg | 1168.92 | 1.578 | 0.5 | 1.1 |  |  | 1014.5057
PRANCHA 10/LAJ | Medição 06 | kg | 5626 | 1.578 | 0.5 | 1.1 |  |  | 4882.8054
0
[7 empty] | TOTAL |  | 9041.6086
[7 empty] | QUANT. PLAN. |  | 8114.7
[6 empty] | MEDIÇÕES ANTERIORES |  |  | 0
[6 empty] | MEDIÇÃO 08 |  |  | 8114.7
[6 empty] | QUANTIDADE A SER READEQUADA |  |  | 926.9086
4.3.8 | Armação de laje de uma estrutura convencional de concreto armado em um edifício de múltiplos pavimentos utilizando aço ca-50 de 20,0 mm - montagem.
LOCAL |  | UND | COMP. | LARG. | ALT. | REPET. | CAMPO LIVRE | DESCONTO | TOTAL PARCIAL | OBSERVAÇÕES
PRANCHA 01/LAJ | Medição 05 | kg | 156.42 | 2.466 | 0.45 | 1.1 |  |  | 190.9372
PRANCHA 02/LAJ | Medição 05 | kg | 154.42 | 2.466 | 0.45 | 1.1 |  |  | 188.4959
PRANCHA 08/LAJ | Medição 05 | kg | 51 | 2.466 |  | 1.1 |  |  | 138.3426
PRANCHA 09/LAJ | Medição 05 | kg | 298 | 2.466 |  | 1.1 |  |  | 808.3548
PRANCHA 03/LAJ | Medição 06 | kg | 1019.89 | 2.466 | 0.5 | 1.1 |  |  | 1383.2768
PRANCHA 10/LAJ | Medição 06 | kg | 804 | 2.466 | 0.5 | 1.1 |  |  | 1090.4652
PRANCHA 01/LAJ | Medição 07 | kg | 156.42 | 2.466 | 0.55 | 1.1 |  |  | 233.3677
PRANCHA 02/LAJ | Medição 07 | kg | 154.42 | 2.466 | 0.55 | 1.1 |  |  | 230.3838
EXCEDENTE TELA LAJE Q196 | Medição 07 | kg | 1476 | 3.1156 |  | 1 |  |  | 4598.6939
PRANCHA 03/LAJ | Medição 08 | kg | 1019.89 | 2.466 | 0.5 | 1.1 |  |  | 1383.2768
PRANCHA 10/LAJ | Medição 09 | kg | 804 | 2.466 | 0.3 | 1.1 |  |  | 654.2791
0
0
0
0
0
[7 empty] | TOTAL |  | 10899.8738
[7 empty] | QUANT. PLAN. |  | 11554.4
[6 empty] | MEDIÇÕES ANTERIORES |  |  | 10245.5947
[6 empty] | MEDIÇÃO 09 |  |  | 654.27
[6 empty] | QUANTIDADE A SER READEQUADA |  |  | 0
4.3.9 | ARMAÇÃO DE LAJE DE UMA ESTRUTURA CONVENCIONAL DE CONCRETO ARMADO EM UM EDIFÍCIO DE MÚLTIPLOS PAVIMENTOS UTILIZANDO AÇO CA-50 DE 25,0 MM - MONTAGEM.
LOCAL |  | UND | COMP. | LARG. | ALT. | REPET. | CAMPO LIVRE | DESCONTO | TOTAL PARCIAL | OBSERVAÇÕES
PRANCHA 01/LAJ | Medição 05 | kg | 372.94 | 3.853 | 0.45 | 1.1 |  |  | 711.2842
PRANCHA 02/LAJ | Medição 05 | kg | 47.06 | 3.853 | 0.45 | 1.1 |  |  | 89.7545
PRANCHA 08/LAJ | Medição 05 | kg | 6 | 3.853 |  | 1.1 |  |  | 25.4298
PRANCHA 09/LAJ | Medição 05 | kg | 3 | 3.853 |  | 1.1 |  |  | 12.7149
PRANCHA 03/LAJ | Medição 06 | kg | 37.87 | 3.853 | 0.5 | 1.1 |  |  | 80.2522
PRANCHA 10/LAJ | Medição 06 | kg | 5 | 3.853 | 0.5 | 1.1 |  |  | 10.5958
PRANCHA 01/LAJ | Medição 07 | kg | 372.94 | 3.853 | 0.55 | 1.1 |  |  | 869.3474
PRANCHA 02/LAJ | Medição 07 | kg | 47.06 | 3.853 | 0.55 | 1.1 |  |  | 109.6999
PRANCHA 03/LAJ | Medição 08 | kg | 37.87 | 3.853 | 0.5 | 1.1 |  |  | 80.2522
PRANCHA 10/LAJ | Medição 08 | kg | 5 | 3.853 | 0.5 | 1.1 |  |  | 10.5958
PRANCHA 04/LAJ | Medição 08 | kg | 709 | 3.853 | 0.4 | 1.1 |  |  | 1201.9819
PRANCHA 04/LAJ | Medição 09 | kg | 709 | 3.853 | 0.25 | 1.1 |  |  | 751.2387
0
0
0
[7 empty] | TOTAL |  | 3953.1472
[7 empty] | QUANT. PLAN. |  | 5166.7
[6 empty] | MEDIÇÕES ANTERIORES |  |  | 3201.9085
[6 empty] | MEDIÇÃO 09 |  |  | 751.23
[6 empty] | QUANTIDADE A SER READEQUADA |  |  | 0
4.3.10 | Concreto simples usinado fck=35mpa, bombeado, lançado e adensado em superestrutura
LOCAL |  | UND | COMP. | LARG. | ALT. | REPET. | CAMPO LIVRE | DESCONTO | TOTAL PARCIAL | OBSERVAÇÕES
L102 | Medição 05 | m³ | 1 | 7 | 5.91 | 0.3 |  | 6.3424 | 6.0686 | laje h30 cubeta h25
L103 | Medição 05 | m³ | 1 | 13.72 | 5.91 | 0.3 |  | 12.5624 | 11.7632 | laje h30 cubeta h25
L105 | Medição 05 | m³ | 1 | 14.35 | 3.73 | 0.25 |  | 6.8422 | 6.5392 | laje h25 cubeta h20
L106 | Medição 05 | m³ | 1 | 6.49 | 3.73 | 0.25 |  | 2.8174 | 3.2346 | laje h25 cubeta h20
L107 | Medição 05 | m³ | 1 | 7.49 | 1.81 | 0.25 |  | 1.5584 | 1.8308 | laje h25 cubeta h20
L108 | Medição 05 | m³ | 1 | 7.1 | 1.81 | 0.25 |  | 1.3853 | 1.8275 | laje h25 cubeta h20
L109 | Medição 05 | m³ | 1 | 7.05 | 1.81 | 0.25 |  | 1.3853 | 1.8048 | laje h25 cubeta h20
L111 | Medição 05 | m³ | 1 | 22.04 | 5.8 | 0.25 |  | 16.5953 | 15.3627 | laje h25 cubeta h20
L113 | Medição 05 | m³ | 1 | 22.04 | 5.69 | 0.25 |  | 15.5423 | 15.8096 | laje h25 cubeta h20
L101 | Medição 05 | m³ | 1 | 5.85 | 0.49 | 0.12 |  |  | 0.34398
L104 | Medição 05 | m³ | 1 | 3.83 | 0.49 | 0.12 |  |  | 0.2252
L110 | Medição 05 | m³ | 1 | 5.93 | 1.92 | 0.15 |  |  | 1.7078
L112 | Medição 05 | m³ | 1 | 7.62 | 1.92 | 0.15 |  |  | 2.1946
L114 | Medição 05 | m³ | 1 | 4.42 | 2.74 | 0.15 |  |  | 1.8166
L201 | Medição 06 | m³ | 1 | 12.39 | 2.55 | 0.25 |  | 4.0485 | 3.8501 | DESC. CUBETAS E ANUL.
L202 | Medição 06 | m³ | 1 | 1.68 | 0.33 | 0.15 |  | 0 | 0.08316
L203 | Medição 06 | m³ | 1 | 7.67 | 0.33 | 0.15 |  | 0 | 0.37966
L204 | Medição 06 | m³ | 1 | 0.31 | 0.33 | 0.15 |  | 0 | 0.015345
L205 | Medição 06 | m³ | 1 | 22.04 | 5.85 | 0.25 |  | 3.4898 | 28.7437 | DESC. CUBETAS E ANUL.
L206 | Medição 06 | m³ | 1 | 6.24 | 5.85 | 0.25 |  | 4.6485 | 4.4775 | DESC. CUBETAS E ANUL.
L207 | Medição 06 | m³ | 1 | 6.34 | 3.83 | 0.25 |  | 2.6242 | 3.4463 | DESC. CUBETAS E ANUL.
L208 | Medição 06 | m³ | 1 | 22.04 | 5.8 | 0.25 |  | 16.8498 | 15.1082 | DESC. CUBETAS E ANUL.
L209 | Medição 06 | m³ | 1 | 22.04 | 5.8 | 0.25 |  | 16.8498 | 15.1082 | DESC. CUBETAS E ANUL.
L210 | Medição 06 | m³ | 1 | 13.7 | 0.77 | 0.15 |  | 0 | 1.5823
L211 | Medição 06 | m³ | 1 | 13.7 | 1.77 | 0.15 |  | 0 | 3.6374
L213 | Medição 06 | m³ | 1 | 22.04 | 5.69 | 0.25 |  | 15.7698 | 15.5821 | DESC. CUBETAS E ANUL.
L214 | Medição 06 | m³ | 1 | 3.45 | 2.74 | 0.15 |  |  | 1.418
L115 | Medição 07 | m³ | 4.58 | 1.92 | 0.15 | 1 |  |  | 1.319
L116 | Medição 07 | m³ | 25.45 | 6.84 | 0.3 | 1 |  | 27.54 | 24.6834
L117 | Medição 07 | m³ | 1.92 | 1.38 | 0.15 | 1 |  | 0 | 0.39744
L118 | Medição 07 | m³ | 0.81 | 1.99 | 0.15 | 1 |  | 0 | 0.24178
L119 | Medição 07 | m³ | 17.4219 | 2.56 | 0.12 | 1 |  | 0 | 5.352
L120 | Medição 07 | m³ | 3.94 | 3.82 | 0.25 | 1 |  | 1.71 | 2.0527
L122 | Medição 07 | m³ | 6.13 | 3.82 | 0.25 | 1 |  | 2.72 | 3.1341
L123 | Medição 07 | m³ | 16.71 | 4.9 | 0.3 | 1 |  | 13.52 | 11.0437
L124 | Medição 07 | m³ | 9.09 | 2.91 | 0.12 | 1 |  | 0 | 3.1742
L125 | Medição 07 | m³ | 7.0864 | 3.24 | 0.15 | 1 |  | 0 | 3.444
L126 | Medição 07 | m³ | 10.12 | 4.15 | 0.25 | 1 |  | 5.29 | 5.2095
L127 | Medição 07 | m³ | 9.09 | 9.4 | 0.35 | 1 |  | 15.35 | 14.5561
L128 | Medição 07 | m³ | 11.23 | 9.4 | 0.35 | 1 |  | 18.67 | 18.2767
L129 | Medição 07 | m³ | 7.2202 | 9.4 | 0.18 | 1 |  | 0 | 12.2166
L130 | Medição 07 | m³ | 10.12 | 5.05 | 0.25 | 1 |  | 6.31 | 6.4665
L215 | Medição 08 | m³ | 4.43 | 1.87 | 0.15 | 1 |  | 0 | 1.2426 | 2ª ETAPA 1º PAVIMENTO
L216 | Medição 08 | m³ | 26.41 | 6.86 | 0.3 | 1 |  | 25.6653 | 28.6865 | 2ª ETAPA 1º PAVIMENTO
L217 | Medição 08 | m³ | 1.97 | 1.38 | 0.15 | 1 |  | 0 | 0.40779 | 2ª ETAPA 1º PAVIMENTO
L218 | Medição 08 | m³ | 3.95 | 0.15 | 0.15 | 1 |  | 0 | 0.088875 | 2ª ETAPA 1º PAVIMENTO
L219 | Medição 08 | m³ | 19.21 | 8.95 | 0.35 | 1 |  | 28.6931 | 31.4823 | 2ª ETAPA 1º PAVIMENTO
L220 | Medição 08 | m³ | 10.61 | 0.83 | 0.15 | 1 |  | 0 | 1.3209 | 2ª ETAPA 1º PAVIMENTO
L221 | Medição 08 | m³ | 3 | 0.15 | 0.15 | 1 |  | 0 | 0.0675 | 2ª ETAPA 1º PAVIMENTO
L222 | Medição 08 | m³ | 10.02 | 4.15 | 0.25 | 1 |  | 4.9835 | 5.4123 | 2ª ETAPA 1º PAVIMENTO
L223 | Medição 08 | m³ | 8.04 | 9.35 | 0.18 | 1 |  | 0 | 13.5313 | 2ª ETAPA 1º PAVIMENTO
L224 | Medição 08 | m³ | 5.57 | 4.95 | 0.25 | 1 |  | 3.3963 | 3.4966 | 2ª ETAPA 1º PAVIMENTO
L302 | Medição 08 | m³ | 17.97 | 0.55 | 0.1 | 1 |  | 0 | 0.98835 | 1ª ETAPA 2º PAVIMENTO
L303 | Medição 08 | m³ | 21.4 | 5.85 | 0.25 | 1 |  | 14.8062 | 16.4913 | 1ª ETAPA 2º PAVIMENTO
L304 | Medição 08 | m³ | 21.4 | 5.8 | 0.25 | 1 |  | 14.8062 | 16.2238 | 1ª ETAPA 2º PAVIMENTO
L305 | Medição 08 | m³ | 24.49 | 0.55 | 0.1 | 1 |  | 0 | 1.347 | 1ª ETAPA 2º PAVIMENTO
L307 | Medição 08 | m³ | 21.4 | 5.8 | 0.25 | 1 |  | 14.7697 | 16.2603 | 1ª ETAPA 2º PAVIMENTO
L309 | Medição 08 | m³ | 7.77 | 0.18 | 0.12 | 1 |  | 0 | 0.16783 | 1ª ETAPA 2º PAVIMENTO
L310 | Medição 08 | m³ | 21.4 | 5.69 | 0.25 | 1 |  | 13.9292 | 16.5123 | 1ª ETAPA 2º PAVIMENTO
L311 | Medição 08 | m³ | 3.45 | 2.74 | 0.15 | 1 |  | 0 | 1.418 | 1ª ETAPA 2º PAVIMENTO
L302 | Medição 09 | m³ | 17.97 | 0.55 | 0.1 | 1 |  | 0 | 0.98835 | 1ª ETAPA 3º PAVIMENTO
L303 | Medição 09 | m³ | 21.4 | 5.85 | 0.25 | 1 |  | 14.8062 | 16.4913 | 1ª ETAPA 3º PAVIMENTO
L304 | Medição 09 | m³ | 21.4 | 5.8 | 0.25 | 1 |  | 14.8062 | 16.2238 | 1ª ETAPA 3º PAVIMENTO
L305 | Medição 09 | m³ | 24.49 | 0.55 | 0.1 | 1 |  | 0 | 1.347 | 1ª ETAPA 3º PAVIMENTO
L307 | Medição 09 | m³ | 21.4 | 5.8 | 0.25 | 1 |  | 14.7697 | 16.2603 | 1ª ETAPA 3º PAVIMENTO
L309 | Medição 09 | m³ | 7.77 | 0.18 | 0.12 | 1 |  | 0 | 0.16783 | 1ª ETAPA 3º PAVIMENTO
L310 | Medição 09 | m³ | 21.4 | 5.69 | 0.25 | 1 |  | 13.9292 | 16.5123 | 1ª ETAPA 3º PAVIMENTO
L311 | Medição 09 | m³ | 3.45 | 2.74 | 0.15 | 1 |  | 0 | 1.418 | 1ª ETAPA 3º PAVIMENTO
0
0
[7 empty] | TOTAL |  | 500.0832
[7 empty] | QUANT. PLAN. |  | 803.99
[6 empty] | MEDIÇÕES ANTERIORES |  |  | 430.6832
[6 empty] | MEDIÇÃO 09 |  |  | 69.4
[6 empty] | QUANTIDADE A SER READEQUADA |  |  | 0
5.1.3 | ALVENARIA DE EMBASAMENTO COM BLOCO ESTRUTURAL DE CONCRETO, DE 14X19X29CM E ARGAMASSA DE ASSENTAMENTO COM PREPARO EM BETONEIRA.
LOCAL |  | UND | COMP. | LARG. | ALT. | REPET. | CAMPO LIVRE | DESCONTO | TOTAL PARCIAL | OBSERVAÇÕES
TERREO PROX. DOCAS, ALMOX. | Medição 08 | m² | 26.18 | 0.19 | 0.4 | 1 |  |  | 1.9897 | semi-enterrado
SALA DE AULA | Medição 08 | m² | 8.84 | 0.19 | 0.4 | 1 |  |  | 0.67184
0
[7 empty] | TOTAL |  | 2.6615
[7 empty] | QUANT. PLAN. |  | 112
[6 empty] | MEDIÇÕES ANTERIORES |  |  | 0
[6 empty] | MEDIÇÃO 08 |  |  | 2.66
[6 empty] | QUANTIDADE A SER READEQUADA |  |  | 0
5.1.4 | ALVENARIA DE VEDAÇÃO DE BLOCOS CERÂMICOS FURADOS NA HORIZONTAL DE 9X19X19CM (ESPESSURA 9CM) DE PAREDES COM ÁREA LÍQUIDA MAIOR OU IGUAL A 6M² COM VÃOS E ARGAMASSA DE ASSENTAMENTO COM PREPARO EM BETONEIRA.
LOCAL |  | UND | COMP. | LARG. | ALT. | REPET. | CAMPO LIVRE | DESCONTO | TOTAL PARCIAL | OBSERVAÇÕES
TERREO PROX. DOCAS, ALMOX. | Medição 08 | m² | 26.18 |  | 1.8 | 1 |  |  | 47.124
ULTRASSOM | Medição 08 | m² | 4.15 |  | 1.8 | 2 |  |  | 14.94
ULTRASSOM | Medição 08 | m² | 3.08 |  | 1.8 | 2 |  |  | 11.088
WC ac 1 e 2 | Medição 08 | m² | 1.84 |  | 1.8 | 2 |  |  | 6.624
WC ac 1 e 2 | Medição 08 | m² | 2.15 |  | 1.8 | 2 |  |  | 7.74
ULTRASSOM 2 | Medição 08 | m² | 4.15 |  | 1.8 | 1 |  |  | 7.47
ULTRASSOM 2 | Medição 08 | m² | 3.25 |  | 1.8 | 1 |  |  | 5.85
ULTRASSOM 3 | Medição 08 | m² | 4.15 |  | 1.8 | 1 |  |  | 7.47
ULTRASSOM 3 | Medição 08 | m² | 3.25 |  | 1.8 | 1 |  |  | 5.85
WC ac 3 e 4 | Medição 08 | m² | 1.79 |  | 1.8 | 2 |  |  | 6.444
WC ac 3 e 4 | Medição 08 | m² | 2.15 |  | 1.8 | 2 |  |  | 7.74
ULTRASSOM 4 | Medição 08 | m² | 4.15 |  | 1.8 | 2 |  |  | 14.94
ULTRASSOM 4 | Medição 08 | m² | 3.43 |  | 1.8 | 2 |  |  | 12.348
ALMOXARIFADO | Medição 08 | m² | 8.31 |  | 1.8 | 1 |  |  | 14.958
ALMOXARIFADO | Medição 08 | m² | 6.03 |  | 1.8 | 1 |  |  | 10.854
1º PAVIMENTO | Medição 09 | m² |  |  |  |  | 145 |  | 145
0
[7 empty] | TOTAL |  | 326.44
[7 empty] | QUANT. PLAN. |  | 15102.2
[6 empty] | MEDIÇÕES ANTERIORES |  |  | 181.44
[6 empty] | MEDIÇÃO 09 |  |  | 145
[6 empty] | QUANTIDADE A SER READEQUADA |  |  | 0
15.1.7 | Tubo pvc rígido soldável marrom p/ água, d = 75 mm (2 1/2")
LOCAL |  | UND | COMP. | LARG. | ALT. | REPET. | CAMPO LIVRE | DESCONTO | TOTAL PARCIAL | OBSERVAÇÕES
MUDANÇA DE TUBULAÇÃO P53 | Medição 06 | M | 30 | [5 empty] | 30
0
[7 empty] | TOTAL |  | 30
[7 empty] | QUANT. PLAN. |  | 162.17
[6 empty] | MEDIÇÕES ANTERIORES |  |  | 0
[6 empty] | MEDIÇÃO 06 |  |  | 30
[6 empty] | QUANTIDADE A SER READEQUADA |  |  | 0
9.1.2 | IMPERMEABILIZAÇÃO DE SUPERFÍCIE ENTERRADA COM EMULSÃO ASFÁLTICA, 2 DEMÃOS
LOCAL |  | UND | COMP. | LARG. | ALT. | REPET. | CAMPO LIVRE | DESCONTO | TOTAL PARCIAL | OBSERVAÇÕES
ALVENARIA FUND. | Medição 09 | M2 | 48 | 1.2 |  |  |  |  | 57.6
0
[7 empty] | TOTAL |  | 57.6
[7 empty] | QUANT. PLAN. |  | 880
[6 empty] | MEDIÇÕES ANTERIORES |  |  | 0
[6 empty] | MEDIÇÃO 09 |  |  | 57.6
[6 empty] | QUANTIDADE A SER READEQUADA |  |  | 0

## M.C. MED. 08 (hidden)
CONSTRUÇÃO DO ANEXO CECAN EM NATAL/RN.
MEMÓRIA DE CALCULO DE MEDIÇÃO Nº 08
1.2.2 ADMINISTRAÇÃO LOCAL DE OBRA
LOCAL |  | UND | COMP. | LARG. | ALT. | REPET. | CAMPO LIVRE | DESC. | TOTAL PARCIAL | OBSERVAÇÕES
ADM | Medição 01 | Mês |  |  |  |  | 0.412 |  | 0.412
ADM | Medição 02 | Vb |  |  |  |  | 0.716 |  | 0.716
ADM | Medição 03 | Vb |  |  |  |  | 0.432 |  | 0.432
ADM | Medição 04 | Vb |  |  |  |  | 0.536 |  | 0.536
ADM | Medição 05 | Vb |  |  |  |  | 0.666 |  | 0.666
ADM | Medição 06 | Vb |  |  |  |  | 0.594 |  | 0.594
ADM | Medição 07 | Vb |  |  |  |  | 0.598 |  | 0.598
ADM | Medição 08 | Vb |  |  |  |  | 0.778 |  | 0.778
0
[7 empty] | TOTAL |  | 4.732
[7 empty] | QUANT. PLAN. |  | 20
[6 empty] | MEDIÇÕES ANTERIORES |  |  | 3.954
[6 empty] | MEDIÇÃO 08 |  |  | 0.778
[6 empty] | QUANTIDADE A SER READEQUADA |  |  | 0
1.2.3 Atendimento as normas da legislação de segurança e medicina do trabalho, incluindo encargos intersindicais (alimentação e vale transportes, exames médicos, epi, epc), projeto e execução das instalações provisórias de energia (exceto consumo), inclusive laudos técnicos, fretes e transportes internos, (incluindo vertical), ferramentas e equipamentos necessários, iluminação e sinalização provisórias, seguro de vida de engenharia, materiais de consumo e limpeza do canteiro, segurança, combustíveis, equipamentos de proteção coletiva (projeto de linha de vida, projeto de execução de estruturas necessárias de trabalho em fachadas, bandejas de proteção e telas, laudos de inspeção de segurança), duto coletor de entulho, controle tecnológico dos materiais e ensaios, implantação e atendimento ao PGRCC.
LOCAL |  | UND | COMP. | LARG. | ALT. | REPET. | CAMPO LIVRE | DESC. | TOTAL PARCIAL | OBSERVAÇÕES
ADM | Medição 01 | Vb |  |  |  |  | 0.0206 |  | 0.0206
ADM | Medição 02 | Vb |  |  |  |  | 0.0358 |  | 0.0358
ADM | Medição 03 | Vb |  |  |  |  | 0.0216 |  | 0.0216
ADM | Medição 04 | Vb |  |  |  |  | 0.0268 |  | 0.0268
ADM | Medição 05 | Vb |  |  |  |  | 0.0333 |  | 0.0333
ADM | Medição 06 | Vb |  |  |  |  | 0.0297 |  | 0.0297
ADM | Medição 07 | Vb |  |  |  |  | 0.0299 |  | 0.0299
ADM | Medição 08 | Vb |  |  |  |  | 0.0389 |  | 0.0389
[7 empty] | TOTAL |  | 0.2366
[7 empty] | QUANT. PLAN. |  | 1
[6 empty] | MEDIÇÕES ANTERIORES |  |  | 0.1977
[6 empty] | MEDIÇÃO 08 |  |  | 0.0389
[6 empty] | QUANTIDADE A SER READEQUADA |  |  | 0
1.3.1 Tapume com telha metálica.
LOCAL |  | UND | COMP. | LARG. | ALT. | REPET. | CAMPO LIVRE | DESC. | TOTAL PARCIAL | OBSERVAÇÕES
CANTEIRO DE OBRAS | Medição 01 | UND | 64 |  | 2 |  |  |  | 128
0
[7 empty] | TOTAL |  | 128
[7 empty] | QUANT. PLAN. |  | 128
MEDIÇÕES ANTERIORES
[6 empty] | MEDIÇÃO 01 |  |  | 128
[6 empty] | QUANTIDADE A SER READEQUADA |  |  | 0
1.3.3 Execução de escritório em canteiro de obra em chapa de madeira compensada, não incluso mobiliário e equipamentos.
LOCAL |  | UND | COMP. | LARG. | ALT. | REPET. | CAMPO LIVRE | DESC. | TOTAL PARCIAL | OBSERVAÇÕES
CANTEIRO DE OBRAS | Medição 01 | m² | 7.5 | 4 |  |  |  |  | 30
CANTEIRO DE OBRAS | Medição 02 | m² | 2.5 | 4 |  |  |  |  | 10
[7 empty] | TOTAL |  | 40
[7 empty] | QUANT. PLAN. |  | 40
[6 empty] | MEDIÇÕES ANTERIORES |  |  | 30
[6 empty] | MEDIÇÃO 02 |  |  | 10
[6 empty] | QUANTIDADE A SER READEQUADA |  |  | 0
1.3.4 Execução de almoxarifado em canteiro de obra em chapa de madeira compensada, incluso prateleiras.
LOCAL |  | UND | COMP. | LARG. | ALT. | REPET. | CAMPO LIVRE | DESC. | TOTAL PARCIAL | OBSERVAÇÕES
CANTEIRO DE OBRAS | Medição 01 | UND | 12 | 4 |  |  |  |  | 48
CANTEIRO DE OBRAS | Medição 02 | UND | 5 | 4 |  |  |  |  | 20
[7 empty] | TOTAL |  | 68
[7 empty] | QUANT. PLAN. |  | 68
[6 empty] | MEDIÇÕES ANTERIORES |  |  | 48
[6 empty] | MEDIÇÃO 02 |  |  | 20
[6 empty] | QUANTIDADE A SER READEQUADA |  |  | 0
1.3.5 Barracão aberto para apoio à produção (carpintaria, central de armação, oficina, etc.) c/ tesouras, telha 4mm, piso em concreto desempolado
LOCAL |  | UND | COMP. | LARG. | ALT. | REPET. | CAMPO LIVRE | DESC. | TOTAL PARCIAL | OBSERVAÇÕES
CANTEIRO DE OBRAS | Medição 01 | UND | 15 | 4 |  |  |  |  | 60
0
[7 empty] | TOTAL |  | 60
[7 empty] | QUANT. PLAN. |  | 60
MEDIÇÕES ANTERIORES
[6 empty] | MEDIÇÃO 01 |  |  | 60
[6 empty] | QUANTIDADE A SER READEQUADA |  |  | 0
1.3.6 Execução de sanitário e vestiário em canteiro de obra em chapa de madeira compensada, não incluso mobiliário.
LOCAL |  | UND | COMP. | LARG. | ALT. | REPET. | CAMPO LIVRE | DESC. | TOTAL PARCIAL | OBSERVAÇÕES
CANTEIRO DE OBRAS | Medição 01 | UND | 5 | 4 |  |  |  |  | 20
CANTEIRO DE OBRAS | Medição 02 | UND | 10 | 4 |  |  |  |  | 40
[7 empty] | TOTAL |  | 60
[7 empty] | QUANT. PLAN. |  | 60
[6 empty] | MEDIÇÕES ANTERIORES |  |  | 20
[6 empty] | MEDIÇÃO 02 |  |  | 40
[6 empty] | QUANTIDADE A SER READEQUADA |  |  | 0
1.3.7 Execução de refeitório em canteiro de obra em chapa de madeira compensada, não incluso mobiliário e equipamentos.
LOCAL |  | UND | COMP. | LARG. | ALT. | REPET. | CAMPO LIVRE | DESC. | TOTAL PARCIAL | OBSERVAÇÕES
CANTEIRO DE OBRAS | Medição 01 | UND | 5 | 4 |  |  |  |  | 20
CANTEIRO DE OBRAS | Medição 01 | UND | 7.5 | 4 |  |  |  |  | 30
[7 empty] | TOTAL |  | 50
[7 empty] | QUANT. PLAN. |  | 50
[6 empty] | MEDIÇÕES ANTERIORES |  |  | 20
[6 empty] | MEDIÇÃO 02 |  |  | 30
[6 empty] | QUANTIDADE A SER READEQUADA |  |  | 0
1.4.6 Escavação, carga e transporte de material de 1ª categoria - DMT de 1.000 a 1.200 m - Escavadeira
LOCAL |  | UND | COMP. | LARG. | ALT. | REPET. | CAMPO LIVRE | DESC. | TOTAL PARCIAL | OBSERVAÇÕES
ÁREA DE CONSTRUÇÃO | Medição 01 | m³ | 1616.87 |  | 0.75 |  |  |  | 1212.6525
ÁREA DE CONSTRUÇÃO | Medição 03 | m³ | 1616.87 |  | 0.25 |  |  |  | 404.2175
0
[7 empty] | TOTAL |  | 1616.87
[7 empty] | QUANT. PLAN. |  | 4350
[6 empty] | MEDIÇÕES ANTERIORES |  |  | 1616.87
[6 empty] | MEDIÇÃO 05 |  |  | 0
[6 empty] | QUANTIDADE A SER READEQUADA |  |  | 0
1.4.7 CARGA, MANOBRA E DESCARGA DE SOLOS E MATERIAIS GRANULARES EM CAMINHÃO BASCULANTE 6 M³ - CARGA COM ESCAVADEIRA HIDRÁULICA (CAÇAMBA DE 1,20 M³ / 155 HP) E DESCARGA LIVRE (UNIDADE: M3).
LOCAL |  | UND | COMP. | LARG. | ALT. | REPET. | CAMPO LIVRE | DESC. | TOTAL PARCIAL | OBSERVAÇÕES
ÁREA DE CONSTRUÇÃO | Medição 01 | m³ | 1616.87 |  | 0.75 |  |  |  | 1212.6525
ÁREA DE CONSTRUÇÃO | Medição 03 | m³ | 1616.87 |  | 0.25 |  |  |  | 404.2175
ÁREA DE CONSTRUÇÃO | Medição 03 | m³ | 922 |  | 0.5 |  |  |  | 461
RETIRADA DE ENTULHO E ATERRO | Medição 06 | m³ | 15 |  | 25 |  |  |  | 375
RETIRADA DE ENTULHO E ATERRO | Medição 06 | m³ | 15 |  | 25 |  |  |  | 375
0
[7 empty] | TOTAL |  | 2827.87
[7 empty] | QUANT. PLAN. |  | 3985
[6 empty] | MEDIÇÕES ANTERIORES |  |  | 2452.87
[6 empty] | MEDIÇÃO 07 |  |  | 375
[6 empty] | QUANTIDADE A SER READEQUADA |  |  | 0
1.4.8 TRANSPORTE COM CAMINHÃO BASCULANTE DE 10 M³, EM VIA URBANA PAVIMENTADA, DMT ATÉ 30 KM (UNIDADE: M3XKM).
LOCAL |  | UND | COMP. | LARG. | ALT. | REPET. | CAMPO LIVRE | DESC. | TOTAL PARCIAL | OBSERVAÇÕES
BOTAFORA, MOVIMENTAÇÃO | Medição 01 | M3XKM |  |  |  |  | 8200 |  | 8200
ÁREA DE CONSTRUÇÃO | Medição 03 | m³ | 1616.87 |  | 0.25 | 30 |  |  | 12126.525
ÁREA DE CONSTRUÇÃO | Medição 03 | m³ | 922 |  | 0.5 | 30 |  |  | 13830
RETIRADA DE ENTULHO E ATERRO | Medição 06 | m³ | 15 |  | 25 | 30 |  |  | 11250
RETIRADA DE ENTULHO E ATERRO | Medição 06 | m³ | 15 |  | 25 | 30 |  |  | 11250
0
[7 empty] | TOTAL |  | 56656.525
[7 empty] | QUANT. PLAN. |  | 119550
[6 empty] | MEDIÇÕES ANTERIORES |  |  | 45406.525
[6 empty] | MEDIÇÃO 07 |  |  | 11250
[6 empty] | QUANTIDADE A SER READEQUADA |  |  | 0
2.1.3 Execução de estaca hélice contínua monitorada Ø 400mm, concreto fck=35Mpa, inclusive aço, bombeamento e perfuratriz; exclusive mobilização e desmobilização de equipamento
LOCAL |  | UND | COMP. | LARG. | ALT. | REPET. | CAMPO LIVRE | DESC. | TOTAL PARCIAL | OBSERVAÇÕES
ESTACAS | Medição 02 | M | 10 | 1.125 |  | 147 |  |  | 1653.75
ESTACAS | Medição 03 | M | 10 | 1.125 |  | 26 |  |  | 292.5
0
[7 empty] | TOTAL |  | 1946.25
[7 empty] | QUANT. PLAN. |  | 1837
[6 empty] | MEDIÇÕES ANTERIORES |  |  | 1653.75
[6 empty] | MEDIÇÃO 02 |  |  | 183.25
[6 empty] | QUANTIDADE A SER READEQUADA |  |  | 109.25
2.1.4 Carga, manobra e descarga de solos e materiais granulares em caminhão basculante 6 m³ - carga com escavadeira hidráulica (caçamba de 1,20 m³ / 155 hp) e descarga livre (unidade: m3).
LOCAL |  | UND | COMP. | LARG. | ALT. | REPET. | CAMPO LIVRE | DESC. | TOTAL PARCIAL | OBSERVAÇÕES
ESTACAS | Medição 02 | M3 | 183.25 | 0.16 |  |  |  |  | 29.32
0
[7 empty] | TOTAL |  | 29.32
[7 empty] | QUANT. PLAN. |  | 293.92
MEDIÇÕES ANTERIORES
[6 empty] | MEDIÇÃO 02 |  |  | 29.32
[6 empty] | QUANTIDADE A SER READEQUADA |  |  | 0
2.1.5 Transporte com caminhão basculante de 10 m³, em via urbana pavimentada, adicional para dmt excedente a 30 km (unidade: m3xkm).
LOCAL |  | UND | COMP. | LARG. | ALT. | REPET. | CAMPO LIVRE | DESC. | TOTAL PARCIAL | OBSERVAÇÕES
ESTACAS | Medição 02 | M3XKM | 183.25 | 0.16 |  | 30 |  |  | 879.6
0
[7 empty] | TOTAL |  | 879.6
[7 empty] | QUANT. PLAN. |  | 8817.6
MEDIÇÕES ANTERIORES
[6 empty] | MEDIÇÃO 02 |  |  | 879.6
[6 empty] | QUANTIDADE A SER READEQUADA |  |  | 0
2.1.6 Arrasamento mecanico de estaca de concreto armado, diametros de até 40 cm.
LOCAL |  | UND | COMP. | LARG. | ALT. | REPET. | CAMPO LIVRE | DESC. | TOTAL PARCIAL | OBSERVAÇÕES
ESTACAS | Medição 02 | UND |  |  |  |  | 40 |  | 40
ESTACAS | Medição 03 | UND |  |  |  |  | 133 |  | 133
0
[7 empty] | TOTAL |  | 173
[7 empty] | QUANT. PLAN. |  | 167
[6 empty] | MEDIÇÕES ANTERIORES |  |  | 40
[6 empty] | MEDIÇÃO 02 |  |  | 127
[6 empty] | QUANTIDADE A SER READEQUADA |  |  | 6
2.1.7 Prova de carga estática em estaca
LOCAL |  | UND | COMP. | LARG. | ALT. | REPET. | CAMPO LIVRE | DESC. | TOTAL PARCIAL | OBSERVAÇÕES
PROVA DE CARGA | Medição 02 | UND |  |  |  |  | 1 |  | 1
PROVA DE CARGA | Medição 03 | UND |  |  |  |  | 1 |  | 1
0
[7 empty] | TOTAL |  | 2
[7 empty] | QUANT. PLAN. |  | 2
[6 empty] | MEDIÇÕES ANTERIORES |  |  | 1
[6 empty] | MEDIÇÃO 02 |  |  | 1
[6 empty] | QUANTIDADE A SER READEQUADA |  |  | 0
3.1.6 Lastro de concreto magro, aplicado em blocos de coroamento ou sapatas, espessura de 5 cm.
LOCAL |  | UND | COMP. | LARG. | ALT. | REPET. | CAMPO LIVRE | DESC. | TOTAL PARCIAL | OBSERVAÇÕES
B-01 | Medição 03 | M2 | 2.3 | 1.3 |  |  |  |  | 2.99
B-02 | Medição 03 | M2 | 2.6 | 2.6 |  |  |  |  | 6.76
B-03 | Medição 03 | M2 | 2.6 | 2.6 |  |  |  |  | 6.76
B-04 | Medição 03 | M2 | 2.3 | 1.3 |  |  |  |  | 2.99
B-05 | Medição 03 | M2 | 1.4 | 1.4 |  |  |  |  | 1.96
B-06 | Medição 03 | M2 |  |  |  |  | 3.29 |  | 3.29
B-07 | Medição 03 | M2 | 2.6 | 2.6 |  |  |  |  | 6.76
B-08 | Medição 03 | M2 | 2.6 | 2.6 |  |  |  |  | 6.76
B-09 | Medição 03 | M2 | 2.6 | 2.6 |  |  |  |  | 6.76
B-10 | Medição 03 | M2 | 1.4 | 1.4 |  |  |  |  | 1.96
B-11 | Medição 03 | M2 |  |  |  |  | 3.29 |  | 3.29
B-12 | Medição 03 | M2 | 2.6 | 2.6 |  |  |  |  | 6.76
B-13 | Medição 03 | M2 | 2.6 | 2.6 |  |  |  |  | 6.76
B-14 | Medição 03 | M2 | 2.6 | 2.6 |  |  |  |  | 6.76
B-15 | Medição 03 | M2 | 1.4 | 1.4 |  |  |  |  | 1.96
B-16 | Medição 03 | M2 | 2.3 | 1.3 |  |  |  |  | 2.99
B-17 | Medição 03 | M2 | 2.3 | 1.3 |  |  |  |  | 2.99
B-18 | Medição 03 | M2 |  |  |  |  | 3.29 |  | 3.29
B-19 | Medição 04 | M2 | 3.54 | 3.54 |  |  |  |  | 12.5316
B-20 | Medição 04 | M2 | 2.6 | 2.6 |  |  |  |  | 6.76
B-21 | Medição 04 | M2 | 3.8 | 1.4 |  |  |  |  | 5.32
B-22/23 | Medição 04 | M2 | 2.6 | 2.6 |  |  |  |  | 6.76
B-24/25 | Medição 04 | M2 | 2.6 | 2.6 |  |  |  |  | 6.76
B-26/27 | Medição 04 | M2 | 3.8 | 2.6 |  |  |  |  | 9.88
B-28/29 | Medição 04 | M2 | 2.6 | 2.6 |  |  |  |  | 6.76
B-30 | Medição 04 | M2 |  |  |  |  | 3.29 |  | 3.29
B-35 | Medição 04 | M2 | 3.54 | 3.54 |  |  |  |  | 12.5316
B-36 | Medição 04 | M2 | 3.8 | 2.6 |  |  |  |  | 9.88
B-37 | Medição 04 | M2 | 3.8 | 2.6 |  |  |  |  | 9.88
B-38 | Medição 04 | M2 | 2.6 | 2.6 |  |  |  |  | 6.76
B-39 | Medição 04 | M2 | 1.4 | 1.4 |  |  |  |  | 1.96
B-40 | Medição 04 | M2 | 1.4 | 1.4 |  |  |  |  | 1.96
B-41 | Medição 04 | M2 | 1.4 | 1.4 |  |  |  |  | 1.96
B-42 | Medição 04 | M2 | 1.4 | 1.4 |  |  |  |  | 1.96
B-43 | Medição 04 | M2 | 2.6 | 2.6 |  |  |  |  | 6.76
B-46 | Medição 04 | M2 | 2.6 | 2.6 |  |  |  |  | 6.76
B-47 | Medição 04 | M2 | 2.6 | 2.6 |  |  |  |  | 6.76
B-48 | Medição 04 | M2 | 2.6 | 2.6 |  |  |  |  | 6.76
B-49 | Medição 04 | M2 | 1.4 | 1.4 |  |  |  |  | 1.96
B-50 | Medição 04 | M2 | 1.4 | 1.4 |  |  |  |  | 1.96
B-51 | Medição 04 | M2 | 2.6 | 2.6 |  |  |  |  | 6.76
B-52 | Medição 04 | M2 | 2.6 | 2.6 |  |  |  |  | 6.76
B-53 | Medição 04 | M2 | 2.3 | 1.3 |  |  |  |  | 2.99
B-44 | Medição 05 | M2 | 3.8 | 2.4 |  |  |  |  | 9.12
B-45 | Medição 05 | M2 | 3.8 | 2.4 |  |  |  |  | 9.12
B-31 | Medição 05 | M2 | 2.3 | 1.3 |  |  |  |  | 2.99
B-32 | Medição 05 | M2 | 2.3 | 1.3 |  |  |  |  | 2.99
B-33 | Medição 05 | M2 |  |  |  |  | 4.85 |  | 4.85
B-34 | Medição 05 | M2 |  |  |  |  | 4.85 |  | 4.85
| Medição 05 | M2 |  |  |  |  | 0.00022538 |  | 0.00022538
| Medição 05 | M2 | [6 empty] | 0
| Medição 05 | M2 | [6 empty] | 0
0
[7 empty] | TOTAL |  | 268.1334
[7 empty] | QUANT. PLAN. |  | 233.48
[6 empty] | MEDIÇÕES ANTERIORES |  |  | 168.2292
[6 empty] | MEDIÇÃO 05 |  |  | 65.251
[6 empty] | QUANTIDADE A SER READEQUADA |  |  | 34.6534
3.1.7 Armação de bloco, viga baldrame e sapata utilizando aço ca-60 de 5 mm - montagem.
LOCAL |  | UND | COMP. | LARG. | ALT. | REPET. | CAMPO LIVRE | DESC. | TOTAL PARCIAL | OBSERVAÇÕES
01/FUND | Medição 03 | kg | 1014 | 0.154 | 1.1 |  |  |  | 171.7716
02/FUND | Medição 04 | kg | [6 empty] | 0
excedente item 3.1.8 | Medição 05 | kg | 123.508 |  |  | 0.25 |  |  | 30.877
0
[7 empty] | TOTAL |  | 202.6486
[7 empty] | QUANT. PLAN. |  | 190.3
[6 empty] | MEDIÇÕES ANTERIORES |  |  | 171.7716
[6 empty] | MEDIÇÃO 04 |  |  | 18.5284
[6 empty] | QUANTIDADE A SER READEQUADA |  |  | 12.3486
3.1.8 Armação de bloco, viga baldrame ou sapata utilizando aço ca-50 de 6,3 mm - montagem. af_06/2017
LOCAL |  | UND | COMP. | LARG. | ALT. | REPET. | CAMPO LIVRE | DESC. | TOTAL PARCIAL | OBSERVAÇÕES
01/FUND | Medição 03 | kg | 333 | 0.245 | 1.1 |  |  |  | 89.7435
02/FUND | Medição 04 | kg | 411 | 0.245 | 1.1 |  |  |  | 110.7645
0
[7 empty] | TOTAL |  | 200.508
[7 empty] | QUANT. PLAN. |  | 77
[6 empty] | MEDIÇÕES ANTERIORES |  |  | 77
[6 empty] | MEDIÇÃO 04 |  |  | 0
[6 empty] | QUANTIDADE A SER READEQUADA |  |  | 123.508
3.1.9 Armação de bloco, viga baldrame ou sapata utilizando aço ca-50 de 8 mm - montagem.
LOCAL |  | UND | COMP. | LARG. | ALT. | REPET. | CAMPO LIVRE | DESC. | TOTAL PARCIAL | OBSERVAÇÕES
01/FUND | Medição 03 | kg | 938 | 0.395 | 1.1 |  |  |  | 407.561
02/FUND | Medição 04 | kg | 197 | 0.395 | 1.1 |  |  |  | 85.5965
excedente item 3.1.8 | Medição 05 | kg | 123.508 |  |  | 0.75 |  |  | 92.631
0
[7 empty] | TOTAL |  | 585.7885
[7 empty] | QUANT. PLAN. |  | 566.5
[6 empty] | MEDIÇÕES ANTERIORES |  |  | 493.1575
[6 empty] | MEDIÇÃO 04 |  |  | 73.3425
[6 empty] | QUANTIDADE A SER READEQUADA |  |  | 19.2885
3.1.10 Armação de bloco, viga baldrame ou sapata utilizando aço ca-50 de 10 mm - montagem.
LOCAL |  | UND | COMP. | LARG. | ALT. | REPET. | CAMPO LIVRE | DESC. | TOTAL PARCIAL | OBSERVAÇÕES
01/FUND | Medição 03 | kg | 737 | 0.617 | 1.1 |  |  |  | 500.2019
02/FUND | Medição 04 | kg | 1837 | 0.617 | 1.1 |  |  |  | 1246.7719
0
[7 empty] | TOTAL |  | 1746.9738
[7 empty] | QUANT. PLAN. |  | 1663.2
[6 empty] | MEDIÇÕES ANTERIORES |  |  | 500.2019
[6 empty] | MEDIÇÃO 04 |  |  | 1162.9981
[6 empty] | QUANTIDADE A SER READEQUADA |  |  | 83.7738
3.1.11 Armação de bloco, viga baldrame ou sapata utilizando aço ca-50 de 12,5 mm - montagem.
LOCAL |  | UND | COMP. | LARG. | ALT. | REPET. | CAMPO LIVRE | DESC. | TOTAL PARCIAL | OBSERVAÇÕES
01/FUND | Medição 03 | kg | 3329 | 0.963 | 1.1 |  |  |  | 3526.4097
02/FUND | Medição 04 | kg | 2624 | 0.963 | 1.1 |  |  |  | 2779.6032
0
[7 empty] | TOTAL |  | 6306.0129
[7 empty] | QUANT. PLAN. |  | 4944.5
[6 empty] | MEDIÇÕES ANTERIORES |  |  | 3541.0573
[6 empty] | MEDIÇÃO 04 |  |  | 1403.4427
[6 empty] | QUANTIDADE A SER READEQUADA |  |  | 1361.5129
3.1.12 Armação de bloco, viga baldrame ou sapata utilizando aço ca-50 de 16 mm - montagem.
LOCAL |  | UND | COMP. | LARG. | ALT. | REPET. | CAMPO LIVRE | DESC. | TOTAL PARCIAL | OBSERVAÇÕES
01/FUND | Medição 03 | kg | [6 empty] | 0
02/FUND | Medição 04 | kg | 67 | 1.578 | 1.1 |  |  |  | 116.2986
0
[7 empty] | TOTAL |  | 116.2986
[7 empty] | QUANT. PLAN. |  | 115.5
[6 empty] | MEDIÇÕES ANTERIORES |  |  | 115.5
[6 empty] | MEDIÇÃO 04 |  |  | 0
[6 empty] | QUANTIDADE A SER READEQUADA |  |  | 0.7986
3.1.13 Armação de bloco, viga baldrame ou sapata utilizando aço ca-50 de 20 mm - montagem.
LOCAL |  | UND | COMP. | LARG. | ALT. | REPET. | CAMPO LIVRE | DESC. | TOTAL PARCIAL | OBSERVAÇÕES
01/FUND | Medição 03 | kg | 369 | 2.466 | 1.1 |  |  |  | 1000.9494 | aço 20.0mm
01/FUND | Medição 03 | kg | 623 | 3.853 | 1.1 |  |  |  | 2640.4609 | aço 25.0mm
02/FUND | Medição 04 | kg | 1522 | 2.466 | 1.1 |  |  |  | 4128.5772 | aço 20.0mm
0
[7 empty] | TOTAL |  | 7769.9875
[7 empty] | QUANT. PLAN. |  | 7195.1
[6 empty] | MEDIÇÕES ANTERIORES |  |  | 3641.4103
[6 empty] | MEDIÇÃO 04 |  |  | 3553.6897
[6 empty] | QUANTIDADE A SER READEQUADA |  |  | 574.8875
3.1.15 Concreto simples usinado fck=35mpa, bombeado, lançado e adensado na infraestrutura
LOCAL |  | UND | COMP. | LARG. | ALT. | REPET. | CAMPO LIVRE | DESC. | TOTAL PARCIAL | OBSERVAÇÕES
B-01 | Medição 03 | m³ | 1.9 | 0.9 | 0.7 |  |  |  | 1.197
B-02 | Medição 03 | m³ | 2.2 | 2.2 | 1.1 |  |  |  | 5.324
B-03 | Medição 03 | m³ | 2.2 | 2.2 | 1.1 |  |  |  | 5.324
B-04 | Medição 03 | m³ | 1.9 | 0.9 | 1 |  |  |  | 1.71
B-05 | Medição 03 | m³ | 1 | 1 | 0.9 |  |  |  | 0.9
B-06 | Medição 03 | m³ |  |  |  |  | 2.9561 |  | 2.9561
B-07 | Medição 03 | m³ | 2.2 | 2.2 | 1.1 |  |  |  | 5.324
B-08 | Medição 03 | m³ | 2.2 | 2.2 | 1.1 |  |  |  | 5.324
B-09 | Medição 03 | m³ | 2.2 | 2.2 | 1.1 |  |  |  | 5.324
B-10 | Medição 03 | m³ | 1 | 1 | 0.7 |  |  |  | 0.7
B-11 | Medição 03 | m³ |  |  |  |  | 2.9561 |  | 2.9561
B-12 | Medição 03 | m³ | 2.2 | 2.2 | 1.1 |  |  |  | 5.324
B-13 | Medição 03 | m³ | 2.2 | 2.2 | 1.1 |  |  |  | 5.324
B-14 | Medição 03 | m³ | 2.2 | 2.2 | 1.1 |  |  |  | 5.324
B-15 | Medição 03 | m³ | 1 | 1 | 0.7 |  |  |  | 0.7
B-16 | Medição 03 | m³ | 1.9 | 0.9 | 0.7 |  |  |  | 1.197
B-17 | Medição 03 | m³ | 1.9 | 0.9 | 0.7 |  |  |  | 1.197
B-18 | Medição 03 | m³ |  |  |  |  | 2.9561 |  | 2.9561
B-19 | Medição 04 | m³ | 3.14 | 3.14 | 2.1 |  |  |  | 20.7052
B-20 | Medição 04 | m³ | 2.2 | 2.2 | 1.1 |  |  |  | 5.324
B-21 | Medição 04 | m³ | 3.4 | 1 | 1.2 |  |  |  | 4.08
B-22/23 | Medição 04 | m³ | 2.2 | 2.2 | 1.1 |  |  |  | 5.324
B-24/25 | Medição 04 | m³ | 2.2 | 2.2 | 1.1 |  |  |  | 5.324
B-26/27 | Medição 04 | m³ | 3.4 | 2.2 | 1.34 |  |  |  | 10.0232
B-28/29 | Medição 04 | m³ | 2.2 | 2.2 | 1.1 |  |  |  | 5.324
B-30 | Medição 04 | m³ |  |  |  |  | 2.9561 |  | 2.9561
B-35 | Medição 04 | m³ | 3.14 | 3.14 | 2.1 |  |  |  | 20.7052
B-36 | Medição 04 | m³ | 3.4 | 2.2 | 1.1 |  |  |  | 8.228
B-37 | Medição 04 | m³ | 3.4 | 2.2 | 1.1 |  |  |  | 8.228
B-38 | Medição 04 | m³ | 2.2 | 2.2 | 1.1 |  |  |  | 5.324
B-39 | Medição 04 | m³ | 1 | 1 | 0.7 |  |  |  | 0.7
B-40 | Medição 04 | m³ | 1 | 1 | 0.7 |  |  |  | 0.7
B-41 | Medição 04 | m³ | 1 | 1 | 0.7 |  |  |  | 0.7
B-42 | Medição 04 | m³ | 1 | 1 | 0.7 |  |  |  | 0.7
B-43 | Medição 04 | m³ | 2.2 | 2.2 | 1.1 |  |  |  | 5.324
B-46 | Medição 04 | m³ | 2.2 | 2.2 | 1.1 |  |  |  | 5.324
B-47 | Medição 04 | m³ | 2.2 | 2.2 | 1.1 |  |  |  | 5.324
B-48 | Medição 04 | m³ | 2.2 | 2.2 | 1.1 |  |  |  | 5.324
B-49 | Medição 04 | m³ | 1 | 1 | 0.7 |  |  |  | 0.7
B-50 | Medição 04 | m³ | 1 | 1 | 0.7 |  |  |  | 0.7
B-51 | Medição 04 | m³ | 2.2 | 2.2 | 1.1 |  |  |  | 5.324
B-52 | Medição 04 | m³ | 2.2 | 2.2 | 1.1 |  |  |  | 5.324
B-53 | Medição 04 | m³ | 1.9 | 0.9 | 1 |  |  |  | 1.71
B-44 | Medição 05 | m³ | 3.4 | 2 | 1.3 |  |  |  | 8.84
B-45 | Medição 05 | m³ | 3.4 | 2 | 1.3 |  | 1.0519e-05 |  | 8.84
0
[7 empty] | TOTAL |  | 216.1411
[7 empty] | QUANT. PLAN. |  | 213.07
[6 empty] | MEDIÇÕES ANTERIORES |  |  | 198.4611
[6 empty] | MEDIÇÃO 05 |  |  | 14.6089
[6 empty] | QUANTIDADE A SER READEQUADA |  |  | 3.0711
3.2.6 Armação de bloco, viga baldrame e sapata utilizando aço ca-60 de 5 mm - montagem.
LOCAL |  | UND | COMP. | LARG. | ALT. | REPET. | CAMPO LIVRE | DESC. | TOTAL PARCIAL | OBSERVAÇÕES
01/VIG | Medição 03 | kg | 646 | 0.16 |  | 1.1 |  |  | 113.696
02/VIG | Medição 03 | kg | 348 | 0.16 |  | 1.1 |  |  | 61.248
ADITIVO | Medição 03 | kg | 43.18 |  |  | 0.26 |  |  | 11.2268 | excedente item 3.2.7
0
[7 empty] | TOTAL |  | 186.1708
[7 empty] | QUANT. PLAN. |  | 185.9
[6 empty] | MEDIÇÕES ANTERIORES |  |  | 163.0244
[6 empty] | MEDIÇÃO 04 |  |  | 22.8756 | -0.2708
[6 empty] | QUANTIDADE A SER READEQUADA |  |  | 0.2708
3.2.7 Armação de bloco, viga baldrame ou sapata utilizando aço ca-50 de 6,3 mm - montagem.
LOCAL |  | UND | COMP. | LARG. | ALT. | REPET. | CAMPO LIVRE | DESC. | TOTAL PARCIAL | OBSERVAÇÕES
01/VIG | Medição 03 | kg | 257 | 0.245 |  | 1.1 |  |  | 69.2615
02/VIG | Medição 03 | kg | 642 | 0.245 |  | 1.1 |  |  | 173.019
0
[7 empty] | TOTAL |  | 242.2805
[7 empty] | QUANT. PLAN. |  | 199.1
[6 empty] | MEDIÇÕES ANTERIORES |  |  | 0
[6 empty] | MEDIÇÃO 03 |  |  | 199.1
[6 empty] | QUANTIDADE A SER READEQUADA |  |  | 43.1805
3.2.8 Armação de bloco, viga baldrame ou sapata utilizando aço ca-50 de 8 mm - montagem.
LOCAL |  | UND | COMP. | LARG. | ALT. | REPET. | CAMPO LIVRE | DESC. | TOTAL PARCIAL | OBSERVAÇÕES
01/VIG | Medição 03 | kg | 566 | 0.395 |  | 1.1 |  |  | 245.927
02/VIG | Medição 03 | kg | 641 | 0.395 |  | 1.1 |  |  | 278.5145
0
[7 empty] | TOTAL |  | 524.4415
[7 empty] | QUANT. PLAN. |  | 378.4
[6 empty] | MEDIÇÕES ANTERIORES |  |  | 0
[6 empty] | MEDIÇÃO 03 |  |  | 378.4
[6 empty] | QUANTIDADE A SER READEQUADA |  |  | 146.0415
3.2.9 Armação de bloco, viga baldrame ou sapata utilizando aço ca-50 de 10 mm - montagem.
LOCAL |  | UND | COMP. | LARG. | ALT. | REPET. | CAMPO LIVRE | DESC. | TOTAL PARCIAL | OBSERVAÇÕES
01/VIG | Medição 03 | kg | 522 | 0.617 |  | 1.1 |  |  | 354.2814
02/VIG | Medição 03 | kg | 150 | 0.617 |  | 1.1 | 0.0001 |  | 101.8051
0
[7 empty] | TOTAL |  | 456.0865
[7 empty] | QUANT. PLAN. |  | 445.5001
[6 empty] | MEDIÇÕES ANTERIORES |  |  | 354.2814
[6 empty] | MEDIÇÃO 03 |  |  | 91.2187
[6 empty] | QUANTIDADE A SER READEQUADA |  |  | 10.5864
3.2.10 Armação de bloco, viga baldrame ou sapata utilizando aço ca-50 de 12,5 mm - montagem.
LOCAL |  | UND | COMP. | LARG. | ALT. | REPET. | CAMPO LIVRE | DESC. | TOTAL PARCIAL | OBSERVAÇÕES
03/VIG | Medição 03 | kg | [6 empty] | 0
02/VIG | Medição 03 | kg | 287 | 0.963 |  | 1.1 |  |  | 304.0191
0
[7 empty] | TOTAL |  | 304.0191
[7 empty] | QUANT. PLAN. |  | 177.1
[6 empty] | MEDIÇÕES ANTERIORES |  |  | 0
[6 empty] | MEDIÇÃO 03 |  |  | 177.1
[6 empty] | QUANTIDADE A SER READEQUADA |  |  | 126.9191
3.2.11 Armação de bloco, viga baldrame ou sapata utilizando aço ca-50 de 16 mm - montagem.
LOCAL |  | UND | COMP. | LARG. | ALT. | REPET. | CAMPO LIVRE | DESC. | TOTAL PARCIAL | OBSERVAÇÕES
01/VIG | Medição 03 | kg | [6 empty] | 0
02/VIG | Medição 03 | kg | 35.5 | 1.578 |  | 1.1 |  |  | 61.6209
0
[7 empty] | TOTAL |  | 61.6209
[7 empty] | QUANT. PLAN. |  | 61.6
[6 empty] | MEDIÇÕES ANTERIORES |  |  | 0
[6 empty] | MEDIÇÃO 03 |  |  | 61.6
[6 empty] | QUANTIDADE A SER READEQUADA |  |  | 0.0209
3.2.13 Concreto simples usinado fck=35mpa, bombeado, lançado e adensado na infraestrutura
LOCAL |  | UND | COMP. | LARG. | ALT. | REPET. | CAMPO LIVRE | DESC. | TOTAL PARCIAL | OBSERVAÇÕES
F21 | Medição 03 | m³ | 5.18 | 0.7 | 0.7 | 1 |  |  | 2.5382
F23 | Medição 03 | m³ | 6.94 | 0.7 | 0.7 | 1 |  |  | 3.4006
F25 | Medição 03 | m³ | 3.89 | 0.2 | 0.7 | 1 |  |  | 0.5446
F1 | Medição 03 | m³ | 2.33 | 0.2 | 0.7 | 1 |  |  | 0.3262
F2 | Medição 03 | m³ | 2.33 | 0.2 | 0.7 | 1 |  |  | 0.3262
F18 | Medição 03 | m³ | 4.93 | 0.2 | 0.7 | 1 |  |  | 0.6902
F19 | Medição 03 | m³ | 4.33 | 0.2 | 0.7 | 1 |  |  | 0.6062
F3 | Medição 04 | m³ | 3.32 | 0.2 | 0.7 | 1 |  |  | 0.4648
F24 | Medição 04 | m³ | 4.78 | 0.2 | 0.7 | 1 |  |  | 0.6692
F4 | Medição 04 | m³ | 2.7 | 0.2 | 0.7 | 1 |  |  | 0.378
F5 | Medição 04 | m³ | 2.7 | 0.2 | 0.7 | 1 |  |  | 0.378
F6 | Medição 04 | m³ | 5.62 | 0.2 | 0.7 | 1 |  |  | 0.7868
F7 | Medição 04 | m³ | 5.62 | 0.2 | 0.7 | 1 |  |  | 0.7868
F20 | Medição 04 | m³ | 2.38 | 0.2 | 0.7 | 1 |  |  | 0.3332
F12 | Medição 04 | m³ | 3.84 | 0.2 | 0.7 | 1 |  |  | 0.5376
F26 | Medição 04 | m³ | 4.44 | 0.3 | 0.7 | 1 |  |  | 0.9324
F22 | Medição 04 | m³ | 2.39 | 0.7 | 0.7 | 1 |  |  | 1.1711
F8 | Medição 04 | m³ | 1.46 | 0.2 | 0.7 | 1 |  |  | 0.2044
F9 | Medição 04 | m³ | 0.91 | 0.2 | 0.7 | 1 |  |  | 0.1274
F10 | Medição 04 | m³ | 0.97 | 0.2 | 0.7 | 1 |  |  | 0.1358
F11 | Medição 04 | m³ | 1.37 | 0.2 | 0.7 | 1 |  |  | 0.1918
F13 | Medição 05 | m³ | 10.96 | 0.2 | 0.7 | 1 |  |  | 1.5344
F14 | Medição 05 | m³ | 8.35 | 0.2 | 0.7 | 1 |  |  | 1.169
F15 | Medição 05 | m³ | 6.88 | 0.2 | 0.7 | 1 |  |  | 0.9632
F16 | Medição 05 | m³ | 6.93 | 0.2 | 0.7 | 1 |  |  | 0.9702
F17 | Medição 05 | m³ | 8.01 | 0.2 | 0.7 | 1 |  |  | 1.1214
ESCADA 1 | Medição 05 | m³ | 3.6 | 1 | 0.6 | 1 | 1.0519e-05 |  | 2.16
C3 | Medição 06 | m³ | 4.71 | 0.25 | 1.7 | 1 |  |  | 2.0017 | MEDIR ITEM 4.1.11
C4 | Medição 06 | m³ | 4.71 | 0.15 | 1.7 | 1 |  |  | 1.201 | MEDIR ITEM 4.1.11
C6 | Medição 06 | m³ | 2.54 | 0.15 | 1.7 | 1 |  |  | 0.6477 | MEDIR ITEM 4.1.11
C1 | Medição 06 | m³ | 2.2 | 0.15 | 1.7 | 1 |  |  | 0.561 | MEDIR ITEM 4.1.11
C2 | Medição 06 | m³ | 2.2 | 0.15 | 1.7 | 1 |  |  | 0.561 | MEDIR ITEM 4.1.11
C7 | Medição 06 | m³ | 1.24 | 0.2 | 1.7 | 1 |  |  | 0.4216 | MEDIR ITEM 4.1.11
C8 | Medição 06 | m³ | 1.24 | 0.2 | 1.7 | 1 |  |  | 0.4216 | MEDIR ITEM 4.1.11
0
[7 empty] | TOTAL |  | 29.2634
[7 empty] | QUANT. PLAN. |  | 22.99
[6 empty] | MEDIÇÕES ANTERIORES |  |  | 22.99
[6 empty] | MEDIÇÃO 06 |  |  | -4.6791e-14
[6 empty] | QUANTIDADE A SER READEQUADA |  |  | 6.2734
4.1.1 | Fabricação, montagem e desmontagem de fôrma de viga, escoramento metálico, pé-direito duplo, em chapa de madeira resinada, 8 utilizações.
LOCAL |  | UND | COMP. | LARG. | ALT. | REPET | CAMPO LIVRE | DESCONTO | TOTAL PARCIAL | OBSERVAÇÕES
V101 | Medição 05 | m² | 0.64 | 0.15 | 1 |  | 1.376 | 0.096 | 1.376
V102 | Medição 05 | m² | 7.2 | 0.15 | 0.7 |  | 11.16 | 0.756 | 11.16
V103 | Medição 05 | m² | 13.07 | 0.15 | 0.7 |  | 20.2585 | 1.3723 | 20.2585
V104 | Medição 05 | m² | 0.94 | 0.2 | 0.6 |  | 1.316 | 0.1128 | 1.316
V105 | Medição 05 | m² | 6.7 | 0.2 | 0.6 |  | 9.38 | 0.804 | 9.38
V105 | Medição 05 | m² | 14.04 | 0.2 | 1.2 |  | 36.504 | 3.3696 | 36.504
V106 | Medição 05 | m² | 7.64 | 0.15 | 0.8 |  | 13.37 | 0.9168 | 13.37
V106 | Medição 05 | m² | 20.96 | 0.15 | 1.2 |  | 53.448 | 3.7728 | 53.448
V107 | Medição 05 | m² | 22.34 | 0.2 | 0.6 |  | 31.276 | 2.6808 | 31.276
V108 | Medição 05 | m² | 5.72 | 0.15 | 0.6 |  | 7.722 | 0.5148 | 7.722
V109 | Medição 05 | m² | 22.34 | 0.2 | 0.6 |  | 31.276 | 2.6808 | 31.276
V110 | Medição 05 | m² | 4.42 | 0.2 | 0.6 |  | 6.188 | 0.5304 | 6.188
V111 | Medição 05 | m² | 28.84 | 0.2 | 0.6 |  | 40.376 | 3.4608 | 40.376
V131 | Medição 05 | m² | 24.09 | 0.15 | 1 |  | 51.7935 | 3.6135 | 51.7935
V132 | Medição 05 | m² | 9.88 | 0.15 | 0.6 |  | 13.338 | 0.8892 | 13.338
V135 | Medição 05 | m² | 12 | 0.2 | 0.6 |  | 16.8 | 1.44 | 16.8
V138 | Medição 05 | m² | 1.81 | 0.2 | 0.8 |  | 3.258 | 0.2896 | 3.258
V139 | Medição 05 | m² | 5.92 | 0.15 | 1.2 |  | 15.096 | 1.0656 | 15.096
V143 | Medição 05 | m² | 12.49 | 0.15 | 1 |  | 26.8535 | 1.8735 | 26.8535
V143 | Medição 05 | m² | 6 | 0.15 | 1.2 |  | 15.3 | 1.08 | 15.3
V144 | Medição 05 | m² | 4.83 | 0.15 | 0.6 |  | 6.5205 | 0.4347 | 6.5205
V149 | Medição 05 | m² | 13.85 | 0.15 | 0.7 |  | 21.4675 | 1.4543 | 21.4675
V201 | Medição 06 | m² | 12.69 | 0.15 | 0.6 |  | 17.1315 | 1.1421 | 17.1315
V202 | Medição 06 | m² | 1.83 | 0.15 | 0.6 |  | 2.4705 | 0.1647 | 2.4705
V203 | Medição 06 | m² | 8.27 | 0.15 | 0.6 |  | 11.1645 | 0.7443 | 11.1645
V204 | Medição 06 | m² | 28.74 | 0.15 | 1 |  | 61.791 | 4.311 | 61.791
V205 | Medição 06 | m² | 28.53 | 0.2 | 0.6 |  | 39.942 | 3.4236 | 39.942
V206 | Medição 06 | m² | 6.34 | 0.15 | 0.6 |  | 8.559 | 0.5706 | 8.559
V207 | Medição 06 | m² | 21.99 | 0.2 | 0.6 |  | 30.786 | 2.6388 | 30.786
V209 | Medição 06 | m² | 21.99 | 0.2 | 0.6 |  | 30.786 | 2.6388 | 30.786
V210 | Medição 06 | m² | 3.45 | 0.2 | 0.6 |  | 4.83 | 0.414 | 4.83
V211 | Medição 06 | m² | 28.53 | 0.2 | 0.6 |  | 39.942 | 3.4236 | 39.942
V224 | Medição 06 | m² | 24.09 | 0.15 | 1 |  | 51.7935 | 3.6135 | 51.7935
V224 | Medição 06 | m² | 0.48 | 0.15 | 0.6 |  | 0.648 | 0.0432 | 0.648
V225 | Medição 06 | m² | 2.7 | 0.15 | 0.6 |  | 3.645 | 0.243 | 3.645
V229 | Medição 06 | m² | 2.7 | 0.15 | 0.6 |  | 3.645 | 0.243 | 3.645
V230 | Medição 06 | m² | 9.35 | 0.2 | 0.7 |  | 14.96 | 1.309 | 14.96
V231 | Medição 06 | m² | 2.85 | 0.15 | 1 |  | 6.1275 | 0.4275 | 6.1275
V232 | Medição 06 | m² | 23.39 | 0.15 | 1 |  | 50.2885 | 3.5085 | 50.2885
V234 | Medição 06 | m² | 13.7 | 0.15 | 0.6 |  | 18.495 | 1.233 | 18.495
V235 | Medição 06 | m² | 0.48 | 0.15 | 0.6 |  | 0.648 | 0.0432 | 0.648
V242 | Medição 06 | m² | 12.95 | 0.2 | 0.6 |  | 18.13 | 1.554 | 18.13
V244 | Medição 06 | m² | 21.37 | 0.15 | 1 |  | 45.9455 | 3.2055 | 45.9455
V245 | Medição 06 | m² | 2.86 | 0.15 | 1 |  | 6.149 | 0.429 | 6.149
C3 | Medição 06 | m³ | 4.71 | 0.25 | 1.7 |  | 17.1915 | 2.0017 | 17.1915
C4 | Medição 06 | m³ | 4.71 | 0.15 | 1.7 |  | 16.7205 | 1.201 | 16.7205
C6 | Medição 06 | m³ | 2.54 | 0.15 | 1.7 |  | 9.017 | 0.6477 | 9.017
C1 | Medição 06 | m³ | 2.2 | 0.15 | 1.7 |  | 7.81 | 0.561 | 7.81
C2 | Medição 06 | m³ | 2.2 | 0.15 | 1.7 |  | 7.81 | 0.561 | 7.81
C7 | Medição 06 | m³ | 1.24 | 0.2 | 1.7 |  | 4.464 | 0.4216 | 4.464
C8 | Medição 06 | m³ | 1.24 | 0.2 | 1.7 |  | 4.464 | 0.4216 | 4.464
V112 | Medição 07 | m³ | 3.63 | 0.2 | 0.7 |  | 5.808 | 0.5082 | 5.808
V112 | Medição 07 | m³ | 27.92 | 0.2 | 0.6 |  | 39.088 | 3.3504 | 39.088
V113 | Medição 07 | m³ | 2.7 | 0.15 | 0.6 |  | 3.645 | 0.243 | 3.645
V114 | Medição 07 | m³ | 4.62 | 0.15 | 0.6 |  | 6.237 | 0.4158 | 6.237
V115 | Medição 07 | m³ | 1.92 | 0.15 | 0.7 |  | 2.976 | 0.2016 | 2.976
V116 | Medição 07 | m³ | 0.84 | 0.4 | 1 |  | 2.016 | 0.336 | 2.016
V116 | Medição 07 | m³ | 25.92 | 0.3 | 0.8 |  | 49.248 | 6.2208 | 49.248
V117 | Medição 07 | m³ | 16.71 | 0.2 | 0.7 |  | 26.736 | 2.3394 | 26.736
V119 | Medição 07 | m³ | 9.59 | 0.15 | 0.7 |  | 14.8645 | 1.007 | 14.8645
V120 | Medição 07 | m³ | 1.44 | 0.15 | 0.7 |  | 2.232 | 0.1512 | 2.232
V121 | Medição 07 | m³ | 6.83 | 0.25 | 0.6 |  | 9.9035 | 1.0245 | 9.9035
V121 | Medição 07 | m³ | 7.5 | 0.25 | 1 |  | 16.875 | 1.875 | 16.875
V121 | Medição 07 | m³ | 6.17 | 0.25 | 0.6 |  | 8.9465 | 0.9255 | 8.9465
V122 | Medição 07 | m³ | 11.82 | 0.2 | 0.8 |  | 21.276 | 1.8912 | 21.276
V123 | Medição 07 | m³ | 19.25 | 0.25 | 0.7 |  | 31.7625 | 3.3687 | 31.7625
V124 | Medição 07 | m³ | 5.14 | 0.15 | 0.6 |  | 6.939 | 0.4626 | 6.939
V125 | Medição 07 | m³ | 6.34 | 0.2 | 0.6 |  | 8.876 | 0.7608 | 8.876
V125 | Medição 07 | m³ | 3.78 | 0.2 | 0.7 |  | 6.048 | 0.5292 | 6.048
V126 | Medição 07 | m³ | 35.05 | 0.2 | 0.7 |  | 56.08 | 4.907 | 56.08
V126 | Medição 07 | m³ | 5.05 | 0.2 | 1 |  | 11.11 | 1.01 | 11.11
V127 | Medição 07 | m³ | 12.91 | 0.25 | 0.7 |  | 21.3015 | 2.2593 | 21.3015
V128 | Medição 07 | m³ | 9.65 | 0.3 | 0.7 |  | 16.405 | 2.0265 | 16.405
V128 | Medição 07 | m³ | 2.91 | 0.3 | 0.65 |  | 4.656 | 0.56745 | 4.656
V129 | Medição 07 | m³ | 12.35 | 0.15 | 0.7 |  | 19.1425 | 1.2968 | 19.1425
V130 | Medição 07 | m³ | 16.26 | 0.15 | 1 |  | 34.959 | 2.439 | 34.959
V133 | Medição 07 | m³ | 9.77 | 0.3 | 0.6 |  | 14.655 | 1.7586 | 14.655
V134 | Medição 07 | m³ | 8.8 | 0.15 | 0.8 |  | 15.4 | 1.056 | 15.4
V136 | Medição 07 | m³ | 3.82 | 0.3 | 0.6 |  | 5.73 | 0.6876 | 5.73
V137 | Medição 07 | m³ | 2.54 | 0.15 | 0.6 |  | 3.429 | 0.2286 | 3.429
V140 | Medição 07 | m³ | 9.4 | 0.2 | 0.6 |  | 13.16 | 1.128 | 13.16
V142 | Medição 07 | m³ | 3.84 | 0.2 | 0.7 |  | 6.144 | 0.5376 | 6.144
V145 | Medição 07 | m³ | 2.84 | 0.2 | 0.6 |  | 3.976 | 0.3408 | 3.976
V146 | Medição 07 | m³ | 9.47 | 0.15 | 1 |  | 20.3605 | 1.4205 | 20.3605
V147 | Medição 07 | m³ | 21.33 | 0.15 | 1 |  | 45.8595 | 3.1995 | 45.8595
V148 | Medição 07 | m³ | 4.58 | 0.2 | 0.6 |  | 6.412 | 0.5496 | 6.412
0
[7 empty] | TOTAL |  | 1531.689
[7 empty] | QUANT. PLAN. |  | 3575
[6 empty] | MEDIÇÕES ANTERIORES |  |  | 969.432
[6 empty] | MEDIÇÃO 07 |  |  | 562.25
[6 empty] | QUANTIDADE A SER READEQUADA |  |  | 0
4.1.2 | Armação de pilar ou viga de uma estrutura convencional de concreto armado em um edifício de múltiplos pavimentos utilizando aço ca-60 de 5,0 mm - montagem.
LOCAL |  | UND | COMP. | KG/M | DESP. | % | CAMPO LIVRE | DESCONTO | TOTAL PARCIAL | OBSERVAÇÕES
03/VIG | Medição 04 | KG | 661 | 0.154 |  | 1.1 |  |  | 111.9734
04/VIG | Medição 04 | KG | 433 | 0.154 |  | 1.1 |  |  | 73.3502
05/VIG | Medição 05 | KG | 257 | 0.154 |  | 1.1 |  |  | 43.5358
06/VIG | Medição 05 | KG | 402 | 0.154 |  | 1.1 |  |  | 68.0988
07/VIG | Medição 06 | KG | 759 | 0.154 |  | 1.1 |  |  | 128.5746
08/VIG | Medição 06 | KG | 239 | 0.154 |  | 1.1 |  |  | 40.4866
09/VIG | Medição 07 | KG | 433 | 0.154 |  | 1.1 |  |  | 73.3502
10/VIG | Medição 07 | KG | 276 | 0.154 |  | 1.1 |  |  | 46.7544
11/VIG | Medição 08 | KG | 214 | 0.154 |  | 1.1 |  |  | 36.2516
12/VIG | Medição 08 | KG | 580 | 0.154 |  | 1.1 |  |  | 98.252
13/VIG | Medição 08 | KG | 565 | 0.154 |  | 1.1 |  |  | 95.711
0
[7 empty] | TOTAL |  | 816.3386
[7 empty] | QUANT. PLAN. |  | 2130.7
[6 empty] | MEDIÇÕES ANTERIORES |  |  | 586.1286
[6 empty] | MEDIÇÃO 08 |  |  | 230.21
[6 empty] | QUANTIDADE A SER READEQUADA |  |  | 0
4.1.3 | Armação de pilar ou viga de uma estrutura convencional de concreto armado em um edifício de múltiplos pavimentos utilizando aço ca-50 de 6,3 mm - montagem.
LOCAL |  | UND | COMP. | KG/M | DESP. | % | CAMPO LIVRE | DESCONTO | TOTAL PARCIAL | OBSERVAÇÕES
03/VIG | Medição 04 | KG | 510 | 0.245 |  | 1.1 |  |  | 137.445
04/VIG | Medição 04 | KG | 363 | 0.245 |  | 1.1 |  |  | 97.8285
05/VIG | Medição 05 | KG | 425 | 0.245 |  | 1.1 |  |  | 114.5375
06/VIG | Medição 05 | KG | 443 | 0.245 |  | 1.1 |  |  | 119.3885
07/VIG | Medição 06 | KG | 1139 | 0.245 |  | 1.1 |  |  | 306.9605
08/VIG | Medição 06 | KG | 362 | 0.245 |  | 1.1 |  |  | 97.559
09/VIG | Medição 07 | KG | 452 | 0.245 |  | 1.1 |  |  | 121.814
10/VIG | Medição 07 | KG | 421 | 0.245 |  | 1.1 |  |  | 113.4595
11/VIG | Medição 08 | KG | 376 | 0.245 |  | 1.1 |  |  | 101.332
12/VIG | Medição 08 | KG | 524 | 0.245 |  | 1.1 |  |  | 141.218
13/VIG | Medição 08 | KG | 933 | 0.245 |  | 1.1 |  |  | 251.4435
0
[7 empty] | TOTAL |  | 1602.986
[7 empty] | QUANT. PLAN. |  | 3031.6
[6 empty] | MEDIÇÕES ANTERIORES |  |  | 1108.996
[6 empty] | MEDIÇÃO 08 |  |  | 493.99
[6 empty] | QUANTIDADE A SER READEQUADA |  |  | 0
4.1.4 | Armação de pilar ou viga de uma estrutura convencional de concreto armado em um edifício de múltiplos pavimentos utilizando aço ca-50 de 8,0 mm - montagem.
LOCAL |  | UND | COMP. | KG/M | DESP. | % | CAMPO LIVRE | DESCONTO | TOTAL PARCIAL | OBSERVAÇÕES
03/VIG | Medição 04 | KG | 415 | 0.395 |  | 1.1 |  |  | 180.3175
04/VIG | Medição 04 | KG | 427 | 0.395 |  | 1.1 |  |  | 185.5315
05/VIG | Medição 05 | KG | 851 | 0.395 |  | 1.1 |  |  | 369.7595
06/VIG | Medição 05 | KG | 950 | 0.395 |  | 1.1 |  |  | 412.775
EXCEDENTE ITEM 3.2.8 | Medição 05 | KG |  |  |  |  | 146.04 |  | 146.04
07/VIG | Medição 06 | KG | 343 | 0.395 |  | 1.1 |  |  | 149.0335
08/VIG | Medição 06 | KG | 313 | 0.395 |  | 1.1 |  |  | 135.9985
09/VIG | Medição 07 | KG | 369 | 0.395 |  | 1.1 |  |  | 160.3305
10/VIG | Medição 07 | KG | 427 | 0.395 |  | 1.1 |  |  | 185.5315
11/VIG | Medição 08 | KG | 866 | 0.395 |  | 1.1 |  |  | 376.277
12/VIG | Medição 08 | KG | 550 | 0.395 |  | 1.1 |  |  | 238.975
13/VIG | Medição 08 | KG | 186 | 0.395 |  | 1.1 |  |  | 80.817
0
[7 empty] | TOTAL |  | 2621.3865
[7 empty] | QUANT. PLAN. |  | 5608.9
[6 empty] | MEDIÇÕES ANTERIORES |  |  | 1925.3265
[6 empty] | MEDIÇÃO 08 |  |  | 696.06
[6 empty] | QUANTIDADE A SER READEQUADA |  |  | 0
4.1.5 | Armação de pilar ou viga de uma estrutura convencional de concreto armado em um edifício de múltiplos pavimentos utilizando aço ca-50 de 10,0 mm - montagem.
LOCAL |  | UND | COMP. | KG/M | DESP. | % | CAMPO LIVRE | DESCONTO | TOTAL PARCIAL | OBSERVAÇÕES
03/VIG | Medição 04 | KG | 89 | 0.617 |  | 1.1 |  |  | 60.4043
04/VIG | Medição 04 | KG | 92 | 0.617 |  | 1.1 |  |  | 62.4404
05/VIG | Medição 05 | KG | 238 | 0.617 |  | 1.1 |  |  | 161.5306
06/VIG | Medição 05 | KG | 167 | 0.617 |  | 1.1 |  |  | 113.3429
07/VIG | Medição 06 | KG | 538 | 0.617 |  | 1.1 |  |  | 365.1406
08/VIG | Medição 06 | KG | 109 | 0.617 |  | 1.1 |  |  | 73.9783
09/VIG | Medição 07 | KG | 199 | 0.617 |  | 1.1 |  |  | 135.0613
10/VIG | Medição 07 | KG | 150 | 0.617 |  | 1.1 |  |  | 101.805
11/VIG | Medição 08 | KG | 100 | 0.617 |  | 1.1 |  |  | 67.87
12/VIG | Medição 08 | KG | 346 | 0.617 |  | 1.1 |  |  | 234.8302
13/VIG | Medição 08 | KG | 256 | 0.617 |  | 1.1 |  |  | 173.7472
0
[7 empty] | TOTAL |  | 1550.1508
[7 empty] | QUANT. PLAN. |  | 4215.2
[6 empty] | MEDIÇÕES ANTERIORES |  |  | 1073.7108
[6 empty] | MEDIÇÃO 08 |  |  | 476.44
[6 empty] | QUANTIDADE A SER READEQUADA |  |  | 0
4.1.6 | Armação de pilar ou viga de uma estrutura convencional de concreto armado em um edifício de múltiplos pavimentos utilizando aço ca-50 de 12,5 mm - montagem.
LOCAL |  | UND | COMP. | KG/M | DESP. | % | CAMPO LIVRE | DESCONTO | TOTAL PARCIAL | OBSERVAÇÕES
03/VIG | Medição 04 | KG | 89 | 0.963 |  | 1.1 |  |  | 94.2777
04/VIG | Medição 04 | KG | 72 | 0.963 |  | 1.1 |  |  | 76.2696
05/VIG | Medição 05 | KG | 140 | 0.963 |  | 1.1 |  |  | 148.302
06/VIG | Medição 05 | KG | 119 | 0.963 |  | 1.1 |  |  | 126.0567
EXCEDENTE ITEM 3.1.11 | Medição 05 | KG |  |  |  |  | 1361.5129 |  | 1361.5129
EXCEDENTE ITEM 3.2.10 | Medição 05 | KG |  |  |  |  | 126.92 |  | 126.92
07/VIG | Medição 06 | KG | 144 | 0.963 |  | 1.1 |  |  | 152.5392
08/VIG | Medição 06 | KG | 34 | 0.963 |  | 1.1 |  |  | 36.0162
09/VIG | Medição 07 | KG | 187 | 0.963 |  | 1.1 |  |  | 198.0891
10/VIG | Medição 07 | KG | 105 | 0.963 |  | 1.1 |  |  | 111.2265
11/VIG | Medição 08 | KG | 168 | 0.963 |  | 1.1 |  |  | 177.9624
12/VIG | Medição 08 | KG | 94 | 0.963 |  | 1.1 |  |  | 99.5742
13/VIG | Medição 08 | KG | 86 | 0.963 |  | 1.1 |  |  | 91.0998
[7 empty] | TOTAL |  | 2799.8463
[7 empty] | QUANT. PLAN. |  | 3267
[6 empty] | MEDIÇÕES ANTERIORES |  |  | 2431.2163
[6 empty] | MEDIÇÃO 08 |  |  | 368.63
[6 empty] | QUANTIDADE A SER READEQUADA |  |  | 0
4.1.7 | Armação de pilar ou viga de uma estrutura convencional de concreto armado em um edifício de múltiplos pavimentos utilizando aço ca-50 de 16,0 mm - montagem.
LOCAL |  | UND | COMP. | KG/M | DESP. | % | CAMPO LIVRE | DESCONTO | TOTAL PARCIAL | OBSERVAÇÕES
03/VIG | Medição 04 | KG | 221 | 1.578 |  | 1.1 |  |  | 383.6118
04/VIG | Medição 04 | KG | 236 | 1.578 |  | 1.1 |  |  | 409.6488
05/VIG | Medição 05 | KG | 201 | 1.578 |  | 1.1 |  |  | 348.8958
06/VIG | Medição 05 | KG | 215 | 1.578 |  | 1.1 |  |  | 373.197
07/VIG | Medição 06 | KG | 67 | 1.578 |  | 1.1 |  |  | 116.2986
08/VIG | Medição 06 | KG | 188 | 1.578 |  | 1.1 |  |  | 326.3304
09/VIG | Medição 07 | KG | 161 | 1.578 |  | 1.1 |  |  | 279.4638
10/VIG | Medição 07 | KG | 205 | 1.578 |  | 1.1 |  |  | 355.839
11/VIG | Medição 08 | KG | 44 | 1.578 |  | 1.1 |  |  | 76.3752
12/VIG | Medição 08 | KG | 141 | 1.578 |  | 1.1 |  |  | 244.7478
13/VIG | Medição 08 | KG | 223 | 1.578 |  | 1.1 |  |  | 387.0834
0
[7 empty] | TOTAL |  | 3301.4916
[7 empty] | QUANT. PLAN. |  | 8421.6
[6 empty] | MEDIÇÕES ANTERIORES |  |  | 2666.1916
[6 empty] | MEDIÇÃO 07 |  |  | 635.3
[6 empty] | QUANTIDADE A SER READEQUADA |  |  | 0
4.1.8 | Armação de pilar ou viga de uma estrutura convencional de concreto armado em um edifício de múltiplos pavimentos utilizando aço ca-50 de 20,0 mm - montagem.
LOCAL |  | UND | COMP. | KG/M | DESP. | % | CAMPO LIVRE | DESCONTO | TOTAL PARCIAL | OBSERVAÇÕES
03/VIG | Medição 04 | KG | 75 | 2.466 |  | 1.1 |  |  | 203.445
04/VIG | Medição 04 | KG | 95 | 2.466 |  | 1.1 |  |  | 257.697
05/VIG | Medição 05 | KG | 150 | 2.466 |  | 1.1 |  |  | 406.89
06/VIG | Medição 05 | KG | 137 | 2.466 |  | 1.1 |  |  | 371.6262
02/VIG | Medição 05 | KG | 157 | 2.466 |  | 1.1 |  |  | 425.8782
07/VIG | Medição 06 | KG | 172 | 2.466 |  | 1.1 |  |  | 466.5672
08/VIG | Medição 06 | KG | 47 | 2.466 |  | 1.1 |  |  | 127.4922
09/VIG | Medição 07 | KG | 105 | 2.466 |  | 1.1 |  |  | 284.823
10/VIG | Medição 07 | KG | 117 | 2.466 |  | 1.1 |  |  | 317.3742
11/VIG | Medição 08 | KG | 126 | 2.466 |  | 1.1 |  |  | 341.7876
12/VIG | Medição 08 | KG | 78 | 2.466 |  | 1.1 |  |  | 211.5828
13/VIG | Medição 08 | KG | 75 | 2.466 |  | 1.1 |  |  | 203.445
0
[7 empty] | TOTAL |  | 3618.6084
[7 empty] | QUANT. PLAN. |  | 7144.5
[6 empty] | MEDIÇÕES ANTERIORES |  |  | 2861.7984
[6 empty] | MEDIÇÃO 08 |  |  | 756.81
[6 empty] | QUANTIDADE A SER READEQUADA |  |  | 0
4.1.9 | Armação de pilar ou viga de uma estrutura convencional de concreto armado em um edifício de múltiplos pavimentos utilizando aço ca-50 de 25,0 mm - montagem.
LOCAL |  | UND | COMP. | KG/M | DESP. | % | CAMPO LIVRE | DESCONTO | TOTAL PARCIAL | OBSERVAÇÕES
03/VIG | Medição 04 | KG | 16 | 3.853 |  | 1.1 |  |  | 67.8128
04/VIG | Medição 04 | KG | 44 | 3.853 |  | 1.1 |  |  | 186.4852
05/VIG | Medição 05 | KG | 148 | 3.853 |  | 1.1 |  |  | 627.2684
06/VIG | Medição 05 | KG | 96 | 3.853 |  | 1.1 |  |  | 406.8768
02/VIG | Medição 05 | KG | 222 | 3.853 |  | 1.1 |  |  | 940.9026
07/VIG | Medição 06 | KG | 57 | 3.853 |  | 1.1 |  |  | 241.5831
08/VIG | Medição 06 | KG | 34 | 3.853 |  | 1.1 |  |  | 144.1022
09/VIG | Medição 07 | KG | 120 | 3.853 |  | 1.1 |  |  | 508.596
10/VIG | Medição 07 | KG | 118 | 3.853 |  | 1.1 |  |  | 500.1194
11/VIG | Medição 08 | KG | 69 | 3.853 |  | 1.1 |  |  | 292.4427
12/VIG | Medição 08 | KG | 20 | 3.853 |  | 1.1 |  |  | 84.766
13/VIG | Medição 08 | KG | 11 | 3.853 |  | 1.1 |  |  | 46.6213
0
[7 empty] | TOTAL |  | 4047.5765
[7 empty] | QUANT. PLAN. |  | 6531.8
[6 empty] | MEDIÇÕES ANTERIORES |  |  | 3623.7465
[6 empty] | MEDIÇÃO 08 |  |  | 423.83
[6 empty] | QUANTIDADE A SER READEQUADA |  |  | 0
4.1.11 | Concreto simples usinado fck=35mpa, bombeado, lançado e adensado em superestrutura
LOCAL |  | UND | COMP. | LARG. | ALT. | REPET | CAMPO LIVRE | DESCONTO | TOTAL PARCIAL | OBSERVAÇÕES
V101 | Medição 05 | m³ | 0.64 | 0.15 | 1 |  |  |  | 0.096
V102 | Medição 05 | m³ | 7.2 | 0.15 | 0.7 |  |  |  | 0.756
V103 | Medição 05 | m³ | 13.07 | 0.15 | 0.7 |  |  |  | 1.3723
V104 | Medição 05 | m³ | 0.94 | 0.2 | 0.6 |  |  |  | 0.1128
V105 | Medição 05 | m³ | 6.7 | 0.2 | 0.6 |  |  |  | 0.804
V105 | Medição 05 | m³ | 14.04 | 0.2 | 1.2 |  |  |  | 3.3696
V106 | Medição 05 | m³ | 7.64 | 0.15 | 0.8 |  |  |  | 0.9168
V106 | Medição 05 | m³ | 20.96 | 0.15 | 1.2 |  |  |  | 3.7728
V107 | Medição 05 | m³ | 22.34 | 0.2 | 0.6 |  |  |  | 2.6808
V108 | Medição 05 | m³ | 5.72 | 0.15 | 0.6 |  |  |  | 0.5148
V109 | Medição 05 | m³ | 22.34 | 0.2 | 0.6 |  |  |  | 2.6808
V110 | Medição 05 | m³ | 4.42 | 0.2 | 0.6 |  |  |  | 0.5304
V111 | Medição 05 | m³ | 28.84 | 0.2 | 0.6 |  |  |  | 3.4608
V131 | Medição 05 | m³ | 24.09 | 0.15 | 1 |  |  |  | 3.6135
V132 | Medição 05 | m³ | 9.88 | 0.15 | 0.6 |  |  |  | 0.8892
V135 | Medição 05 | m³ | 12 | 0.2 | 0.6 |  |  |  | 1.44
V138 | Medição 05 | m³ | 1.81 | 0.2 | 0.8 |  |  |  | 0.2896
V139 | Medição 05 | m³ | 5.92 | 0.15 | 1.2 |  |  |  | 1.0656
V143 | Medição 05 | m³ | 12.49 | 0.15 | 1 |  |  |  | 1.8735
V143 | Medição 05 | m³ | 6 | 0.15 | 1.2 |  |  |  | 1.08
V144 | Medição 05 | m³ | 4.83 | 0.15 | 0.6 |  |  |  | 0.4347
V149 | Medição 05 | m³ | 13.85 | 0.15 | 0.7 |  |  |  | 1.4543
V201 | Medição 06 | m³ | 12.69 | 0.15 | 0.6 |  |  |  | 1.1421
V202 | Medição 06 | m³ | 1.83 | 0.15 | 0.6 |  |  |  | 0.1647
V203 | Medição 06 | m³ | 8.27 | 0.15 | 0.6 |  |  |  | 0.7443
V204 | Medição 06 | m³ | 28.74 | 0.15 | 1 |  |  |  | 4.311
V205 | Medição 06 | m³ | 28.53 | 0.2 | 0.6 |  |  |  | 3.4236
V206 | Medição 06 | m³ | 6.34 | 0.15 | 0.6 |  |  |  | 0.5706
V207 | Medição 06 | m³ | 21.99 | 0.2 | 0.6 |  |  |  | 2.6388
V209 | Medição 06 | m³ | 21.99 | 0.2 | 0.6 |  |  |  | 2.6388
V210 | Medição 06 | m³ | 3.45 | 0.2 | 0.6 |  |  |  | 0.414
V211 | Medição 06 | m³ | 28.53 | 0.2 | 0.6 |  |  |  | 3.4236
V224 | Medição 06 | m³ | 24.09 | 0.15 | 1 |  |  |  | 3.6135
V224 | Medição 06 | m³ | 0.48 | 0.15 | 0.6 |  |  |  | 0.0432
V225 | Medição 06 | m³ | 2.7 | 0.15 | 0.6 |  |  |  | 0.243
V229 | Medição 06 | m³ | 2.7 | 0.15 | 0.6 |  |  |  | 0.243
V230 | Medição 06 | m³ | 9.35 | 0.2 | 0.7 |  |  |  | 1.309
V231 | Medição 06 | m³ | 2.85 | 0.15 | 1 |  |  |  | 0.4275
V232 | Medição 06 | m³ | 23.39 | 0.15 | 1 |  |  |  | 3.5085
V234 | Medição 06 | m³ | 13.7 | 0.15 | 0.6 |  |  |  | 1.233
V235 | Medição 06 | m³ | 0.48 | 0.15 | 0.6 |  |  |  | 0.0432
V242 | Medição 06 | m³ | 12.95 | 0.2 | 0.6 |  |  |  | 1.554
V244 | Medição 06 | m³ | 21.37 | 0.15 | 1 |  |  |  | 3.2055
V245 | Medição 06 | m³ | 2.86 | 0.15 | 1 |  |  |  | 0.429
C3 | Medição 06 | m³ | 4.71 | 0.25 | 1.7 | 1 |  |  | 2.0017 | EXCEDENTE ITEM 3.2.14
C4 | Medição 06 | m³ | 4.71 | 0.15 | 1.7 | 1 |  |  | 1.201 | EXCEDENTE ITEM 3.2.14
C6 | Medição 06 | m³ | 2.54 | 0.15 | 1.7 | 1 |  |  | 0.6477 | EXCEDENTE ITEM 3.2.14
C1 | Medição 06 | m³ | 2.2 | 0.15 | 1.7 | 1 |  |  | 0.561 | EXCEDENTE ITEM 3.2.14
C2 | Medição 06 | m³ | 2.2 | 0.15 | 1.7 | 1 |  |  | 0.561 | EXCEDENTE ITEM 3.2.14
C7 | Medição 06 | m³ | 1.24 | 0.2 | 1.7 | 1 |  |  | 0.4216 | EXCEDENTE ITEM 3.2.14
C8 | Medição 06 | m³ | 1.24 | 0.2 | 1.7 | 1 |  |  | 0.4216 | EXCEDENTE ITEM 3.2.14
V112 | Medição 07 | m³ | 3.63 | 0.2 | 0.7 |  |  |  | 0.5082
V112 | Medição 07 | m³ | 27.92 | 0.2 | 0.6 |  |  |  | 3.3504
V113 | Medição 07 | m³ | 2.7 | 0.15 | 0.6 |  |  |  | 0.243
V114 | Medição 07 | m³ | 4.62 | 0.15 | 0.6 |  |  |  | 0.4158
V115 | Medição 07 | m³ | 1.92 | 0.15 | 0.7 |  |  |  | 0.2016
V116 | Medição 07 | m³ | 0.84 | 0.4 | 1 |  |  |  | 0.336
V116 | Medição 07 | m³ | 25.92 | 0.3 | 0.8 |  |  |  | 6.2208
V117 | Medição 07 | m³ | 16.71 | 0.2 | 0.7 |  |  |  | 2.3394
V119 | Medição 07 | m³ | 9.59 | 0.15 | 0.7 |  |  |  | 1.007
V120 | Medição 07 | m³ | 1.44 | 0.15 | 0.7 |  |  |  | 0.1512
V121 | Medição 07 | m³ | 6.83 | 0.25 | 0.6 |  |  |  | 1.0245
V121 | Medição 07 | m³ | 7.5 | 0.25 | 1 |  |  |  | 1.875
V121 | Medição 07 | m³ | 6.17 | 0.25 | 0.6 |  |  |  | 0.9255
V122 | Medição 07 | m³ | 11.82 | 0.2 | 0.8 |  |  |  | 1.8912
V123 | Medição 07 | m³ | 19.25 | 0.25 | 0.7 |  |  |  | 3.3687
V124 | Medição 07 | m³ | 5.14 | 0.15 | 0.6 |  |  |  | 0.4626
V125 | Medição 07 | m³ | 6.34 | 0.2 | 0.6 |  |  |  | 0.7608
V125 | Medição 07 | m³ | 3.78 | 0.2 | 0.7 |  |  |  | 0.5292
V126 | Medição 07 | m³ | 35.05 | 0.2 | 0.7 |  |  |  | 4.907
V126 | Medição 07 | m³ | 5.05 | 0.2 | 1 |  |  |  | 1.01
V127 | Medição 07 | m³ | 12.91 | 0.25 | 0.7 |  |  |  | 2.2593
V128 | Medição 07 | m³ | 9.65 | 0.3 | 0.7 |  |  |  | 2.0265
V128 | Medição 07 | m³ | 2.91 | 0.3 | 0.65 |  |  |  | 0.56745
V129 | Medição 07 | m³ | 12.35 | 0.15 | 0.7 |  |  |  | 1.2968
V130 | Medição 07 | m³ | 16.26 | 0.15 | 1 |  |  |  | 2.439
V133 | Medição 07 | m³ | 9.77 | 0.3 | 0.6 |  |  |  | 1.7586
V134 | Medição 07 | m³ | 8.8 | 0.15 | 0.8 |  |  |  | 1.056
V136 | Medição 07 | m³ | 3.82 | 0.3 | 0.6 |  |  |  | 0.6876
V137 | Medição 07 | m³ | 2.54 | 0.15 | 0.6 |  |  |  | 0.2286
V140 | Medição 07 | m³ | 9.4 | 0.2 | 0.6 |  |  |  | 1.128
V142 | Medição 07 | m³ | 3.84 | 0.2 | 0.7 |  |  |  | 0.5376
V145 | Medição 07 | m³ | 2.84 | 0.2 | 0.6 |  |  |  | 0.3408
V146 | Medição 07 | m³ | 9.47 | 0.15 | 1 |  |  |  | 1.4205
V147 | Medição 07 | m³ | 21.33 | 0.15 | 1 |  |  |  | 3.1995
V148 | Medição 07 | m³ | 4.58 | 0.2 | 0.6 |  |  |  | 0.5496
V301 | Medição 08 | m³ | 21.7 | 0.15 | 1 |  |  |  | 3.255
V304 | Medição 08 | m³ | 21.4 | 0.2 | 0.6 |  |  |  | 2.568
V306 | Medição 08 | m³ | 21.4 | 0.2 | 0.6 |  |  |  | 2.568
V309 | Medição 08 | m³ | 21.4 | 0.2 | 0.6 |  |  |  | 2.568
V310 | Medição 08 | m³ | 3.45 | 0.2 | 0.6 |  |  |  | 0.414
V312 | Medição 08 | m³ | 26.12 | 0.2 | 0.6 |  |  |  | 3.1344
V326 | Medição 08 | m³ | 24.11 | 0.15 | 1 |  |  |  | 3.6165
V333 | Medição 08 | m³ | 24.09 | 0.15 | 1 |  |  |  | 3.6135
V335 | Medição 08 | m³ | 7.87 | 0.15 | 0.6 |  |  |  | 0.7083
V341 | Medição 08 | m³ | 7.77 | 0.2 | 0.6 |  |  |  | 0.9324
V212 | Medição 08 | m³ | 28.53 | 0.2 | 0.6 |  |  |  | 3.4236
V213 | Medição 08 | m³ | 2.2 | 0.15 | 0.6 |  |  |  | 0.198
V214 | Medição 08 | m³ | 4.27 | 0.15 | 0.6 |  |  |  | 0.3843
V215 | Medição 08 | m³ | 2.12 | 0.15 | 1 |  |  |  | 0.318
V216 | Medição 08 | m³ | 0.84 | 0.25 | 1 |  |  |  | 0.21
V216 | Medição 08 | m³ | 20.5 | 0.25 | 0.7 |  |  |  | 3.5875
V216 | Medição 08 | m³ | 4.02 | 0.25 | 1 |  |  |  | 1.005
V217 | Medição 08 | m³ | 11.03 | 0.15 | 1 |  |  |  | 1.6545
V218 | Medição 08 | m³ | 15.92 | 0.25 | 0.8 |  |  |  | 3.184
V218 | Medição 08 | m³ | 2.1 | 0.25 | 1 |  |  |  | 0.525
V219 | Medição 08 | m³ | 4.74 | 0.15 | 0.6 |  |  |  | 0.4266
V220 | Medição 08 | m³ | 6.44 | 0.3 | 0.6 |  |  |  | 1.1592
V220 | Medição 08 | m³ | 3.53 | 0.3 | 1 |  |  |  | 1.059
V221 | Medição 08 | m³ | 1.06 | 0.15 | 1 |  |  |  | 0.159
V222 | Medição 08 | m³ | 14.42 | 0.15 | 1 |  |  |  | 2.163
V223 | Medição 08 | m³ | 7.31 | 0.15 | 1 |  |  |  | 1.0965
V226 | Medição 08 | m³ | 10.97 | 0.4 | 0.6 |  |  |  | 2.6328
V227 | Medição 08 | m³ | 7.65 | 0.15 | 1 |  |  |  | 1.1475
V228 | Medição 08 | m³ | 2.54 | 0.15 | 0.6 |  |  |  | 0.2286
V230 | Medição 08 | m³ | 9.35 | 0.2 | 0.7 |  |  |  | 1.309
V233 | Medição 08 | m³ | 1.55 | 0.15 | 1 |  |  |  | 0.2325
V236 | Medição 08 | m³ | 1.24 | 0.2 | 0.6 |  |  |  | 0.1488
V237 | Medição 08 | m³ | 8.8 | 0.2 | 0.7 |  |  |  | 1.232
V238 | Medição 08 | m³ | 4.7 | 0.15 | 1 |  |  |  | 0.705
V239 | Medição 08 | m³ | 2.98 | 0.15 | 1 |  |  |  | 0.447
V240 | Medição 08 | m³ | 1.24 | 0.2 | 0.6 |  |  |  | 0.1488
V241 | Medição 08 | m³ | 1.94 | 0.2 | 1 |  |  |  | 0.388
V243 | Medição 08 | m³ | 6.31 | 0.15 | 1 |  |  |  | 0.9465
0
[7 empty] | TOTAL |  | 178.8693
[7 empty] | QUANT. PLAN. |  | 364.43
[6 empty] | MEDIÇÕES ANTERIORES |  |  | 125.3715
[6 empty] | MEDIÇÃO 08 |  |  | 53.49
[6 empty] | QUANTIDADE A SER READEQUADA |  |  | 0
4.2.2 | Armação de pilar ou viga de uma estrutura convencional de concreto armado em um edifício de múltiplos pavimentos utilizando aço ca-60 de 5,0 mm - montagem.
LOCAL |  | UND | COMP. | KG/M | DESP. | % | CAMPO LIVRE | DESCONTO | TOTAL PARCIAL | OBSERVAÇÕES
01/PIL | Medição 04 | KG | 208 | 0.154 | 1.1 | 0.55 |  |  | 19.3794
02/PIL | Medição 05 | KG | 1109 | 0.154 | 1.1 | 0.5 |  |  | 93.9323
03/PIL | Medição 05 | KG |  |  |  | 0 |  |  | 0
04/PIL | Medição 07 | KG | 735 | 0.154 | 1.1 | 0.3 |  |  | 37.3527
04/PIL | Medição 08 | KG | 735 | 0.154 | 1.1 | 0.3 |  |  | 37.3527
0
0
[7 empty] | TOTAL |  | 188.0171
[7 empty] | QUANT. PLAN. |  | 347.6
[6 empty] | MEDIÇÕES ANTERIORES |  |  | 150.6644
[6 empty] | MEDIÇÃO 08 |  |  | 37.35
[6 empty] | QUANTIDADE A SER READEQUADA |  |  | 0
4.2.3 | Armação de pilar ou viga de uma estrutura convencional de concreto armado em um edifício de múltiplos pavimentos utilizando aço ca-50 de 6,3 mm - montagem.
LOCAL |  | UND | COMP. | KG/M | DESP. | % | CAMPO LIVRE | DESCONTO | TOTAL PARCIAL | OBSERVAÇÕES
01/PIL | Medição 04 | KG | 4472 | 0.245 | 1.1 | 0.55 |  |  | 662.8622
02/PIL | Medição 05 | KG | 2134 | 0.245 | 1.1 | 0.5 |  |  | 287.5565
03/PIL | Medição 06 | KG | 2992 | 0.245 | 1.1 | 0.3 |  |  | 241.9032
04/PIL | Medição 07 | KG | 3859 | 0.245 | 1.1 | 0.3 |  |  | 312.0002
04/PIL | Medição 08 | KG | 3859 | 0.245 | 1.1 | 0.3 |  |  | 312.0002
0
0
[7 empty] | TOTAL |  | 1816.3222
[7 empty] | QUANT. PLAN. |  | 3626.7
[6 empty] | MEDIÇÕES ANTERIORES |  |  | 1504.322
[6 empty] | MEDIÇÃO 08 |  |  | 312
[6 empty] | QUANTIDADE A SER READEQUADA |  |  | 0
4.2.4 | Armação de pilar ou viga de uma estrutura convencional de concreto armado em um edifício de múltiplos pavimentos utilizando aço ca-50 de 8,0 mm - montagem.
LOCAL |  | UND | COMP. | KG/M | DESP. | % | CAMPO LIVRE | DESCONTO | TOTAL PARCIAL | OBSERVAÇÕES
01/PIL | Medição 04 | KG | 1288 | 0.395 | 1.1 | 0.55 |  |  | 307.7998
02/PIL | Medição 05 | KG | 203 | 0.395 | 1.1 | 0.5 |  |  | 44.1018
02/PIL | Medição 06 | KG | 1750 | 0.395 | 1.1 | 0.3 |  |  | 228.1125
03/PIL | Medição 07 | KG | [6 empty] | 0
04/PIL | Medição 07 | KG | 815 | 0.395 | 1.1 | 0.3 |  |  | 106.2352
04/PIL | Medição 08 | KG | 815 | 0.395 | 1.1 | 0.3 |  |  | 106.2352
0
0
[7 empty] | TOTAL |  | 792.4846
[7 empty] | QUANT. PLAN. |  | 1762.2
[6 empty] | MEDIÇÕES ANTERIORES |  |  | 686.2493
[6 empty] | MEDIÇÃO 08 |  |  | 106.23
[6 empty] | QUANTIDADE A SER READEQUADA |  |  | 0
4.2.5 | Armação de pilar ou viga de uma estrutura convencional de concreto armado em um edifício de múltiplos pavimentos utilizando aço ca-50 de 10,0 mm - montagem.
LOCAL |  | UND | COMP. | KG/M | DESP. | % | CAMPO LIVRE | DESCONTO | TOTAL PARCIAL | OBSERVAÇÕES
01/PIL | Medição 04 | KG | 82 | 0.617 | 1.1 | 0.55 |  |  | 30.6094
02/PIL | Medição 05 | KG | 494 | 0.617 | 1.1 | 0.5 |  |  | 167.6389
03/PIL | Medição 07 | KG | [6 empty] | 0
04/PIL | Medição 07 | KG | 222 | 0.617 | 1.1 | 0.3 |  |  | 45.2014
04/PIL | Medição 08 | KG | 222 | 0.617 | 1.1 | 0.2 |  |  | 30.1343
0
0
[7 empty] | TOTAL |  | 273.584
[7 empty] | QUANT. PLAN. |  | 542.3
[6 empty] | MEDIÇÕES ANTERIORES |  |  | 243.4497
[6 empty] | MEDIÇÃO 08 |  |  | 30.13
[6 empty] | QUANTIDADE A SER READEQUADA |  |  | 0
4.2.6 | Armação de pilar ou viga de uma estrutura convencional de concreto armado em um edifício de múltiplos pavimentos utilizando aço ca-50 de 12,5 mm - montagem.
LOCAL |  | UND | COMP. | KG/M | DESP. | % | CAMPO LIVRE | DESCONTO | TOTAL PARCIAL | OBSERVAÇÕES
01/PIL | Medição 04 | KG | 169 | 0.963 | 1.1 | 0.55 |  |  | 98.4619
02/PIL | Medição 05 | KG | 653 | 0.963 | 1.1 | 0.5 |  |  | 345.8614
03/PIL | Medição 06 | KG | 1331 | 0.963 | 1.1 | 0.3 |  |  | 422.9785
04/PIL | Medição 07 | KG | 1181 | 0.963 | 1.1 | 0.3 |  |  | 375.31
03/PIL | Medição 08 | KG | 1331 | 0.963 | 1.1 | 0.2 |  |  | 281.9857
0
[7 empty] | TOTAL |  | 1524.5975
[7 empty] | QUANT. PLAN. |  | 3532.1
[6 empty] | MEDIÇÕES ANTERIORES |  |  | 1242.6119
[6 empty] | MEDIÇÃO 08 |  |  | 281.98
[6 empty] | QUANTIDADE A SER READEQUADA |  |  | 0
4.2.7 | Armação de pilar ou viga de uma estrutura convencional de concreto armado em um edifício de múltiplos pavimentos utilizando aço ca-50 de 16,0 mm - montagem.
LOCAL |  | UND | COMP. | KG/M | DESP. | % | CAMPO LIVRE | DESCONTO | TOTAL PARCIAL | OBSERVAÇÕES
01/PIL | Medição 04 | KG | 3239 | 1.578 | 1.1 | 0.55 |  |  | 3092.2409
02/PIL | Medição 05 | KG | 153 | 1.578 | 1.1 | 0.5 |  |  | 132.7887
03/PIL | Medição 07 | KG | [6 empty] | 0
04/PIL | Medição 07 | KG | 822 | 1.578 | 1.1 | 0.3 |  |  | 428.0483
04/PIL | Medição 08 | KG | 822 | 1.578 | 1.1 | 0.3 |  |  | 428.0483
0
0
[7 empty] | TOTAL |  | 4081.1262
[7 empty] | QUANT. PLAN. |  | 7313.9
[6 empty] | MEDIÇÕES ANTERIORES |  |  | 3653.0779
[6 empty] | MEDIÇÃO 08 |  |  | 428.04
[6 empty] | QUANTIDADE A SER READEQUADA |  |  | 0
4.2.8 | Armação de pilar ou viga de uma estrutura convencional de concreto armado em um edifício de múltiplos pavimentos utilizando aço ca-50 de 20,0 mm - montagem.
LOCAL |  | UND | COMP. | KG/M | DESP. | % | CAMPO LIVRE | DESCONTO | TOTAL PARCIAL | OBSERVAÇÕES
01/PIL | Medição 04 | KG | 991 | 2.466 | 1.1 | 0.55 |  |  | 1478.5026
02/PIL | Medição 05 | KG | 425 | 2.466 | 1.1 | 0.5 |  |  | 576.4275
03/PIL | Medição 07 | KG | [6 empty] | 0
04/PIL | Medição 07 | KG | 247 | 2.466 | 1.1 | 0.3 |  |  | 201.0037
04/PIL | Medição 08 | KG | 247 | 2.466 | 1.1 | 0.25 |  |  | 167.5031
0
[7 empty] | TOTAL |  | 2423.4368
[7 empty] | QUANT. PLAN. |  | 4513.3
[6 empty] | MEDIÇÕES ANTERIORES |  |  | 2255.9338
[6 empty] | MEDIÇÃO 08 |  |  | 167.5
[6 empty] | QUANTIDADE A SER READEQUADA |  |  | 0
4.2.9 | Armação de pilar ou viga de uma estrutura convencional de concreto armado em um edifício de múltiplos pavimentos utilizando aço ca-50 de 25,0 mm - montagem.
LOCAL |  | UND | COMP. | KG/M | DESP. | % | CAMPO LIVRE | DESCONTO | TOTAL PARCIAL | OBSERVAÇÕES
01/PIL | Medição 04 | KG | 928 | 3.853 | 1.1 | 0.55 |  |  | 2163.2283
02/PIL | Medição 05 | KG | 142 | 3.853 | 1.1 | 0.5 |  |  | 300.9193
03/PIL | Medição 06 | KG | 1728 | 3.853 | 1.1 | 0.3 |  |  | 2197.1347
04/PIL | Medição 07 | KG | 653 | 3.853 | 1.1 | 0.3 |  |  | 830.283
03/PIL | Medição 08 | KG | 1728 | 3.853 | 1.1 | 0.5 |  |  | 3661.8912
04/PIL | Medição 08 | KG | 653 | 3.853 | 1.1 | 0.1 |  |  | 276.761
0
[7 empty] | TOTAL |  | 9430.2175
[7 empty] | QUANT. PLAN. |  | 14626.7
[6 empty] | MEDIÇÕES ANTERIORES |  |  | 5491.5653
[6 empty] | MEDIÇÃO 08 |  |  | 3938.65
[6 empty] | QUANTIDADE A SER READEQUADA |  |  | 0
4.2.12 | Concreto simples usinado fck=35mpa, bombeado, lançado e adensado em superestrutura
LOCAL |  | UND | COMP. | LARG. | ALT. | REPET. | CAMPO LIVRE | DESCONTO | TOTAL PARCIAL | OBSERVAÇÕES
P1 | Medição 04 | M3 | 0.5 | 0.4 | 5.12 | 1 |  |  | 1.024 | LANCE TÉRREO
P2 | Medição 04 | M3 | 1 | 0.2 | 5.12 | 1 |  |  | 1.024 | LANCE TÉRREO
P3 | Medição 04 | M3 | 1 | 0.2 | 5.12 | 1 |  |  | 1.024 | LANCE TÉRREO
P4 | Medição 04 | M3 | 0.4 | 0.4 | 5.12 | 1 |  |  | 0.8192 | LANCE TÉRREO
P5 | Medição 04 | M3 | 0.3 | 0.3 | 5.12 | 1 |  |  | 0.4608 | LANCE TÉRREO
P6 | Medição 04 | M3 | 0.4 | 0.4 | 5.12 | 1 |  |  | 0.8192 | LANCE TÉRREO
P7 | Medição 04 | M3 | 0.5 | 0.4 | 5.12 | 1 |  |  | 1.024 | LANCE TÉRREO
P8 | Medição 04 | M3 | 0.5 | 0.4 | 5.12 | 1 |  |  | 1.024 | LANCE TÉRREO
P9 | Medição 04 | M3 | 1 | 0.2 | 5.12 | 1 |  |  | 1.024 | LANCE TÉRREO
P10 | Medição 04 | M3 | 0.3 | 0.3 | 5.12 | 1 |  |  | 0.4608 | LANCE TÉRREO
P11 | Medição 04 | M3 | 0.4 | 0.4 | 5.12 | 1 |  |  | 0.8192 | LANCE TÉRREO
P12 | Medição 04 | M3 | 0.5 | 0.4 | 5.12 | 1 |  |  | 1.024 | LANCE TÉRREO
P13 | Medição 04 | M3 | 0.5 | 0.4 | 5.12 | 1 |  |  | 1.024 | LANCE TÉRREO
P14 | Medição 04 | M3 | 1 | 0.2 | 5.12 | 1 |  |  | 1.024 | LANCE TÉRREO
P15 | Medição 04 | M3 | 0.3 | 0.3 | 5.12 | 1 |  |  | 0.4608 | LANCE TÉRREO
P16 | Medição 04 | M3 | 0.6 | 0.2 | 5.12 | 1 |  |  | 0.6144 | LANCE TÉRREO
P17 | Medição 04 | M3 | 0.6 | 0.2 | 5.12 | 1 |  |  | 0.6144 | LANCE TÉRREO
P18 | Medição 04 | M3 | 0.4 | 0.4 | 5.12 | 1 |  |  | 0.8192 | LANCE TÉRREO
P19 | Medição 04 | M3 | 0.5 | 0.4 | 5.12 | 1 |  |  | 1.024 | LANCE TÉRREO
P20 | Medição 04 | M3 | 0.5 | 0.4 | 5.12 | 1 |  |  | 1.024 | LANCE TÉRREO
P21 | Medição 04 | M3 | 1 | 0.2 | 5.12 | 1 |  |  | 1.024 | LANCE TÉRREO
P22 | Medição 04 | M3 | 0.45 | 0.3 | 5.12 | 1 |  |  | 0.6912 | LANCE TÉRREO
P23 | Medição 04 | M3 | 0.45 | 0.3 | 5.12 | 1 |  |  | 0.6912 | LANCE TÉRREO
P24 | Medição 04 | M3 | 0.55 | 0.3 | 5.12 | 1 |  |  | 0.8448 | LANCE TÉRREO
P25 | Medição 04 | M3 | 0.55 | 0.3 | 5.12 | 1 |  |  | 0.8448 | LANCE TÉRREO
P26 | Medição 04 | M3 | 0.55 | 0.3 | 5.12 | 1 |  |  | 0.8448 | LANCE TÉRREO
P27 | Medição 04 | M3 | 0.55 | 0.3 | 5.12 | 1 |  |  | 0.8448 | LANCE TÉRREO
P28 | Medição 04 | M3 | 0.45 | 0.3 | 5.12 | 1 |  |  | 0.6912 | LANCE TÉRREO
P29 | Medição 04 | M3 | 0.45 | 0.3 | 5.12 | 1 |  |  | 0.6912 | LANCE TÉRREO
P30 | Medição 04 | M3 | 0.8 | 0.2 | 5.12 | 1 |  |  | 0.8192 | LANCE TÉRREO
P31 | Medição 04 | M3 | 0.8 | 0.2 | 6.62 | 1 |  |  | 1.0592 | LANCE TÉRREO
P32 | Medição 04 | M3 | 0.8 | 0.3 | 6.62 | 1 |  |  | 1.5888 | LANCE TÉRREO
P33 | Medição 04 | M3 | 0.8 | 0.2 | 6.62 | 1 |  |  | 1.0592 | LANCE TÉRREO
P34 | Medição 04 | M3 | 0.8 | 0.3 | 6.62 | 1 |  |  | 1.5888 | LANCE TÉRREO
P35 | Medição 04 | M3 | 0.7 | 0.4 | 5.12 | 1 |  |  | 1.4336 | LANCE TÉRREO
P36 | Medição 04 | M3 | 0.7 | 0.5 | 5.12 | 1 |  |  | 1.792 | LANCE TÉRREO
P37 | Medição 04 | M3 | 0.7 | 0.5 | 5.12 | 1 |  |  | 1.792 | LANCE TÉRREO
P38 | Medição 04 | M3 | 0.5 | 0.4 | 5.12 | 1 |  |  | 1.024 | LANCE TÉRREO
P39 | Medição 05 | M3 | 0.25 | 0.4 | 5.12 | 1 |  |  | 0.512 | LANCE TÉRREO
P40 | Medição 05 | M3 | 0.3 | 0.3 | 5.12 | 1 |  |  | 0.4608 | LANCE TÉRREO
P41 | Medição 05 | M3 | 0.3 | 0.3 | 5.12 | 1 |  |  | 0.4608 | LANCE TÉRREO
P42 | Medição 05 | M3 | 0.4 | 0.4 | 5.12 | 1 |  |  | 0.8192 | LANCE TÉRREO
P43 | Medição 05 | M3 | 0.4 | 0.6 | 5.12 | 1 |  |  | 1.2288 | LANCE TÉRREO
P44 | Medição 05 | M3 | 0.2 | 2.94 | 7.12 | 1 |  |  | 4.1866 | LANCE TÉRREO
P45 | Medição 05 | M3 | 0.2 | 2.94 | 7.12 | 1 |  |  | 4.1866 | LANCE TÉRREO
P46 | Medição 05 | M3 | 0.6 | 0.5 | 5.12 | 1 |  |  | 1.536 | LANCE TÉRREO
P47 | Medição 05 | M3 | 0.4 | 0.4 | 5.12 | 1 |  |  | 0.8192 | LANCE TÉRREO
P48 | Medição 05 | M3 | 0.2 | 0.8 | 5.12 | 1 |  |  | 0.8192 | LANCE TÉRREO
P49 | Medição 05 | M3 | 0.3 | 0.3 | 5.12 | 1 |  |  | 0.4608 | LANCE TÉRREO
P50 | Medição 05 | M3 | 0.3 | 0.3 | 5.12 | 1 |  |  | 0.4608 | LANCE TÉRREO
P51 | Medição 05 | M3 | 0.4 | 0.4 | 5.12 | 1 |  |  | 0.8192 | LANCE TÉRREO
P52 | Medição 05 | M3 | 0.4 | 0.4 | 5.12 | 1 |  |  | 0.8192 | LANCE TÉRREO
P53 | Medição 05 | M3 | 0.4 | 0.4 | 5.12 | 1 |  |  | 0.8192 | LANCE TÉRREO
P1 | Medição 06 | M3 | 0.5 | 0.4 | 3.6 | 1 |  |  | 0.72 | 1º PAVIMENTO
P2 | Medição 06 | M3 | 1 | 0.2 | 3.6 | 1 |  |  | 0.72 | 1º PAVIMENTO
P3 | Medição 06 | M3 | 1 | 0.2 | 3.6 | 1 |  |  | 0.72 | 1º PAVIMENTO
P4 | Medição 06 | M3 | 0.4 | 0.4 | 3.6 | 1 |  |  | 0.576 | 1º PAVIMENTO
P5 | Medição 06 | M3 | 0.3 | 0.3 | 3.6 | 1 |  |  | 0.324 | 1º PAVIMENTO
P6 | Medição 06 | M3 | 0.4 | 0.4 | 3.6 | 1 |  |  | 0.576 | 1º PAVIMENTO
P7 | Medição 06 | M3 | 0.5 | 0.4 | 3.6 | 1 |  |  | 0.72 | 1º PAVIMENTO
P8 | Medição 06 | M3 | 0.5 | 0.4 | 3.6 | 1 |  |  | 0.72 | 1º PAVIMENTO
P9 | Medição 06 | M3 | 1 | 0.2 | 3.6 | 1 |  |  | 0.72 | 1º PAVIMENTO
P10 | Medição 06 | M3 | 0.3 | 0.3 | 3.6 | 1 |  |  | 0.324 | 1º PAVIMENTO
P11 | Medição 06 | M3 | 0.4 | 0.4 | 3.6 | 1 |  |  | 0.576 | 1º PAVIMENTO
P12 | Medição 06 | M3 | 0.5 | 0.4 | 3.6 | 1 |  |  | 0.72 | 1º PAVIMENTO
P13 | Medição 06 | M3 | 0.5 | 0.4 | 3.6 | 1 |  |  | 0.72 | 1º PAVIMENTO
P14 | Medição 06 | M3 | 1 | 0.2 | 3.6 | 1 |  |  | 0.72 | 1º PAVIMENTO
P15 | Medição 06 | M3 | 0.3 | 0.3 | 3.6 | 1 |  |  | 0.324 | 1º PAVIMENTO
P16 | Medição 06 | M3 | 0.6 | 0.2 | 3.6 | 1 |  |  | 0.432 | 1º PAVIMENTO
P17 | Medição 06 | M3 | 0.6 | 0.2 | 3.6 | 1 |  |  | 0.432 | 1º PAVIMENTO
P18 | Medição 06 | M3 | 0.4 | 0.4 | 3.6 | 1 |  |  | 0.576 | 1º PAVIMENTO
P19 | Medição 06 | M3 | 0.5 | 0.4 | 3.6 | 1 |  |  | 0.72 | 1º PAVIMENTO
P20 | Medição 06 | M3 | 0.5 | 0.4 | 3.6 | 1 |  |  | 0.72 | 1º PAVIMENTO
P21 | Medição 06 | M3 | 1 | 0.2 | 3.6 | 1 |  |  | 0.72 | 1º PAVIMENTO
P22 | Medição 06 | M3 | 0.45 | 0.3 | 3.6 | 1 |  |  | 0.486 | 1º PAVIMENTO
P23 | Medição 06 | M3 | 0.45 | 0.3 | 3.6 | 1 |  |  | 0.486 | 1º PAVIMENTO
P24 | Medição 06 | M3 | 0.55 | 0.3 | 3.6 | 1 |  |  | 0.594 | 1º PAVIMENTO
P25 | Medição 06 | M3 | 0.55 | 0.3 | 3.6 | 1 |  |  | 0.594 | 1º PAVIMENTO
P26 | Medição 06 | M3 | 0.55 | 0.3 | 3.6 | 1 |  |  | 0.594 | 1º PAVIMENTO
P27 | Medição 06 | M3 | 0.55 | 0.3 | 3.6 | 1 |  |  | 0.594 | 1º PAVIMENTO
P28 | Medição 06 | M3 | 0.45 | 0.3 | 3.6 | 1 |  |  | 0.486 | 1º PAVIMENTO
P29 | Medição 06 | M3 | 0.45 | 0.3 | 3.6 | 1 |  |  | 0.486 | 1º PAVIMENTO
P30 | Medição 06 | M3 | 0.8 | 0.2 | 3.6 | 1 |  |  | 0.576 | 1º PAVIMENTO
P1 | Medição 06 | M3 | 0.5 | 0.4 | 3.6 | 1 |  |  | 0.72 | 2º PAVIMENTO
P2 | Medição 06 | M3 | 1 | 0.2 | 3.6 | 1 |  |  | 0.72 | 2º PAVIMENTO
P3 | Medição 06 | M3 | 1 | 0.2 | 3.6 | 1 |  |  | 0.72 | 2º PAVIMENTO
P4 | Medição 06 | M3 | 0.4 | 0.4 | 3.6 | 1 |  |  | 0.576 | 2º PAVIMENTO
P6 | Medição 06 | M3 | 0.4 | 0.4 | 3.6 | 1 |  |  | 0.576 | 2º PAVIMENTO
P7 | Medição 06 | M3 | 0.5 | 0.4 | 3.6 | 1 |  |  | 0.72 | 2º PAVIMENTO
P8 | Medição 06 | M3 | 0.5 | 0.4 | 3.6 | 1 |  |  | 0.72 | 2º PAVIMENTO
P9 | Medição 06 | M3 | 1 | 0.2 | 3.6 | 1 |  |  | 0.72 | 2º PAVIMENTO
P11 | Medição 06 | M3 | 0.4 | 0.4 | 3.6 | 1 |  |  | 0.576 | 2º PAVIMENTO
P12 | Medição 06 | M3 | 0.5 | 0.4 | 3.6 | 1 |  |  | 0.72 | 2º PAVIMENTO
P13 | Medição 06 | M3 | 0.5 | 0.4 | 3.6 | 1 |  |  | 0.72 | 2º PAVIMENTO
P14 | Medição 06 | M3 | 1 | 0.2 | 3.6 | 1 |  |  | 0.72 | 2º PAVIMENTO
P16 | Medição 07 | M3 | 0.2 | 0.6 | 3.6 | 1 |  |  | 0.432 | 2º PAVIMENTO
P17 | Medição 07 | M3 | 0.2 | 0.6 | 3.6 | 1 |  |  | 0.432 | 2º PAVIMENTO
P18 | Medição 07 | M3 | 0.4 | 0.4 | 3.6 | 1 |  |  | 0.576 | 2º PAVIMENTO
P19 | Medição 07 | M3 | 0.5 | 0.4 | 3.6 | 1 |  |  | 0.72 | 2º PAVIMENTO
P20 | Medição 07 | M3 | 0.5 | 0.4 | 3.6 | 1 |  |  | 0.72 | 2º PAVIMENTO
P21 | Medição 07 | M3 | 0.2 | 1 | 3.6 | 1 |  |  | 0.72 | 2º PAVIMENTO
P22 | Medição 07 | M3 | 0.45 | 0.3 | 3.6 | 1 |  |  | 0.486 | 2º PAVIMENTO
P24 | Medição 07 | M3 | 0.55 | 0.3 | 3.6 | 1 |  |  | 0.594 | 2º PAVIMENTO
P26 | Medição 07 | M3 | 0.55 | 0.3 | 3.6 | 1 |  |  | 0.594 | 2º PAVIMENTO
P28 | Medição 07 | M3 | 0.45 | 0.3 | 3.6 | 1 |  |  | 0.486 | 2º PAVIMENTO
P30 | Medição 07 | M3 | 0.2 | 0.8 | 3.6 | 1 |  |  | 0.576 | 2º PAVIMENTO
P23 | Medição 07 | M3 | 0.45 | 0.3 | 3.6 | 1 |  |  | 0.486 | 2ª ETAPA 1º PAVIMENTO
P25 | Medição 07 | M3 | 0.55 | 0.3 | 3.6 | 1 |  |  | 0.594 | 2ª ETAPA 1º PAVIMENTO
P27 | Medição 07 | M3 | 0.55 | 0.3 | 3.6 | 1 |  |  | 0.594 | 2ª ETAPA 1º PAVIMENTO
P29 | Medição 07 | M3 | 0.45 | 0.3 | 3.6 | 1 |  |  | 0.486 | 2ª ETAPA 1º PAVIMENTO
P31 | Medição 07 | M3 | 0.2 | 0.8 | 3.6 | 1 |  |  | 0.576 | 2ª ETAPA 1º PAVIMENTO
P32 | Medição 07 | M3 | 0.3 | 0.8 | 3.6 | 1 |  |  | 0.864 | 2ª ETAPA 1º PAVIMENTO
P33 | Medição 07 | M3 | 0.2 | 0.8 | 3.6 | 1 |  |  | 0.576 | 2ª ETAPA 1º PAVIMENTO
P34 | Medição 07 | M3 | 0.3 | 0.8 | 3.6 | 1 |  |  | 0.864 | 2ª ETAPA 1º PAVIMENTO
P35 | Medição 07 | M3 | 0.4 | 0.7 | 3.6 | 1 |  |  | 1.008 | 2ª ETAPA 1º PAVIMENTO
P36 | Medição 07 | M3 | 0.5 | 0.7 | 3.6 | 1 |  |  | 1.26 | 2ª ETAPA 1º PAVIMENTO
P37 | Medição 07 | M3 | 0.5 | 0.7 | 3.6 | 1 |  |  | 1.26 | 2ª ETAPA 1º PAVIMENTO
P38 | Medição 07 | M3 | 0.4 | 0.5 | 3.6 | 1 |  |  | 0.72 | 2ª ETAPA 1º PAVIMENTO
P43 | Medição 07 | M3 | 0.6 | 0.4 | 3.6 | 1 |  |  | 0.864 | 2ª ETAPA 1º PAVIMENTO
P44 | Medição 07 | M3 | 0.2 | 2.94 | 3.6 | 1 |  |  | 2.1168 | 2ª ETAPA 1º PAVIMENTO
P45 | Medição 07 | M3 | 0.2 | 2.94 | 3.6 | 1 |  |  | 2.1168 | 2ª ETAPA 1º PAVIMENTO
P46 | Medição 07 | M3 | 0.6 | 0.5 | 3.6 | 1 |  |  | 1.08 | 2ª ETAPA 1º PAVIMENTO
P47 | Medição 07 | M3 | 0.4 | 0.4 | 3.6 | 1 |  |  | 0.576 | 2ª ETAPA 1º PAVIMENTO
P48 | Medição 07 | M3 | 0.2 | 0.8 | 3.6 | 1 |  |  | 0.576 | 2ª ETAPA 1º PAVIMENTO
P51 | Medição 07 | M3 | 0.4 | 0.4 | 3.6 | 1 |  |  | 0.576 | 2ª ETAPA 1º PAVIMENTO
P52 | Medição 07 | M3 | 0.4 | 0.4 | 3.6 | 1 |  |  | 0.576 | 2ª ETAPA 1º PAVIMENTO
P53 | Medição 07 | M3 | 0.4 | 0.4 | 3.6 | 1 |  |  | 0.576 | 2ª ETAPA 1º PAVIMENTO
P1 | Medição 08 | M3 | 0.5 | 0.4 | 3.6 | 1 |  |  | 0.72 | 1ª ETAPA 3º PAVIMENTO
P2 | Medição 08 | M3 | 1 | 0.2 | 3.6 | 1 |  |  | 0.72 | 1ª ETAPA 3º PAVIMENTO
P3 | Medição 08 | M3 | 1 | 0.2 | 3.6 | 1 |  |  | 0.72 | 1ª ETAPA 3º PAVIMENTO
P4 | Medição 08 | M3 | 0.4 | 0.4 | 3.6 | 1 |  |  | 0.576 | 1ª ETAPA 3º PAVIMENTO
P6 | Medição 08 | M3 | 0.4 | 0.4 | 3.6 | 1 |  |  | 0.576 | 1ª ETAPA 3º PAVIMENTO
P7 | Medição 08 | M3 | 0.5 | 0.4 | 3.6 | 1 |  |  | 0.72 | 1ª ETAPA 3º PAVIMENTO
P8 | Medição 08 | M3 | 0.5 | 0.4 | 3.6 | 1 |  |  | 0.72 | 1ª ETAPA 3º PAVIMENTO
P9 | Medição 08 | M3 | 1 | 0.2 | 3.6 | 1 |  |  | 0.72 | 1ª ETAPA 3º PAVIMENTO
P11 | Medição 08 | M3 | 0.4 | 0.4 | 3.6 | 1 |  |  | 0.576 | 1ª ETAPA 3º PAVIMENTO
P12 | Medição 08 | M3 | 0.5 | 0.4 | 3.6 | 1 |  |  | 0.72 | 1ª ETAPA 3º PAVIMENTO
P13 | Medição 08 | M3 | 0.5 | 0.4 | 3.6 | 1 |  |  | 0.72 | 1ª ETAPA 3º PAVIMENTO
P14 | Medição 08 | M3 | 1 | 0.2 | 3.6 | 1 |  |  | 0.72 | 1ª ETAPA 3º PAVIMENTO
P16 | Medição 08 | M3 | 0.2 | 0.6 | 3.6 | 1 |  |  | 0.432 | 1ª ETAPA 3º PAVIMENTO
P17 | Medição 08 | M3 | 0.2 | 0.6 | 3.6 | 1 |  |  | 0.432 | 1ª ETAPA 3º PAVIMENTO
P18 | Medição 08 | M3 | 0.4 | 0.4 | 3.6 | 1 |  |  | 0.576 | 1ª ETAPA 3º PAVIMENTO
P19 | Medição 08 | M3 | 0.5 | 0.4 | 3.6 | 1 |  |  | 0.72 | 1ª ETAPA 3º PAVIMENTO
P20 | Medição 08 | M3 | 0.5 | 0.4 | 3.6 | 1 |  |  | 0.72 | 1ª ETAPA 3º PAVIMENTO
P21 | Medição 08 | M3 | 0.2 | 1 | 3.6 | 1 |  |  | 0.72 | 1ª ETAPA 3º PAVIMENTO
P22 | Medição 08 | M3 | 0.45 | 0.3 | 3.6 | 1 |  |  | 0.486 | 1ª ETAPA 3º PAVIMENTO
P24 | Medição 08 | M3 | 0.55 | 0.3 | 3.6 | 1 |  |  | 0.594 | 1ª ETAPA 3º PAVIMENTO
P26 | Medição 08 | M3 | 0.55 | 0.3 | 3.6 | 1 |  |  | 0.594 | 1ª ETAPA 3º PAVIMENTO
P28 | Medição 08 | M3 | 0.45 | 0.3 | 3.6 | 1 |  |  | 0.486 | 1ª ETAPA 3º PAVIMENTO
P30 | Medição 08 | M3 | 0.2 | 0.8 | 3.6 | 1 |  |  | 0.576 | 1ª ETAPA 3º PAVIMENTO
P23 | Medição 08 | M3 | 0.45 | 0.3 | 3.6 | 1 |  |  | 0.486 | 2ª ETAPA 1º PAVIMENTO
P25 | Medição 08 | M3 | 0.55 | 0.3 | 3.6 | 1 |  |  | 0.594 | 2ª ETAPA 1º PAVIMENTO
P27 | Medição 08 | M3 | 0.55 | 0.3 | 3.6 | 1 |  |  | 0.594 | 2ª ETAPA 1º PAVIMENTO
P29 | Medição 08 | M3 | 0.45 | 0.3 | 3.6 | 1 |  |  | 0.486 | 2ª ETAPA 1º PAVIMENTO
P31 | Medição 08 | M3 | 0.2 | 0.8 | 3.6 | 1 |  |  | 0.576 | 2ª ETAPA 1º PAVIMENTO
P32 | Medição 08 | M3 | 0.3 | 0.8 | 3.6 | 1 |  |  | 0.864 | 2ª ETAPA 1º PAVIMENTO
P33 | Medição 08 | M3 | 0.2 | 0.8 | 3.6 | 1 |  |  | 0.576 | 2ª ETAPA 1º PAVIMENTO
P34 | Medição 08 | M3 | 0.3 | 0.8 | 3.6 | 1 |  |  | 0.864 | 2ª ETAPA 1º PAVIMENTO
P35 | Medição 08 | M3 | 0.4 | 0.7 | 3.6 | 1 |  |  | 1.008 | 2ª ETAPA 1º PAVIMENTO
P36 | Medição 08 | M3 | 0.5 | 0.7 | 3.6 | 1 |  |  | 1.26 | 2ª ETAPA 1º PAVIMENTO
P37 | Medição 08 | M3 | 0.5 | 0.7 | 3.6 | 1 |  |  | 1.26 | 2ª ETAPA 1º PAVIMENTO
P38 | Medição 08 | M3 | 0.4 | 0.5 | 3.6 | 1 |  |  | 0.72 | 2ª ETAPA 1º PAVIMENTO
0
[7 empty] | TOTAL |  | 129.2827
[7 empty] | QUANT. PLAN. |  | 226.93
[6 empty] | MEDIÇÕES ANTERIORES |  |  | 105.4547
[6 empty] | MEDIÇÃO 08 |  |  | 23.83
[6 empty] | QUANTIDADE A SER READEQUADA |  |  | 0
4.3.3 | Armação de laje de uma estrutura convencional de concreto armado em um edifício de múltiplos pavimentos utilizando aço ca-50 de 6,3 mm - montagem.
LOCAL |  | UND | COMP. | LARG. | ALT. | REPET. | CAMPO LIVRE | DESCONTO | TOTAL PARCIAL | OBSERVAÇÕES
PRANCHA 01/LAJ | Medição 05 | kg | 1148.82 | 0.245 | 0.45 | 1.1 |  |  | 139.3231 | 6.3MM
PRANCHA 02/LAJ | Medição 05 | kg | 764.81 | 0.245 | 0.45 | 1.1 |  |  | 92.7523 | 6.3MM
PRANCHA 08/LAJ | Medição 05 | kg | 803 | 0.245 |  | 1.1 |  |  | 216.4085 | 6.3MM
PRANCHA 09/LAJ | Medição 05 | kg | 329 | 0.245 |  | 1.1 |  |  | 88.6655 | 6.3MM
PRANCHA 08/LAJ | Medição 05 | kg | 8265 | 0.154 |  | 1.1 |  |  | 1400.091 | 5.0MM
EXCEDENTE ITEM 3.2.7 | Medição 05 | kg | 43.18 |  |  | 0.74 |  |  | 31.9532
PRANCHA 03/LAJ | Medição 06 | kg | 1237.52 | 0.245 | 0.5 | 1.1 |  |  | 166.7558 | 6.3MM
PRANCHA 10/LAJ | Medição 06 | kg | 749 | 0.245 | 0.5 | 1.1 |  |  | 100.9278 | 6.3MM
PRANCHA 01/LAJ | Medição 07 | kg | 1148.82 | 0.245 | 0.55 | 1.1 |  |  | 170.2838 | 6.3MM
PRANCHA 02/LAJ | Medição 07 | kg | 764.81 | 0.245 | 0.55 | 1.1 | 0.00041521 |  | 113.3644 | 6.3MM
0
[7 empty] | TOTAL |  | 2520.5255
[7 empty] | QUANT. PLAN. |  | 2362.8
[6 empty] | MEDIÇÕES ANTERIORES |  |  | 2236.87
[6 empty] | MEDIÇÃO 07 |  |  | 125.9304
[6 empty] | QUANTIDADE A SER READEQUADA |  |  | 157.7255
4.3.4 | Armação de laje de uma estrutura convencional de concreto armado em um edifício de múltiplos pavimentos utilizando aço ca-50 de 8,0 mm - montagem.
LOCAL |  | UND | COMP. | LARG. | ALT. | REPET. | CAMPO LIVRE | DESCONTO | TOTAL PARCIAL | OBSERVAÇÕES
PRANCHA 01/LAJ | Medição 05 | kg | 224.4 | 0.395 | 0.45 | 1.1 |  |  | 43.8758
PRANCHA 02/LAJ | Medição 05 | kg | 322.9 | 0.395 | 0.45 | 1.1 |  |  | 63.135
PRANCHA 08/LAJ | Medição 05 | kg | 99 | 0.395 |  | 1.1 |  |  | 43.0155
PRANCHA 09/LAJ | Medição 05 | kg | 1170 | 0.395 |  | 1.1 |  |  | 508.365
PRANCHA 03/LAJ | Medição 06 | kg | 224.54 | 0.395 | 0.5 | 1.1 |  |  | 48.7813
PRANCHA 10/LAJ | Medição 06 | kg | 163 | 0.395 | 0.5 | 1.1 |  |  | 35.4117
0
[7 empty] | TOTAL |  | 742.5844
[7 empty] | QUANT. PLAN. |  | 602.8
[6 empty] | MEDIÇÕES ANTERIORES |  |  | 602.8
[6 empty] | MEDIÇÃO 06 |  |  | 0
[6 empty] | QUANTIDADE A SER READEQUADA |  |  | 139.7844
4.3.5 | Armação de laje de uma estrutura convencional de concreto armado em um edifício de múltiplos pavimentos utilizando aço ca-50 de 10,0 mm - montagem.
LOCAL |  | UND | COMP. | LARG. | ALT. | REPET. | CAMPO LIVRE | DESCONTO | TOTAL PARCIAL | OBSERVAÇÕES
PRANCHA 01/LAJ | Medição 05 | kg | 922.65 | 0.617 | 0.45 | 1.1 |  |  | 281.7911
PRANCHA 02/LAJ | Medição 05 | kg | 886.9 | 0.617 | 0.45 | 1.1 |  |  | 270.8726
PRANCHA 08/LAJ | Medição 05 | kg | 459 | 0.617 |  | 1.1 |  |  | 311.5233
PRANCHA 09/LAJ | Medição 05 | kg | 332 | 0.617 |  | 1.1 |  |  | 225.3284
excedente item 4.3.4 | Medição 05 | kg | 55.59 | [5 empty] | 55.59
PRANCHA 03/LAJ | Medição 06 | kg | 1476.23 | 0.617 | 0.5 | 1.1 |  |  | 500.9587
PRANCHA 10/LAJ | Medição 06 | kg | 1207 | 0.617 | 0.5 | 1.1 |  |  | 409.5955
PRANCHA 01/LAJ | Medição 07 | kg | 922.65 | 0.617 | 0.55 | 1.1 |  |  | 344.4114
PRANCHA 02/LAJ | Medição 07 | kg | 886.9 | 0.617 | 0.55 | 1.1 |  |  | 331.0665
PRANCHA 03/LAJ | Medição 08 | kg | 1476.23 | 0.617 | 0.3 | 1.1 |  |  | 300.5752
PRANCHA 10/LAJ | Medição 08 | kg | 1207 | 0.617 | 0.3 | 1.1 |  |  | 245.7573
0
0
0
[7 empty] | TOTAL |  | 3277.4698
[7 empty] | QUANT. PLAN. |  | 3562.9
[6 empty] | MEDIÇÕES ANTERIORES |  |  | 2731.1374
[6 empty] | MEDIÇÃO 08 |  |  | 546.33
[6 empty] | QUANTIDADE A SER READEQUADA |  |  | 0
4.3.6 | Armação de laje de uma estrutura convencional de concreto armado em um edifício de múltiplos pavimentos utilizando aço ca-50 de 12,5 mm - montagem.
LOCAL |  | UND | COMP. | LARG. | ALT. | REPET. | CAMPO LIVRE | DESCONTO | TOTAL PARCIAL | OBSERVAÇÕES
PRANCHA 01/LAJ | Medição 05 | kg | 815.6 | 0.963 | 0.45 | 1.1 |  |  | 388.7843
PRANCHA 02/LAJ | Medição 05 | kg | 760.5 | 0.963 | 0.45 | 1.1 |  |  | 362.5189
PRANCHA 08/LAJ | Medição 05 | kg | 1053 | 0.963 | 1 | 1.1 |  |  | 1115.4429
PRANCHA 09/LAJ | Medição 05 | kg | 165 | 0.963 | 1 | 1.1 |  |  | 174.7845
PRANCHA 03/LAJ | Medição 06 | kg | 1210.65 | 0.963 | 0.5 | 1.1 |  |  | 641.2208
PRANCHA 10/LAJ | Medição 06 | kg | 1168.92 | 0.963 | 0.5 | 1.1 |  |  | 619.1185
PRANCHA 01/LAJ | Medição 07 | kg | 815.6 | 0.963 | 0.55 | 1.1 |  |  | 475.1808
PRANCHA 02/LAJ | Medição 07 | kg | 760.5 | 0.963 | 0.55 | 1.1 |  |  | 443.0787
PRANCHA 03/LAJ | Medição 08 | kg | 1210.65 | 0.963 | 0.5 | 1.1 |  |  | 641.2208
PRANCHA 10/LAJ | Medição 08 | kg | 1168.92 | 0.963 | 0.5 | 1.1 |  |  | 619.1185
0
0
0
0
[7 empty] | TOTAL |  | 5480.4686
[7 empty] | QUANT. PLAN. |  | 8278.6
[6 empty] | MEDIÇÕES ANTERIORES |  |  | 4220.4686
[6 empty] | MEDIÇÃO 08 |  |  | 1260
[6 empty] | QUANTIDADE A SER READEQUADA |  |  | 0
4.3.7 | Armação de laje de uma estrutura convencional de concreto armado em um edifício de múltiplos pavimentos utilizando aço ca-50 de 16,0 mm - montagem.
LOCAL |  | UND | COMP. | LARG. | ALT. | REPET. | CAMPO LIVRE | DESCONTO | TOTAL PARCIAL | OBSERVAÇÕES
PRANCHA 01/LAJ | Medição 05 | kg | 758.1 | 1.578 | 0.45 | 1.1 |  |  | 592.1595
PRANCHA 02/LAJ | Medição 05 | kg | 365.1 | 1.578 | 0.45 | 1.1 |  |  | 285.1833
PRANCHA 08/LAJ | Medição 05 | kg | 584 | 1.578 |  | 1.1 |  |  | 1013.7072
PRANCHA 09/LAJ | Medição 05 | kg | 722 | 1.578 |  | 1.1 |  |  | 1253.2476
PRANCHA 03/LAJ | Medição 06 | kg | 1168.92 | 1.578 | 0.5 | 1.1 |  |  | 1014.5057
PRANCHA 10/LAJ | Medição 06 | kg | 5626 | 1.578 | 0.5 | 1.1 |  |  | 4882.8054
0
[7 empty] | TOTAL |  | 9041.6086
[7 empty] | QUANT. PLAN. |  | 8114.7
[6 empty] | MEDIÇÕES ANTERIORES |  |  | 0
[6 empty] | MEDIÇÃO 08 |  |  | 8114.7
[6 empty] | QUANTIDADE A SER READEQUADA |  |  | 926.9086
4.3.8 | Armação de laje de uma estrutura convencional de concreto armado em um edifício de múltiplos pavimentos utilizando aço ca-50 de 20,0 mm - montagem.
LOCAL |  | UND | COMP. | LARG. | ALT. | REPET. | CAMPO LIVRE | DESCONTO | TOTAL PARCIAL | OBSERVAÇÕES
PRANCHA 01/LAJ | Medição 05 | kg | 156.42 | 2.466 | 0.45 | 1.1 |  |  | 190.9372
PRANCHA 02/LAJ | Medição 05 | kg | 154.42 | 2.466 | 0.45 | 1.1 |  |  | 188.4959
PRANCHA 08/LAJ | Medição 05 | kg | 51 | 2.466 |  | 1.1 |  |  | 138.3426
PRANCHA 09/LAJ | Medição 05 | kg | 298 | 2.466 |  | 1.1 |  |  | 808.3548
PRANCHA 03/LAJ | Medição 06 | kg | 1019.89 | 2.466 | 0.5 | 1.1 |  |  | 1383.2768
PRANCHA 10/LAJ | Medição 06 | kg | 804 | 2.466 | 0.5 | 1.1 |  |  | 1090.4652
PRANCHA 01/LAJ | Medição 07 | kg | 156.42 | 2.466 | 0.55 | 1.1 |  |  | 233.3677
PRANCHA 02/LAJ | Medição 07 | kg | 154.42 | 2.466 | 0.55 | 1.1 |  |  | 230.3838
EXCEDENTE TELA LAJE Q196 | Medição 07 | kg | 1476 | 3.1156 |  | 1 |  |  | 4598.6939
PRANCHA 03/LAJ | Medição 08 | kg | 1019.89 | 2.466 | 0.5 | 1.1 |  |  | 1383.2768
0
0
0
0
0
0
[7 empty] | TOTAL |  | 10245.5947
[7 empty] | QUANT. PLAN. |  | 11554.4
[6 empty] | MEDIÇÕES ANTERIORES |  |  | 8862.3247
[6 empty] | MEDIÇÃO 08 |  |  | 1383.27
[6 empty] | QUANTIDADE A SER READEQUADA |  |  | 0
4.3.9 | ARMAÇÃO DE LAJE DE UMA ESTRUTURA CONVENCIONAL DE CONCRETO ARMADO EM UM EDIFÍCIO DE MÚLTIPLOS PAVIMENTOS UTILIZANDO AÇO CA-50 DE 25,0 MM - MONTAGEM.
LOCAL |  | UND | COMP. | LARG. | ALT. | REPET. | CAMPO LIVRE | DESCONTO | TOTAL PARCIAL | OBSERVAÇÕES
PRANCHA 01/LAJ | Medição 05 | kg | 372.94 | 3.853 | 0.45 | 1.1 |  |  | 711.2842
PRANCHA 02/LAJ | Medição 05 | kg | 47.06 | 3.853 | 0.45 | 1.1 |  |  | 89.7545
PRANCHA 08/LAJ | Medição 05 | kg | 6 | 3.853 |  | 1.1 |  |  | 25.4298
PRANCHA 09/LAJ | Medição 05 | kg | 3 | 3.853 |  | 1.1 |  |  | 12.7149
PRANCHA 03/LAJ | Medição 06 | kg | 37.87 | 3.853 | 0.5 | 1.1 |  |  | 80.2522
PRANCHA 10/LAJ | Medição 06 | kg | 5 | 3.853 | 0.5 | 1.1 |  |  | 10.5958
PRANCHA 01/LAJ | Medição 07 | kg | 372.94 | 3.853 | 0.55 | 1.1 |  |  | 869.3474
PRANCHA 02/LAJ | Medição 07 | kg | 47.06 | 3.853 | 0.55 | 1.1 |  |  | 109.6999
PRANCHA 03/LAJ | Medição 08 | kg | 37.87 | 3.853 | 0.5 | 1.1 |  |  | 80.2522
PRANCHA 10/LAJ | Medição 08 | kg | 5 | 3.853 | 0.5 | 1.1 |  |  | 10.5958
PRANCHA 04/LAJ | Medição 08 | kg | 709 | 3.853 | 0.4 | 1.1 |  |  | 1201.9819
0
0
0
0
[7 empty] | TOTAL |  | 3201.9085
[7 empty] | QUANT. PLAN. |  | 5166.7
[6 empty] | MEDIÇÕES ANTERIORES |  |  | 1909.0885
[6 empty] | MEDIÇÃO 08 |  |  | 1292.82
[6 empty] | QUANTIDADE A SER READEQUADA |  |  | 0
4.3.10 | Concreto simples usinado fck=35mpa, bombeado, lançado e adensado em superestrutura
LOCAL |  | UND | COMP. | LARG. | ALT. | REPET. | CAMPO LIVRE | DESCONTO | TOTAL PARCIAL | OBSERVAÇÕES
L102 | Medição 05 | m³ | 1 | 7 | 5.91 | 0.3 |  | 6.3424 | 6.0686 | laje h30 cubeta h25
L103 | Medição 05 | m³ | 1 | 13.72 | 5.91 | 0.3 |  | 12.5624 | 11.7632 | laje h30 cubeta h25
L105 | Medição 05 | m³ | 1 | 14.35 | 3.73 | 0.25 |  | 6.8422 | 6.5392 | laje h25 cubeta h20
L106 | Medição 05 | m³ | 1 | 6.49 | 3.73 | 0.25 |  | 2.8174 | 3.2346 | laje h25 cubeta h20
L107 | Medição 05 | m³ | 1 | 7.49 | 1.81 | 0.25 |  | 1.5584 | 1.8308 | laje h25 cubeta h20
L108 | Medição 05 | m³ | 1 | 7.1 | 1.81 | 0.25 |  | 1.3853 | 1.8275 | laje h25 cubeta h20
L109 | Medição 05 | m³ | 1 | 7.05 | 1.81 | 0.25 |  | 1.3853 | 1.8048 | laje h25 cubeta h20
L111 | Medição 05 | m³ | 1 | 22.04 | 5.8 | 0.25 |  | 16.5953 | 15.3627 | laje h25 cubeta h20
L113 | Medição 05 | m³ | 1 | 22.04 | 5.69 | 0.25 |  | 15.5423 | 15.8096 | laje h25 cubeta h20
L101 | Medição 05 | m³ | 1 | 5.85 | 0.49 | 0.12 |  |  | 0.34398
L104 | Medição 05 | m³ | 1 | 3.83 | 0.49 | 0.12 |  |  | 0.2252
L110 | Medição 05 | m³ | 1 | 5.93 | 1.92 | 0.15 |  |  | 1.7078
L112 | Medição 05 | m³ | 1 | 7.62 | 1.92 | 0.15 |  |  | 2.1946
L114 | Medição 05 | m³ | 1 | 4.42 | 2.74 | 0.15 |  |  | 1.8166
L201 | Medição 06 | m³ | 1 | 12.39 | 2.55 | 0.25 |  | 4.0485 | 3.8501 | DESC. CUBETAS E ANUL.
L202 | Medição 06 | m³ | 1 | 1.68 | 0.33 | 0.15 |  | 0 | 0.08316
L203 | Medição 06 | m³ | 1 | 7.67 | 0.33 | 0.15 |  | 0 | 0.37966
L204 | Medição 06 | m³ | 1 | 0.31 | 0.33 | 0.15 |  | 0 | 0.015345
L205 | Medição 06 | m³ | 1 | 22.04 | 5.85 | 0.25 |  | 3.4898 | 28.7437 | DESC. CUBETAS E ANUL.
L206 | Medição 06 | m³ | 1 | 6.24 | 5.85 | 0.25 |  | 4.6485 | 4.4775 | DESC. CUBETAS E ANUL.
L207 | Medição 06 | m³ | 1 | 6.34 | 3.83 | 0.25 |  | 2.6242 | 3.4463 | DESC. CUBETAS E ANUL.
L208 | Medição 06 | m³ | 1 | 22.04 | 5.8 | 0.25 |  | 16.8498 | 15.1082 | DESC. CUBETAS E ANUL.
L209 | Medição 06 | m³ | 1 | 22.04 | 5.8 | 0.25 |  | 16.8498 | 15.1082 | DESC. CUBETAS E ANUL.
L210 | Medição 06 | m³ | 1 | 13.7 | 0.77 | 0.15 |  | 0 | 1.5823
L211 | Medição 06 | m³ | 1 | 13.7 | 1.77 | 0.15 |  | 0 | 3.6374
L213 | Medição 06 | m³ | 1 | 22.04 | 5.69 | 0.25 |  | 15.7698 | 15.5821 | DESC. CUBETAS E ANUL.
L214 | Medição 06 | m³ | 1 | 3.45 | 2.74 | 0.15 |  |  | 1.418
L115 | Medição 07 | m³ | 4.58 | 1.92 | 0.15 | 1 |  |  | 1.319
L116 | Medição 07 | m³ | 25.45 | 6.84 | 0.3 | 1 |  | 27.54 | 24.6834
L117 | Medição 07 | m³ | 1.92 | 1.38 | 0.15 | 1 |  | 0 | 0.39744
L118 | Medição 07 | m³ | 0.81 | 1.99 | 0.15 | 1 |  | 0 | 0.24178
L119 | Medição 07 | m³ | 17.4219 | 2.56 | 0.12 | 1 |  | 0 | 5.352
L120 | Medição 07 | m³ | 3.94 | 3.82 | 0.25 | 1 |  | 1.71 | 2.0527
L122 | Medição 07 | m³ | 6.13 | 3.82 | 0.25 | 1 |  | 2.72 | 3.1341
L123 | Medição 07 | m³ | 16.71 | 4.9 | 0.3 | 1 |  | 13.52 | 11.0437
L124 | Medição 07 | m³ | 9.09 | 2.91 | 0.12 | 1 |  | 0 | 3.1742
L125 | Medição 07 | m³ | 7.0864 | 3.24 | 0.15 | 1 |  | 0 | 3.444
L126 | Medição 07 | m³ | 10.12 | 4.15 | 0.25 | 1 |  | 5.29 | 5.2095
L127 | Medição 07 | m³ | 9.09 | 9.4 | 0.35 | 1 |  | 15.35 | 14.5561
L128 | Medição 07 | m³ | 11.23 | 9.4 | 0.35 | 1 |  | 18.67 | 18.2767
L129 | Medição 07 | m³ | 7.2202 | 9.4 | 0.18 | 1 |  | 0 | 12.2166
L130 | Medição 07 | m³ | 10.12 | 5.05 | 0.25 | 1 |  | 6.31 | 6.4665
L215 | Medição 08 | m³ | 4.43 | 1.87 | 0.15 | 1 |  | 0 | 1.2426 | 2ª ETAPA 1º PAVIMENTO
L216 | Medição 08 | m³ | 26.41 | 6.86 | 0.3 | 1 |  | 25.6653 | 28.6865 | 2ª ETAPA 1º PAVIMENTO
L217 | Medição 08 | m³ | 1.97 | 1.38 | 0.15 | 1 |  | 0 | 0.40779 | 2ª ETAPA 1º PAVIMENTO
L218 | Medição 08 | m³ | 3.95 | 0.15 | 0.15 | 1 |  | 0 | 0.088875 | 2ª ETAPA 1º PAVIMENTO
L219 | Medição 08 | m³ | 19.21 | 8.95 | 0.35 | 1 |  | 28.6931 | 31.4823 | 2ª ETAPA 1º PAVIMENTO
L220 | Medição 08 | m³ | 10.61 | 0.83 | 0.15 | 1 |  | 0 | 1.3209 | 2ª ETAPA 1º PAVIMENTO
L221 | Medição 08 | m³ | 3 | 0.15 | 0.15 | 1 |  | 0 | 0.0675 | 2ª ETAPA 1º PAVIMENTO
L222 | Medição 08 | m³ | 10.02 | 4.15 | 0.25 | 1 |  | 4.9835 | 5.4123 | 2ª ETAPA 1º PAVIMENTO
L223 | Medição 08 | m³ | 8.04 | 9.35 | 0.18 | 1 |  | 0 | 13.5313 | 2ª ETAPA 1º PAVIMENTO
L224 | Medição 08 | m³ | 5.57 | 4.95 | 0.25 | 1 |  | 3.3963 | 3.4966 | 2ª ETAPA 1º PAVIMENTO
L302 | Medição 08 | m³ | 17.97 | 0.55 | 0.1 | 1 |  | 0 | 0.98835 | 1ª ETAPA 2º PAVIMENTO
L303 | Medição 08 | m³ | 21.4 | 5.85 | 0.25 | 1 |  | 14.8062 | 16.4913 | 1ª ETAPA 2º PAVIMENTO
L304 | Medição 08 | m³ | 21.4 | 5.8 | 0.25 | 1 |  | 14.8062 | 16.2238 | 1ª ETAPA 2º PAVIMENTO
L305 | Medição 08 | m³ | 24.49 | 0.55 | 0.1 | 1 |  | 0 | 1.347 | 1ª ETAPA 2º PAVIMENTO
L307 | Medição 08 | m³ | 21.4 | 5.8 | 0.25 | 1 |  | 14.7697 | 16.2603 | 1ª ETAPA 2º PAVIMENTO
L309 | Medição 08 | m³ | 7.77 | 0.18 | 0.12 | 1 |  | 0 | 0.16783 | 1ª ETAPA 2º PAVIMENTO
L310 | Medição 08 | m³ | 21.4 | 5.69 | 0.25 | 1 |  | 13.9292 | 16.5123 | 1ª ETAPA 2º PAVIMENTO
L311 | Medição 08 | m³ | 3.45 | 2.74 | 0.15 | 1 |  | 0 | 1.418 | 1ª ETAPA 2º PAVIMENTO
0
[7 empty] | TOTAL |  | 430.6744
[7 empty] | QUANT. PLAN. |  | 803.99
[6 empty] | MEDIÇÕES ANTERIORES |  |  | 275.5289
[6 empty] | MEDIÇÃO 08 |  |  | 155.14
[6 empty] | QUANTIDADE A SER READEQUADA |  |  | 0
5.1.3 | ALVENARIA DE EMBASAMENTO COM BLOCO ESTRUTURAL DE CONCRETO, DE 14X19X29CM E ARGAMASSA DE ASSENTAMENTO COM PREPARO EM BETONEIRA.
LOCAL |  | UND | COMP. | LARG. | ALT. | REPET. | CAMPO LIVRE | DESCONTO | TOTAL PARCIAL | OBSERVAÇÕES
TERREO PROX. DOCAS, ALMOX. | Medição 08 | m² | 26.18 | 0.19 | 0.4 | 1 |  |  | 1.9897 | semi-enterrado
SALA DE AULA | Medição 08 | m² | 8.84 | 0.19 | 0.4 | 1 |  |  | 0.67184
0
[7 empty] | TOTAL |  | 2.6615
[7 empty] | QUANT. PLAN. |  | 112
[6 empty] | MEDIÇÕES ANTERIORES |  |  | 0
[6 empty] | MEDIÇÃO 08 |  |  | 2.66
[6 empty] | QUANTIDADE A SER READEQUADA |  |  | 0
5.1.4 | ALVENARIA DE VEDAÇÃO DE BLOCOS CERÂMICOS FURADOS NA HORIZONTAL DE 9X19X19CM (ESPESSURA 9CM) DE PAREDES COM ÁREA LÍQUIDA MAIOR OU IGUAL A 6M² COM VÃOS E ARGAMASSA DE ASSENTAMENTO COM PREPARO EM BETONEIRA.
LOCAL |  | UND | COMP. | LARG. | ALT. | REPET. | CAMPO LIVRE | DESCONTO | TOTAL PARCIAL | OBSERVAÇÕES
TERREO PROX. DOCAS, ALMOX. | Medição 08 | m² | 26.18 |  | 1.8 | 1 |  |  | 47.124
ULTRASSOM | Medição 08 | m² | 4.15 |  | 1.8 | 2 |  |  | 14.94
ULTRASSOM | Medição 08 | m² | 3.08 |  | 1.8 | 2 |  |  | 11.088
WC ac 1 e 2 | Medição 08 | m² | 1.84 |  | 1.8 | 2 |  |  | 6.624
WC ac 1 e 2 | Medição 08 | m² | 2.15 |  | 1.8 | 2 |  |  | 7.74
ULTRASSOM 2 | Medição 08 | m² | 4.15 |  | 1.8 | 1 |  |  | 7.47
ULTRASSOM 2 | Medição 08 | m² | 3.25 |  | 1.8 | 1 |  |  | 5.85
ULTRASSOM 3 | Medição 08 | m² | 4.15 |  | 1.8 | 1 |  |  | 7.47
ULTRASSOM 3 | Medição 08 | m² | 3.25 |  | 1.8 | 1 |  |  | 5.85
WC ac 3 e 4 | Medição 08 | m² | 1.79 |  | 1.8 | 2 |  |  | 6.444
WC ac 3 e 4 | Medição 08 | m² | 2.15 |  | 1.8 | 2 |  |  | 7.74
ULTRASSOM 4 | Medição 08 | m² | 4.15 |  | 1.8 | 2 |  |  | 14.94
ULTRASSOM 4 | Medição 08 | m² | 3.43 |  | 1.8 | 2 |  |  | 12.348
ALMOXARIFADO | Medição 08 | m² | 8.31 |  | 1.8 | 1 |  |  | 14.958
ALMOXARIFADO | Medição 08 | m² | 6.03 |  | 1.8 | 1 |  |  | 10.854
0
[7 empty] | TOTAL |  | 181.44
[7 empty] | QUANT. PLAN. |  | 15102.2
[6 empty] | MEDIÇÕES ANTERIORES |  |  | 0
[6 empty] | MEDIÇÃO 08 |  |  | 181.44
[6 empty] | QUANTIDADE A SER READEQUADA |  |  | 0
15.1.7 | Tubo pvc rígido soldável marrom p/ água, d = 75 mm (2 1/2")
LOCAL |  | UND | COMP. | LARG. | ALT. | REPET. | CAMPO LIVRE | DESCONTO | TOTAL PARCIAL | OBSERVAÇÕES
MUDANÇA DE TUBULAÇÃO P53 | Medição 06 | M | 30 | [5 empty] | 30
0
[7 empty] | TOTAL |  | 30
[7 empty] | QUANT. PLAN. |  | 162.17
[6 empty] | MEDIÇÕES ANTERIORES |  |  | 0
[6 empty] | MEDIÇÃO 06 |  |  | 30
[6 empty] | QUANTIDADE A SER READEQUADA |  |  | 0

## M.C. MED. 07 (hidden)
CONSTRUÇÃO DO ANEXO CECAN EM NATAL/RN.
MEMÓRIA DE CALCULO DE MEDIÇÃO Nº 07
1.2.2 ADMINISTRAÇÃO LOCAL DE OBRA
LOCAL |  | UND | COMP. | LARG. | ALT. | REPET. | CAMPO LIVRE | DESC. | TOTAL PARCIAL | OBSERVAÇÕES
ADM | Medição 01 | Mês |  |  |  |  | 0.412 |  | 0.412
ADM | Medição 02 | Vb |  |  |  |  | 0.716 |  | 0.716
ADM | Medição 03 | Vb |  |  |  |  | 0.432 |  | 0.432
ADM | Medição 04 | Vb |  |  |  |  | 0.536 |  | 0.536
ADM | Medição 05 | Vb |  |  |  |  | 0.666 |  | 0.666
ADM | Medição 06 | Vb |  |  |  |  | 0.594 |  | 0.594
ADM | Medição 07 | Vb |  |  |  |  | 0.598 |  | 0.598
0
[7 empty] | TOTAL |  | 3.954
[7 empty] | QUANT. PLAN. |  | 20
[6 empty] | MEDIÇÕES ANTERIORES |  |  | 3.356
[6 empty] | MEDIÇÃO 07 |  |  | 0.598
[6 empty] | QUANTIDADE A SER READEQUADA |  |  | 0
1.2.3 Atendimento as normas da legislação de segurança e medicina do trabalho, incluindo encargos intersindicais (alimentação e vale transportes, exames médicos, epi, epc), projeto e execução das instalações provisórias de energia (exceto consumo), inclusive laudos técnicos, fretes e transportes internos, (incluindo vertical), ferramentas e equipamentos necessários, iluminação e sinalização provisórias, seguro de vida de engenharia, materiais de consumo e limpeza do canteiro, segurança, combustíveis, equipamentos de proteção coletiva (projeto de linha de vida, projeto de execução de estruturas necessárias de trabalho em fachadas, bandejas de proteção e telas, laudos de inspeção de segurança), duto coletor de entulho, controle tecnológico dos materiais e ensaios, implantação e atendimento ao PGRCC.
LOCAL |  | UND | COMP. | LARG. | ALT. | REPET. | CAMPO LIVRE | DESC. | TOTAL PARCIAL | OBSERVAÇÕES
ADM | Medição 01 | Vb |  |  |  |  | 0.0206 |  | 0.0206
ADM | Medição 02 | Vb |  |  |  |  | 0.0358 |  | 0.0358
ADM | Medição 03 | Vb |  |  |  |  | 0.0216 |  | 0.0216
ADM | Medição 04 | Vb |  |  |  |  | 0.0268 |  | 0.0268
ADM | Medição 05 | Vb |  |  |  |  | 0.0333 |  | 0.0333
ADM | Medição 06 | Vb |  |  |  |  | 0.0297 |  | 0.0297
ADM | Medição 07 | Vb |  |  |  |  | 0.0299 |  | 0.0299
[7 empty] | TOTAL |  | 0.1977
[7 empty] | QUANT. PLAN. |  | 1
[6 empty] | MEDIÇÕES ANTERIORES |  |  | 0.1678
[6 empty] | MEDIÇÃO 07 |  |  | 0.0299
[6 empty] | QUANTIDADE A SER READEQUADA |  |  | 0
1.3.1 Tapume com telha metálica.
LOCAL |  | UND | COMP. | LARG. | ALT. | REPET. | CAMPO LIVRE | DESC. | TOTAL PARCIAL | OBSERVAÇÕES
CANTEIRO DE OBRAS | Medição 01 | UND | 64 |  | 2 |  |  |  | 128
0
[7 empty] | TOTAL |  | 128
[7 empty] | QUANT. PLAN. |  | 128
MEDIÇÕES ANTERIORES
[6 empty] | MEDIÇÃO 01 |  |  | 128
[6 empty] | QUANTIDADE A SER READEQUADA |  |  | 0
1.3.3 Execução de escritório em canteiro de obra em chapa de madeira compensada, não incluso mobiliário e equipamentos.
LOCAL |  | UND | COMP. | LARG. | ALT. | REPET. | CAMPO LIVRE | DESC. | TOTAL PARCIAL | OBSERVAÇÕES
CANTEIRO DE OBRAS | Medição 01 | m² | 7.5 | 4 |  |  |  |  | 30
CANTEIRO DE OBRAS | Medição 02 | m² | 2.5 | 4 |  |  |  |  | 10
[7 empty] | TOTAL |  | 40
[7 empty] | QUANT. PLAN. |  | 40
[6 empty] | MEDIÇÕES ANTERIORES |  |  | 30
[6 empty] | MEDIÇÃO 02 |  |  | 10
[6 empty] | QUANTIDADE A SER READEQUADA |  |  | 0
1.3.4 Execução de almoxarifado em canteiro de obra em chapa de madeira compensada, incluso prateleiras.
LOCAL |  | UND | COMP. | LARG. | ALT. | REPET. | CAMPO LIVRE | DESC. | TOTAL PARCIAL | OBSERVAÇÕES
CANTEIRO DE OBRAS | Medição 01 | UND | 12 | 4 |  |  |  |  | 48
CANTEIRO DE OBRAS | Medição 02 | UND | 5 | 4 |  |  |  |  | 20
[7 empty] | TOTAL |  | 68
[7 empty] | QUANT. PLAN. |  | 68
[6 empty] | MEDIÇÕES ANTERIORES |  |  | 48
[6 empty] | MEDIÇÃO 02 |  |  | 20
[6 empty] | QUANTIDADE A SER READEQUADA |  |  | 0
1.3.5 Barracão aberto para apoio à produção (carpintaria, central de armação, oficina, etc.) c/ tesouras, telha 4mm, piso em concreto desempolado
LOCAL |  | UND | COMP. | LARG. | ALT. | REPET. | CAMPO LIVRE | DESC. | TOTAL PARCIAL | OBSERVAÇÕES
CANTEIRO DE OBRAS | Medição 01 | UND | 15 | 4 |  |  |  |  | 60
0
[7 empty] | TOTAL |  | 60
[7 empty] | QUANT. PLAN. |  | 60
MEDIÇÕES ANTERIORES
[6 empty] | MEDIÇÃO 01 |  |  | 60
[6 empty] | QUANTIDADE A SER READEQUADA |  |  | 0
1.3.6 Execução de sanitário e vestiário em canteiro de obra em chapa de madeira compensada, não incluso mobiliário.
LOCAL |  | UND | COMP. | LARG. | ALT. | REPET. | CAMPO LIVRE | DESC. | TOTAL PARCIAL | OBSERVAÇÕES
CANTEIRO DE OBRAS | Medição 01 | UND | 5 | 4 |  |  |  |  | 20
CANTEIRO DE OBRAS | Medição 02 | UND | 10 | 4 |  |  |  |  | 40
[7 empty] | TOTAL |  | 60
[7 empty] | QUANT. PLAN. |  | 60
[6 empty] | MEDIÇÕES ANTERIORES |  |  | 20
[6 empty] | MEDIÇÃO 02 |  |  | 40
[6 empty] | QUANTIDADE A SER READEQUADA |  |  | 0
1.3.7 Execução de refeitório em canteiro de obra em chapa de madeira compensada, não incluso mobiliário e equipamentos.
LOCAL |  | UND | COMP. | LARG. | ALT. | REPET. | CAMPO LIVRE | DESC. | TOTAL PARCIAL | OBSERVAÇÕES
CANTEIRO DE OBRAS | Medição 01 | UND | 5 | 4 |  |  |  |  | 20
CANTEIRO DE OBRAS | Medição 01 | UND | 7.5 | 4 |  |  |  |  | 30
[7 empty] | TOTAL |  | 50
[7 empty] | QUANT. PLAN. |  | 50
[6 empty] | MEDIÇÕES ANTERIORES |  |  | 20
[6 empty] | MEDIÇÃO 02 |  |  | 30
[6 empty] | QUANTIDADE A SER READEQUADA |  |  | 0
1.4.6 Escavação, carga e transporte de material de 1ª categoria - DMT de 1.000 a 1.200 m - Escavadeira
LOCAL |  | UND | COMP. | LARG. | ALT. | REPET. | CAMPO LIVRE | DESC. | TOTAL PARCIAL | OBSERVAÇÕES
ÁREA DE CONSTRUÇÃO | Medição 01 | m³ | 1616.87 |  | 0.75 |  |  |  | 1212.6525
ÁREA DE CONSTRUÇÃO | Medição 03 | m³ | 1616.87 |  | 0.25 |  |  |  | 404.2175
0
[7 empty] | TOTAL |  | 1616.87
[7 empty] | QUANT. PLAN. |  | 4350
[6 empty] | MEDIÇÕES ANTERIORES |  |  | 1616.87
[6 empty] | MEDIÇÃO 05 |  |  | 0
[6 empty] | QUANTIDADE A SER READEQUADA |  |  | 0
1.4.7 CARGA, MANOBRA E DESCARGA DE SOLOS E MATERIAIS GRANULARES EM CAMINHÃO BASCULANTE 6 M³ - CARGA COM ESCAVADEIRA HIDRÁULICA (CAÇAMBA DE 1,20 M³ / 155 HP) E DESCARGA LIVRE (UNIDADE: M3).
LOCAL |  | UND | COMP. | LARG. | ALT. | REPET. | CAMPO LIVRE | DESC. | TOTAL PARCIAL | OBSERVAÇÕES
ÁREA DE CONSTRUÇÃO | Medição 01 | m³ | 1616.87 |  | 0.75 |  |  |  | 1212.6525
ÁREA DE CONSTRUÇÃO | Medição 03 | m³ | 1616.87 |  | 0.25 |  |  |  | 404.2175
ÁREA DE CONSTRUÇÃO | Medição 03 | m³ | 922 |  | 0.5 |  |  |  | 461
RETIRADA DE ENTULHO E ATERRO | Medição 06 | m³ | 15 |  | 25 |  |  |  | 375
RETIRADA DE ENTULHO E ATERRO | Medição 06 | m³ | 15 |  | 25 |  |  |  | 375
0
[7 empty] | TOTAL |  | 2827.87
[7 empty] | QUANT. PLAN. |  | 3985
[6 empty] | MEDIÇÕES ANTERIORES |  |  | 2452.87
[6 empty] | MEDIÇÃO 07 |  |  | 375
[6 empty] | QUANTIDADE A SER READEQUADA |  |  | 0
1.4.8 TRANSPORTE COM CAMINHÃO BASCULANTE DE 10 M³, EM VIA URBANA PAVIMENTADA, DMT ATÉ 30 KM (UNIDADE: M3XKM).
LOCAL |  | UND | COMP. | LARG. | ALT. | REPET. | CAMPO LIVRE | DESC. | TOTAL PARCIAL | OBSERVAÇÕES
BOTAFORA, MOVIMENTAÇÃO | Medição 01 | M3XKM |  |  |  |  | 8200 |  | 8200
ÁREA DE CONSTRUÇÃO | Medição 03 | m³ | 1616.87 |  | 0.25 | 30 |  |  | 12126.525
ÁREA DE CONSTRUÇÃO | Medição 03 | m³ | 922 |  | 0.5 | 30 |  |  | 13830
RETIRADA DE ENTULHO E ATERRO | Medição 06 | m³ | 15 |  | 25 | 30 |  |  | 11250
RETIRADA DE ENTULHO E ATERRO | Medição 06 | m³ | 15 |  | 25 | 30 |  |  | 11250
0
[7 empty] | TOTAL |  | 56656.525
[7 empty] | QUANT. PLAN. |  | 119550
[6 empty] | MEDIÇÕES ANTERIORES |  |  | 45406.525
[6 empty] | MEDIÇÃO 07 |  |  | 11250
[6 empty] | QUANTIDADE A SER READEQUADA |  |  | 0
2.1.3 Execução de estaca hélice contínua monitorada Ø 400mm, concreto fck=35Mpa, inclusive aço, bombeamento e perfuratriz; exclusive mobilização e desmobilização de equipamento
LOCAL |  | UND | COMP. | LARG. | ALT. | REPET. | CAMPO LIVRE | DESC. | TOTAL PARCIAL | OBSERVAÇÕES
ESTACAS | Medição 02 | M | 10 | 1.125 |  | 147 |  |  | 1653.75
ESTACAS | Medição 03 | M | 10 | 1.125 |  | 26 |  |  | 292.5
0
[7 empty] | TOTAL |  | 1946.25
[7 empty] | QUANT. PLAN. |  | 1837
[6 empty] | MEDIÇÕES ANTERIORES |  |  | 1653.75
[6 empty] | MEDIÇÃO 02 |  |  | 183.25
[6 empty] | QUANTIDADE A SER READEQUADA |  |  | 109.25
2.1.4 Carga, manobra e descarga de solos e materiais granulares em caminhão basculante 6 m³ - carga com escavadeira hidráulica (caçamba de 1,20 m³ / 155 hp) e descarga livre (unidade: m3).
LOCAL |  | UND | COMP. | LARG. | ALT. | REPET. | CAMPO LIVRE | DESC. | TOTAL PARCIAL | OBSERVAÇÕES
ESTACAS | Medição 02 | M3 | 183.25 | 0.16 |  |  |  |  | 29.32
0
[7 empty] | TOTAL |  | 29.32
[7 empty] | QUANT. PLAN. |  | 293.92
MEDIÇÕES ANTERIORES
[6 empty] | MEDIÇÃO 02 |  |  | 29.32
[6 empty] | QUANTIDADE A SER READEQUADA |  |  | 0
2.1.5 Transporte com caminhão basculante de 10 m³, em via urbana pavimentada, adicional para dmt excedente a 30 km (unidade: m3xkm).
LOCAL |  | UND | COMP. | LARG. | ALT. | REPET. | CAMPO LIVRE | DESC. | TOTAL PARCIAL | OBSERVAÇÕES
ESTACAS | Medição 02 | M3XKM | 183.25 | 0.16 |  | 30 |  |  | 879.6
0
[7 empty] | TOTAL |  | 879.6
[7 empty] | QUANT. PLAN. |  | 8817.6
MEDIÇÕES ANTERIORES
[6 empty] | MEDIÇÃO 02 |  |  | 879.6
[6 empty] | QUANTIDADE A SER READEQUADA |  |  | 0
2.1.6 Arrasamento mecanico de estaca de concreto armado, diametros de até 40 cm.
LOCAL |  | UND | COMP. | LARG. | ALT. | REPET. | CAMPO LIVRE | DESC. | TOTAL PARCIAL | OBSERVAÇÕES
ESTACAS | Medição 02 | UND |  |  |  |  | 40 |  | 40
ESTACAS | Medição 03 | UND |  |  |  |  | 133 |  | 133
0
[7 empty] | TOTAL |  | 173
[7 empty] | QUANT. PLAN. |  | 167
[6 empty] | MEDIÇÕES ANTERIORES |  |  | 40
[6 empty] | MEDIÇÃO 02 |  |  | 127
[6 empty] | QUANTIDADE A SER READEQUADA |  |  | 6
2.1.7 Prova de carga estática em estaca
LOCAL |  | UND | COMP. | LARG. | ALT. | REPET. | CAMPO LIVRE | DESC. | TOTAL PARCIAL | OBSERVAÇÕES
PROVA DE CARGA | Medição 02 | UND |  |  |  |  | 1 |  | 1
PROVA DE CARGA | Medição 03 | UND |  |  |  |  | 1 |  | 1
0
[7 empty] | TOTAL |  | 2
[7 empty] | QUANT. PLAN. |  | 2
[6 empty] | MEDIÇÕES ANTERIORES |  |  | 1
[6 empty] | MEDIÇÃO 02 |  |  | 1
[6 empty] | QUANTIDADE A SER READEQUADA |  |  | 0
3.1.6 Lastro de concreto magro, aplicado em blocos de coroamento ou sapatas, espessura de 5 cm.
LOCAL |  | UND | COMP. | LARG. | ALT. | REPET. | CAMPO LIVRE | DESC. | TOTAL PARCIAL | OBSERVAÇÕES
B-01 | Medição 03 | M2 | 2.3 | 1.3 |  |  |  |  | 2.99
B-02 | Medição 03 | M2 | 2.6 | 2.6 |  |  |  |  | 6.76
B-03 | Medição 03 | M2 | 2.6 | 2.6 |  |  |  |  | 6.76
B-04 | Medição 03 | M2 | 2.3 | 1.3 |  |  |  |  | 2.99
B-05 | Medição 03 | M2 | 1.4 | 1.4 |  |  |  |  | 1.96
B-06 | Medição 03 | M2 |  |  |  |  | 3.29 |  | 3.29
B-07 | Medição 03 | M2 | 2.6 | 2.6 |  |  |  |  | 6.76
B-08 | Medição 03 | M2 | 2.6 | 2.6 |  |  |  |  | 6.76
B-09 | Medição 03 | M2 | 2.6 | 2.6 |  |  |  |  | 6.76
B-10 | Medição 03 | M2 | 1.4 | 1.4 |  |  |  |  | 1.96
B-11 | Medição 03 | M2 |  |  |  |  | 3.29 |  | 3.29
B-12 | Medição 03 | M2 | 2.6 | 2.6 |  |  |  |  | 6.76
B-13 | Medição 03 | M2 | 2.6 | 2.6 |  |  |  |  | 6.76
B-14 | Medição 03 | M2 | 2.6 | 2.6 |  |  |  |  | 6.76
B-15 | Medição 03 | M2 | 1.4 | 1.4 |  |  |  |  | 1.96
B-16 | Medição 03 | M2 | 2.3 | 1.3 |  |  |  |  | 2.99
B-17 | Medição 03 | M2 | 2.3 | 1.3 |  |  |  |  | 2.99
B-18 | Medição 03 | M2 |  |  |  |  | 3.29 |  | 3.29
B-19 | Medição 04 | M2 | 3.54 | 3.54 |  |  |  |  | 12.5316
B-20 | Medição 04 | M2 | 2.6 | 2.6 |  |  |  |  | 6.76
B-21 | Medição 04 | M2 | 3.8 | 1.4 |  |  |  |  | 5.32
B-22/23 | Medição 04 | M2 | 2.6 | 2.6 |  |  |  |  | 6.76
B-24/25 | Medição 04 | M2 | 2.6 | 2.6 |  |  |  |  | 6.76
B-26/27 | Medição 04 | M2 | 3.8 | 2.6 |  |  |  |  | 9.88
B-28/29 | Medição 04 | M2 | 2.6 | 2.6 |  |  |  |  | 6.76
B-30 | Medição 04 | M2 |  |  |  |  | 3.29 |  | 3.29
B-35 | Medição 04 | M2 | 3.54 | 3.54 |  |  |  |  | 12.5316
B-36 | Medição 04 | M2 | 3.8 | 2.6 |  |  |  |  | 9.88
B-37 | Medição 04 | M2 | 3.8 | 2.6 |  |  |  |  | 9.88
B-38 | Medição 04 | M2 | 2.6 | 2.6 |  |  |  |  | 6.76
B-39 | Medição 04 | M2 | 1.4 | 1.4 |  |  |  |  | 1.96
B-40 | Medição 04 | M2 | 1.4 | 1.4 |  |  |  |  | 1.96
B-41 | Medição 04 | M2 | 1.4 | 1.4 |  |  |  |  | 1.96
B-42 | Medição 04 | M2 | 1.4 | 1.4 |  |  |  |  | 1.96
B-43 | Medição 04 | M2 | 2.6 | 2.6 |  |  |  |  | 6.76
B-46 | Medição 04 | M2 | 2.6 | 2.6 |  |  |  |  | 6.76
B-47 | Medição 04 | M2 | 2.6 | 2.6 |  |  |  |  | 6.76
B-48 | Medição 04 | M2 | 2.6 | 2.6 |  |  |  |  | 6.76
B-49 | Medição 04 | M2 | 1.4 | 1.4 |  |  |  |  | 1.96
B-50 | Medição 04 | M2 | 1.4 | 1.4 |  |  |  |  | 1.96
B-51 | Medição 04 | M2 | 2.6 | 2.6 |  |  |  |  | 6.76
B-52 | Medição 04 | M2 | 2.6 | 2.6 |  |  |  |  | 6.76
B-53 | Medição 04 | M2 | 2.3 | 1.3 |  |  |  |  | 2.99
B-44 | Medição 05 | M2 | 3.8 | 2.4 |  |  |  |  | 9.12
B-45 | Medição 05 | M2 | 3.8 | 2.4 |  |  |  |  | 9.12
B-31 | Medição 05 | M2 | 2.3 | 1.3 |  |  |  |  | 2.99
B-32 | Medição 05 | M2 | 2.3 | 1.3 |  |  |  |  | 2.99
B-33 | Medição 05 | M2 |  |  |  |  | 4.85 |  | 4.85
B-34 | Medição 05 | M2 |  |  |  |  | 4.85 |  | 4.85
| Medição 05 | M2 |  |  |  |  | 0.00022538 |  | 0.00022538
| Medição 05 | M2 | [6 empty] | 0
| Medição 05 | M2 | [6 empty] | 0
0
[7 empty] | TOTAL |  | 268.1334
[7 empty] | QUANT. PLAN. |  | 233.48
[6 empty] | MEDIÇÕES ANTERIORES |  |  | 168.2292
[6 empty] | MEDIÇÃO 05 |  |  | 65.251
[6 empty] | QUANTIDADE A SER READEQUADA |  |  | 34.6534
3.1.7 Armação de bloco, viga baldrame e sapata utilizando aço ca-60 de 5 mm - montagem.
LOCAL |  | UND | COMP. | LARG. | ALT. | REPET. | CAMPO LIVRE | DESC. | TOTAL PARCIAL | OBSERVAÇÕES
01/FUND | Medição 03 | kg | 1014 | 0.154 | 1.1 |  |  |  | 171.7716
02/FUND | Medição 04 | kg | [6 empty] | 0
excedente item 3.1.8 | Medição 05 | kg | 123.508 |  |  | 0.25 |  |  | 30.877
0
[7 empty] | TOTAL |  | 202.6486
[7 empty] | QUANT. PLAN. |  | 190.3
[6 empty] | MEDIÇÕES ANTERIORES |  |  | 171.7716
[6 empty] | MEDIÇÃO 04 |  |  | 18.5284
[6 empty] | QUANTIDADE A SER READEQUADA |  |  | 12.3486
3.1.8 Armação de bloco, viga baldrame ou sapata utilizando aço ca-50 de 6,3 mm - montagem. af_06/2017
LOCAL |  | UND | COMP. | LARG. | ALT. | REPET. | CAMPO LIVRE | DESC. | TOTAL PARCIAL | OBSERVAÇÕES
01/FUND | Medição 03 | kg | 333 | 0.245 | 1.1 |  |  |  | 89.7435
02/FUND | Medição 04 | kg | 411 | 0.245 | 1.1 |  |  |  | 110.7645
0
[7 empty] | TOTAL |  | 200.508
[7 empty] | QUANT. PLAN. |  | 77
[6 empty] | MEDIÇÕES ANTERIORES |  |  | 77
[6 empty] | MEDIÇÃO 04 |  |  | 0
[6 empty] | QUANTIDADE A SER READEQUADA |  |  | 123.508
3.1.9 Armação de bloco, viga baldrame ou sapata utilizando aço ca-50 de 8 mm - montagem.
LOCAL |  | UND | COMP. | LARG. | ALT. | REPET. | CAMPO LIVRE | DESC. | TOTAL PARCIAL | OBSERVAÇÕES
01/FUND | Medição 03 | kg | 938 | 0.395 | 1.1 |  |  |  | 407.561
02/FUND | Medição 04 | kg | 197 | 0.395 | 1.1 |  |  |  | 85.5965
excedente item 3.1.8 | Medição 05 | kg | 123.508 |  |  | 0.75 |  |  | 92.631
0
[7 empty] | TOTAL |  | 585.7885
[7 empty] | QUANT. PLAN. |  | 566.5
[6 empty] | MEDIÇÕES ANTERIORES |  |  | 493.1575
[6 empty] | MEDIÇÃO 04 |  |  | 73.3425
[6 empty] | QUANTIDADE A SER READEQUADA |  |  | 19.2885
3.1.10 Armação de bloco, viga baldrame ou sapata utilizando aço ca-50 de 10 mm - montagem.
LOCAL |  | UND | COMP. | LARG. | ALT. | REPET. | CAMPO LIVRE | DESC. | TOTAL PARCIAL | OBSERVAÇÕES
01/FUND | Medição 03 | kg | 737 | 0.617 | 1.1 |  |  |  | 500.2019
02/FUND | Medição 04 | kg | 1837 | 0.617 | 1.1 |  |  |  | 1246.7719
0
[7 empty] | TOTAL |  | 1746.9738
[7 empty] | QUANT. PLAN. |  | 1663.2
[6 empty] | MEDIÇÕES ANTERIORES |  |  | 500.2019
[6 empty] | MEDIÇÃO 04 |  |  | 1162.9981
[6 empty] | QUANTIDADE A SER READEQUADA |  |  | 83.7738
3.1.11 Armação de bloco, viga baldrame ou sapata utilizando aço ca-50 de 12,5 mm - montagem.
LOCAL |  | UND | COMP. | LARG. | ALT. | REPET. | CAMPO LIVRE | DESC. | TOTAL PARCIAL | OBSERVAÇÕES
01/FUND | Medição 03 | kg | 3329 | 0.963 | 1.1 |  |  |  | 3526.4097
02/FUND | Medição 04 | kg | 2624 | 0.963 | 1.1 |  |  |  | 2779.6032
0
[7 empty] | TOTAL |  | 6306.0129
[7 empty] | QUANT. PLAN. |  | 4944.5
[6 empty] | MEDIÇÕES ANTERIORES |  |  | 3541.0573
[6 empty] | MEDIÇÃO 04 |  |  | 1403.4427
[6 empty] | QUANTIDADE A SER READEQUADA |  |  | 1361.5129
3.1.12 Armação de bloco, viga baldrame ou sapata utilizando aço ca-50 de 16 mm - montagem.
LOCAL |  | UND | COMP. | LARG. | ALT. | REPET. | CAMPO LIVRE | DESC. | TOTAL PARCIAL | OBSERVAÇÕES
01/FUND | Medição 03 | kg | [6 empty] | 0
02/FUND | Medição 04 | kg | 67 | 1.578 | 1.1 |  |  |  | 116.2986
0
[7 empty] | TOTAL |  | 116.2986
[7 empty] | QUANT. PLAN. |  | 115.5
[6 empty] | MEDIÇÕES ANTERIORES |  |  | 115.5
[6 empty] | MEDIÇÃO 04 |  |  | 0
[6 empty] | QUANTIDADE A SER READEQUADA |  |  | 0.7986
3.1.13 Armação de bloco, viga baldrame ou sapata utilizando aço ca-50 de 20 mm - montagem.
LOCAL |  | UND | COMP. | LARG. | ALT. | REPET. | CAMPO LIVRE | DESC. | TOTAL PARCIAL | OBSERVAÇÕES
01/FUND | Medição 03 | kg | 369 | 2.466 | 1.1 |  |  |  | 1000.9494 | aço 20.0mm
01/FUND | Medição 03 | kg | 623 | 3.853 | 1.1 |  |  |  | 2640.4609 | aço 25.0mm
02/FUND | Medição 04 | kg | 1522 | 2.466 | 1.1 |  |  |  | 4128.5772 | aço 20.0mm
0
[7 empty] | TOTAL |  | 7769.9875
[7 empty] | QUANT. PLAN. |  | 7195.1
[6 empty] | MEDIÇÕES ANTERIORES |  |  | 3641.4103
[6 empty] | MEDIÇÃO 04 |  |  | 3553.6897
[6 empty] | QUANTIDADE A SER READEQUADA |  |  | 574.8875
3.1.15 Concreto simples usinado fck=35mpa, bombeado, lançado e adensado na infraestrutura
LOCAL |  | UND | COMP. | LARG. | ALT. | REPET. | CAMPO LIVRE | DESC. | TOTAL PARCIAL | OBSERVAÇÕES
B-01 | Medição 03 | m³ | 1.9 | 0.9 | 0.7 |  |  |  | 1.197
B-02 | Medição 03 | m³ | 2.2 | 2.2 | 1.1 |  |  |  | 5.324
B-03 | Medição 03 | m³ | 2.2 | 2.2 | 1.1 |  |  |  | 5.324
B-04 | Medição 03 | m³ | 1.9 | 0.9 | 1 |  |  |  | 1.71
B-05 | Medição 03 | m³ | 1 | 1 | 0.9 |  |  |  | 0.9
B-06 | Medição 03 | m³ |  |  |  |  | 2.9561 |  | 2.9561
B-07 | Medição 03 | m³ | 2.2 | 2.2 | 1.1 |  |  |  | 5.324
B-08 | Medição 03 | m³ | 2.2 | 2.2 | 1.1 |  |  |  | 5.324
B-09 | Medição 03 | m³ | 2.2 | 2.2 | 1.1 |  |  |  | 5.324
B-10 | Medição 03 | m³ | 1 | 1 | 0.7 |  |  |  | 0.7
B-11 | Medição 03 | m³ |  |  |  |  | 2.9561 |  | 2.9561
B-12 | Medição 03 | m³ | 2.2 | 2.2 | 1.1 |  |  |  | 5.324
B-13 | Medição 03 | m³ | 2.2 | 2.2 | 1.1 |  |  |  | 5.324
B-14 | Medição 03 | m³ | 2.2 | 2.2 | 1.1 |  |  |  | 5.324
B-15 | Medição 03 | m³ | 1 | 1 | 0.7 |  |  |  | 0.7
B-16 | Medição 03 | m³ | 1.9 | 0.9 | 0.7 |  |  |  | 1.197
B-17 | Medição 03 | m³ | 1.9 | 0.9 | 0.7 |  |  |  | 1.197
B-18 | Medição 03 | m³ |  |  |  |  | 2.9561 |  | 2.9561
B-19 | Medição 04 | m³ | 3.14 | 3.14 | 2.1 |  |  |  | 20.7052
B-20 | Medição 04 | m³ | 2.2 | 2.2 | 1.1 |  |  |  | 5.324
B-21 | Medição 04 | m³ | 3.4 | 1 | 1.2 |  |  |  | 4.08
B-22/23 | Medição 04 | m³ | 2.2 | 2.2 | 1.1 |  |  |  | 5.324
B-24/25 | Medição 04 | m³ | 2.2 | 2.2 | 1.1 |  |  |  | 5.324
B-26/27 | Medição 04 | m³ | 3.4 | 2.2 | 1.34 |  |  |  | 10.0232
B-28/29 | Medição 04 | m³ | 2.2 | 2.2 | 1.1 |  |  |  | 5.324
B-30 | Medição 04 | m³ |  |  |  |  | 2.9561 |  | 2.9561
B-35 | Medição 04 | m³ | 3.14 | 3.14 | 2.1 |  |  |  | 20.7052
B-36 | Medição 04 | m³ | 3.4 | 2.2 | 1.1 |  |  |  | 8.228
B-37 | Medição 04 | m³ | 3.4 | 2.2 | 1.1 |  |  |  | 8.228
B-38 | Medição 04 | m³ | 2.2 | 2.2 | 1.1 |  |  |  | 5.324
B-39 | Medição 04 | m³ | 1 | 1 | 0.7 |  |  |  | 0.7
B-40 | Medição 04 | m³ | 1 | 1 | 0.7 |  |  |  | 0.7
B-41 | Medição 04 | m³ | 1 | 1 | 0.7 |  |  |  | 0.7
B-42 | Medição 04 | m³ | 1 | 1 | 0.7 |  |  |  | 0.7
B-43 | Medição 04 | m³ | 2.2 | 2.2 | 1.1 |  |  |  | 5.324
B-46 | Medição 04 | m³ | 2.2 | 2.2 | 1.1 |  |  |  | 5.324
B-47 | Medição 04 | m³ | 2.2 | 2.2 | 1.1 |  |  |  | 5.324
B-48 | Medição 04 | m³ | 2.2 | 2.2 | 1.1 |  |  |  | 5.324
B-49 | Medição 04 | m³ | 1 | 1 | 0.7 |  |  |  | 0.7
B-50 | Medição 04 | m³ | 1 | 1 | 0.7 |  |  |  | 0.7
B-51 | Medição 04 | m³ | 2.2 | 2.2 | 1.1 |  |  |  | 5.324
B-52 | Medição 04 | m³ | 2.2 | 2.2 | 1.1 |  |  |  | 5.324
B-53 | Medição 04 | m³ | 1.9 | 0.9 | 1 |  |  |  | 1.71
B-44 | Medição 05 | m³ | 3.4 | 2 | 1.3 |  |  |  | 8.84
B-45 | Medição 05 | m³ | 3.4 | 2 | 1.3 |  | 1.0519e-05 |  | 8.84
0
[7 empty] | TOTAL |  | 216.1411
[7 empty] | QUANT. PLAN. |  | 213.07
[6 empty] | MEDIÇÕES ANTERIORES |  |  | 198.4611
[6 empty] | MEDIÇÃO 05 |  |  | 14.6089
[6 empty] | QUANTIDADE A SER READEQUADA |  |  | 3.0711
3.2.6 Armação de bloco, viga baldrame e sapata utilizando aço ca-60 de 5 mm - montagem.
LOCAL |  | UND | COMP. | LARG. | ALT. | REPET. | CAMPO LIVRE | DESC. | TOTAL PARCIAL | OBSERVAÇÕES
01/VIG | Medição 03 | kg | 646 | 0.16 |  | 1.1 |  |  | 113.696
02/VIG | Medição 03 | kg | 348 | 0.16 |  | 1.1 |  |  | 61.248
ADITIVO | Medição 03 | kg | 43.18 |  |  | 0.26 |  |  | 11.2268 | excedente item 3.2.7
0
[7 empty] | TOTAL |  | 186.1708
[7 empty] | QUANT. PLAN. |  | 185.9
[6 empty] | MEDIÇÕES ANTERIORES |  |  | 163.0244
[6 empty] | MEDIÇÃO 04 |  |  | 22.8756 | -0.2708
[6 empty] | QUANTIDADE A SER READEQUADA |  |  | 0.2708
3.2.7 Armação de bloco, viga baldrame ou sapata utilizando aço ca-50 de 6,3 mm - montagem.
LOCAL |  | UND | COMP. | LARG. | ALT. | REPET. | CAMPO LIVRE | DESC. | TOTAL PARCIAL | OBSERVAÇÕES
01/VIG | Medição 03 | kg | 257 | 0.245 |  | 1.1 |  |  | 69.2615
02/VIG | Medição 03 | kg | 642 | 0.245 |  | 1.1 |  |  | 173.019
0
[7 empty] | TOTAL |  | 242.2805
[7 empty] | QUANT. PLAN. |  | 199.1
[6 empty] | MEDIÇÕES ANTERIORES |  |  | 0
[6 empty] | MEDIÇÃO 03 |  |  | 199.1
[6 empty] | QUANTIDADE A SER READEQUADA |  |  | 43.1805
3.2.8 Armação de bloco, viga baldrame ou sapata utilizando aço ca-50 de 8 mm - montagem.
LOCAL |  | UND | COMP. | LARG. | ALT. | REPET. | CAMPO LIVRE | DESC. | TOTAL PARCIAL | OBSERVAÇÕES
01/VIG | Medição 03 | kg | 566 | 0.395 |  | 1.1 |  |  | 245.927
02/VIG | Medição 03 | kg | 641 | 0.395 |  | 1.1 |  |  | 278.5145
0
[7 empty] | TOTAL |  | 524.4415
[7 empty] | QUANT. PLAN. |  | 378.4
[6 empty] | MEDIÇÕES ANTERIORES |  |  | 0
[6 empty] | MEDIÇÃO 03 |  |  | 378.4
[6 empty] | QUANTIDADE A SER READEQUADA |  |  | 146.0415
3.2.9 Armação de bloco, viga baldrame ou sapata utilizando aço ca-50 de 10 mm - montagem.
LOCAL |  | UND | COMP. | LARG. | ALT. | REPET. | CAMPO LIVRE | DESC. | TOTAL PARCIAL | OBSERVAÇÕES
01/VIG | Medição 03 | kg | 522 | 0.617 |  | 1.1 |  |  | 354.2814
02/VIG | Medição 03 | kg | 150 | 0.617 |  | 1.1 | 0.0001 |  | 101.8051
0
[7 empty] | TOTAL |  | 456.0865
[7 empty] | QUANT. PLAN. |  | 445.5001
[6 empty] | MEDIÇÕES ANTERIORES |  |  | 354.2814
[6 empty] | MEDIÇÃO 03 |  |  | 91.2187
[6 empty] | QUANTIDADE A SER READEQUADA |  |  | 10.5864
3.2.10 Armação de bloco, viga baldrame ou sapata utilizando aço ca-50 de 12,5 mm - montagem.
LOCAL |  | UND | COMP. | LARG. | ALT. | REPET. | CAMPO LIVRE | DESC. | TOTAL PARCIAL | OBSERVAÇÕES
03/VIG | Medição 03 | kg | [6 empty] | 0
02/VIG | Medição 03 | kg | 287 | 0.963 |  | 1.1 |  |  | 304.0191
0
[7 empty] | TOTAL |  | 304.0191
[7 empty] | QUANT. PLAN. |  | 177.1
[6 empty] | MEDIÇÕES ANTERIORES |  |  | 0
[6 empty] | MEDIÇÃO 03 |  |  | 177.1
[6 empty] | QUANTIDADE A SER READEQUADA |  |  | 126.9191
3.2.11 Armação de bloco, viga baldrame ou sapata utilizando aço ca-50 de 16 mm - montagem.
LOCAL |  | UND | COMP. | LARG. | ALT. | REPET. | CAMPO LIVRE | DESC. | TOTAL PARCIAL | OBSERVAÇÕES
01/VIG | Medição 03 | kg | [6 empty] | 0
02/VIG | Medição 03 | kg | 35.5 | 1.578 |  | 1.1 |  |  | 61.6209
0
[7 empty] | TOTAL |  | 61.6209
[7 empty] | QUANT. PLAN. |  | 61.6
[6 empty] | MEDIÇÕES ANTERIORES |  |  | 0
[6 empty] | MEDIÇÃO 03 |  |  | 61.6
[6 empty] | QUANTIDADE A SER READEQUADA |  |  | 0.0209
3.2.13 Concreto simples usinado fck=35mpa, bombeado, lançado e adensado na infraestrutura
LOCAL |  | UND | COMP. | LARG. | ALT. | REPET. | CAMPO LIVRE | DESC. | TOTAL PARCIAL | OBSERVAÇÕES
F21 | Medição 03 | m³ | 5.18 | 0.7 | 0.7 | 1 |  |  | 2.5382
F23 | Medição 03 | m³ | 6.94 | 0.7 | 0.7 | 1 |  |  | 3.4006
F25 | Medição 03 | m³ | 3.89 | 0.2 | 0.7 | 1 |  |  | 0.5446
F1 | Medição 03 | m³ | 2.33 | 0.2 | 0.7 | 1 |  |  | 0.3262
F2 | Medição 03 | m³ | 2.33 | 0.2 | 0.7 | 1 |  |  | 0.3262
F18 | Medição 03 | m³ | 4.93 | 0.2 | 0.7 | 1 |  |  | 0.6902
F19 | Medição 03 | m³ | 4.33 | 0.2 | 0.7 | 1 |  |  | 0.6062
F3 | Medição 04 | m³ | 3.32 | 0.2 | 0.7 | 1 |  |  | 0.4648
F24 | Medição 04 | m³ | 4.78 | 0.2 | 0.7 | 1 |  |  | 0.6692
F4 | Medição 04 | m³ | 2.7 | 0.2 | 0.7 | 1 |  |  | 0.378
F5 | Medição 04 | m³ | 2.7 | 0.2 | 0.7 | 1 |  |  | 0.378
F6 | Medição 04 | m³ | 5.62 | 0.2 | 0.7 | 1 |  |  | 0.7868
F7 | Medição 04 | m³ | 5.62 | 0.2 | 0.7 | 1 |  |  | 0.7868
F20 | Medição 04 | m³ | 2.38 | 0.2 | 0.7 | 1 |  |  | 0.3332
F12 | Medição 04 | m³ | 3.84 | 0.2 | 0.7 | 1 |  |  | 0.5376
F26 | Medição 04 | m³ | 4.44 | 0.3 | 0.7 | 1 |  |  | 0.9324
F22 | Medição 04 | m³ | 2.39 | 0.7 | 0.7 | 1 |  |  | 1.1711
F8 | Medição 04 | m³ | 1.46 | 0.2 | 0.7 | 1 |  |  | 0.2044
F9 | Medição 04 | m³ | 0.91 | 0.2 | 0.7 | 1 |  |  | 0.1274
F10 | Medição 04 | m³ | 0.97 | 0.2 | 0.7 | 1 |  |  | 0.1358
F11 | Medição 04 | m³ | 1.37 | 0.2 | 0.7 | 1 |  |  | 0.1918
F13 | Medição 05 | m³ | 10.96 | 0.2 | 0.7 | 1 |  |  | 1.5344
F14 | Medição 05 | m³ | 8.35 | 0.2 | 0.7 | 1 |  |  | 1.169
F15 | Medição 05 | m³ | 6.88 | 0.2 | 0.7 | 1 |  |  | 0.9632
F16 | Medição 05 | m³ | 6.93 | 0.2 | 0.7 | 1 |  |  | 0.9702
F17 | Medição 05 | m³ | 8.01 | 0.2 | 0.7 | 1 |  |  | 1.1214
ESCADA 1 | Medição 05 | m³ | 3.6 | 1 | 0.6 | 1 | 1.0519e-05 |  | 2.16
C3 | Medição 06 | m³ | 4.71 | 0.25 | 1.7 | 1 |  |  | 2.0017 | MEDIR ITEM 4.1.11
C4 | Medição 06 | m³ | 4.71 | 0.15 | 1.7 | 1 |  |  | 1.201 | MEDIR ITEM 4.1.11
C6 | Medição 06 | m³ | 2.54 | 0.15 | 1.7 | 1 |  |  | 0.6477 | MEDIR ITEM 4.1.11
C1 | Medição 06 | m³ | 2.2 | 0.15 | 1.7 | 1 |  |  | 0.561 | MEDIR ITEM 4.1.11
C2 | Medição 06 | m³ | 2.2 | 0.15 | 1.7 | 1 |  |  | 0.561 | MEDIR ITEM 4.1.11
C7 | Medição 06 | m³ | 1.24 | 0.2 | 1.7 | 1 |  |  | 0.4216 | MEDIR ITEM 4.1.11
C8 | Medição 06 | m³ | 1.24 | 0.2 | 1.7 | 1 |  |  | 0.4216 | MEDIR ITEM 4.1.11
0
[7 empty] | TOTAL |  | 29.2634
[7 empty] | QUANT. PLAN. |  | 22.99
[6 empty] | MEDIÇÕES ANTERIORES |  |  | 22.99
[6 empty] | MEDIÇÃO 06 |  |  | -4.6791e-14
[6 empty] | QUANTIDADE A SER READEQUADA |  |  | 6.2734
4.1.1 | Fabricação, montagem e desmontagem de fôrma de viga, escoramento metálico, pé-direito duplo, em chapa de madeira resinada, 8 utilizações.
LOCAL |  | UND | COMP. | LARG. | ALT. | REPET | CAMPO LIVRE | DESCONTO | TOTAL PARCIAL | OBSERVAÇÕES
V101 | Medição 05 | m² | 0.64 | 0.15 | 1 |  | 1.376 | 0.096 | 1.376
V102 | Medição 05 | m² | 7.2 | 0.15 | 0.7 |  | 11.16 | 0.756 | 11.16
V103 | Medição 05 | m² | 13.07 | 0.15 | 0.7 |  | 20.2585 | 1.3723 | 20.2585
V104 | Medição 05 | m² | 0.94 | 0.2 | 0.6 |  | 1.316 | 0.1128 | 1.316
V105 | Medição 05 | m² | 6.7 | 0.2 | 0.6 |  | 9.38 | 0.804 | 9.38
V105 | Medição 05 | m² | 14.04 | 0.2 | 1.2 |  | 36.504 | 3.3696 | 36.504
V106 | Medição 05 | m² | 7.64 | 0.15 | 0.8 |  | 13.37 | 0.9168 | 13.37
V106 | Medição 05 | m² | 20.96 | 0.15 | 1.2 |  | 53.448 | 3.7728 | 53.448
V107 | Medição 05 | m² | 22.34 | 0.2 | 0.6 |  | 31.276 | 2.6808 | 31.276
V108 | Medição 05 | m² | 5.72 | 0.15 | 0.6 |  | 7.722 | 0.5148 | 7.722
V109 | Medição 05 | m² | 22.34 | 0.2 | 0.6 |  | 31.276 | 2.6808 | 31.276
V110 | Medição 05 | m² | 4.42 | 0.2 | 0.6 |  | 6.188 | 0.5304 | 6.188
V111 | Medição 05 | m² | 28.84 | 0.2 | 0.6 |  | 40.376 | 3.4608 | 40.376
V131 | Medição 05 | m² | 24.09 | 0.15 | 1 |  | 51.7935 | 3.6135 | 51.7935
V132 | Medição 05 | m² | 9.88 | 0.15 | 0.6 |  | 13.338 | 0.8892 | 13.338
V135 | Medição 05 | m² | 12 | 0.2 | 0.6 |  | 16.8 | 1.44 | 16.8
V138 | Medição 05 | m² | 1.81 | 0.2 | 0.8 |  | 3.258 | 0.2896 | 3.258
V139 | Medição 05 | m² | 5.92 | 0.15 | 1.2 |  | 15.096 | 1.0656 | 15.096
V143 | Medição 05 | m² | 12.49 | 0.15 | 1 |  | 26.8535 | 1.8735 | 26.8535
V143 | Medição 05 | m² | 6 | 0.15 | 1.2 |  | 15.3 | 1.08 | 15.3
V144 | Medição 05 | m² | 4.83 | 0.15 | 0.6 |  | 6.5205 | 0.4347 | 6.5205
V149 | Medição 05 | m² | 13.85 | 0.15 | 0.7 |  | 21.4675 | 1.4543 | 21.4675
V201 | Medição 06 | m² | 12.69 | 0.15 | 0.6 |  | 17.1315 | 1.1421 | 17.1315
V202 | Medição 06 | m² | 1.83 | 0.15 | 0.6 |  | 2.4705 | 0.1647 | 2.4705
V203 | Medição 06 | m² | 8.27 | 0.15 | 0.6 |  | 11.1645 | 0.7443 | 11.1645
V204 | Medição 06 | m² | 28.74 | 0.15 | 1 |  | 61.791 | 4.311 | 61.791
V205 | Medição 06 | m² | 28.53 | 0.2 | 0.6 |  | 39.942 | 3.4236 | 39.942
V206 | Medição 06 | m² | 6.34 | 0.15 | 0.6 |  | 8.559 | 0.5706 | 8.559
V207 | Medição 06 | m² | 21.99 | 0.2 | 0.6 |  | 30.786 | 2.6388 | 30.786
V209 | Medição 06 | m² | 21.99 | 0.2 | 0.6 |  | 30.786 | 2.6388 | 30.786
V210 | Medição 06 | m² | 3.45 | 0.2 | 0.6 |  | 4.83 | 0.414 | 4.83
V211 | Medição 06 | m² | 28.53 | 0.2 | 0.6 |  | 39.942 | 3.4236 | 39.942
V224 | Medição 06 | m² | 24.09 | 0.15 | 1 |  | 51.7935 | 3.6135 | 51.7935
V224 | Medição 06 | m² | 0.48 | 0.15 | 0.6 |  | 0.648 | 0.0432 | 0.648
V225 | Medição 06 | m² | 2.7 | 0.15 | 0.6 |  | 3.645 | 0.243 | 3.645
V229 | Medição 06 | m² | 2.7 | 0.15 | 0.6 |  | 3.645 | 0.243 | 3.645
V230 | Medição 06 | m² | 9.35 | 0.2 | 0.7 |  | 14.96 | 1.309 | 14.96
V231 | Medição 06 | m² | 2.85 | 0.15 | 1 |  | 6.1275 | 0.4275 | 6.1275
V232 | Medição 06 | m² | 23.39 | 0.15 | 1 |  | 50.2885 | 3.5085 | 50.2885
V234 | Medição 06 | m² | 13.7 | 0.15 | 0.6 |  | 18.495 | 1.233 | 18.495
V235 | Medição 06 | m² | 0.48 | 0.15 | 0.6 |  | 0.648 | 0.0432 | 0.648
V242 | Medição 06 | m² | 12.95 | 0.2 | 0.6 |  | 18.13 | 1.554 | 18.13
V244 | Medição 06 | m² | 21.37 | 0.15 | 1 |  | 45.9455 | 3.2055 | 45.9455
V245 | Medição 06 | m² | 2.86 | 0.15 | 1 |  | 6.149 | 0.429 | 6.149
C3 | Medição 06 | m³ | 4.71 | 0.25 | 1.7 |  | 17.1915 | 2.0017 | 17.1915
C4 | Medição 06 | m³ | 4.71 | 0.15 | 1.7 |  | 16.7205 | 1.201 | 16.7205
C6 | Medição 06 | m³ | 2.54 | 0.15 | 1.7 |  | 9.017 | 0.6477 | 9.017
C1 | Medição 06 | m³ | 2.2 | 0.15 | 1.7 |  | 7.81 | 0.561 | 7.81
C2 | Medição 06 | m³ | 2.2 | 0.15 | 1.7 |  | 7.81 | 0.561 | 7.81
C7 | Medição 06 | m³ | 1.24 | 0.2 | 1.7 |  | 4.464 | 0.4216 | 4.464
C8 | Medição 06 | m³ | 1.24 | 0.2 | 1.7 |  | 4.464 | 0.4216 | 4.464
V112 | Medição 07 | m³ | 3.63 | 0.2 | 0.7 |  | 5.808 | 0.5082 | 5.808
V112 | Medição 07 | m³ | 27.92 | 0.2 | 0.6 |  | 39.088 | 3.3504 | 39.088
V113 | Medição 07 | m³ | 2.7 | 0.15 | 0.6 |  | 3.645 | 0.243 | 3.645
V114 | Medição 07 | m³ | 4.62 | 0.15 | 0.6 |  | 6.237 | 0.4158 | 6.237
V115 | Medição 07 | m³ | 1.92 | 0.15 | 0.7 |  | 2.976 | 0.2016 | 2.976
V116 | Medição 07 | m³ | 0.84 | 0.4 | 1 |  | 2.016 | 0.336 | 2.016
V116 | Medição 07 | m³ | 25.92 | 0.3 | 0.8 |  | 49.248 | 6.2208 | 49.248
V117 | Medição 07 | m³ | 16.71 | 0.2 | 0.7 |  | 26.736 | 2.3394 | 26.736
V119 | Medição 07 | m³ | 9.59 | 0.15 | 0.7 |  | 14.8645 | 1.007 | 14.8645
V120 | Medição 07 | m³ | 1.44 | 0.15 | 0.7 |  | 2.232 | 0.1512 | 2.232
V121 | Medição 07 | m³ | 6.83 | 0.25 | 0.6 |  | 9.9035 | 1.0245 | 9.9035
V121 | Medição 07 | m³ | 7.5 | 0.25 | 1 |  | 16.875 | 1.875 | 16.875
V121 | Medição 07 | m³ | 6.17 | 0.25 | 0.6 |  | 8.9465 | 0.9255 | 8.9465
V122 | Medição 07 | m³ | 11.82 | 0.2 | 0.8 |  | 21.276 | 1.8912 | 21.276
V123 | Medição 07 | m³ | 19.25 | 0.25 | 0.7 |  | 31.7625 | 3.3687 | 31.7625
V124 | Medição 07 | m³ | 5.14 | 0.15 | 0.6 |  | 6.939 | 0.4626 | 6.939
V125 | Medição 07 | m³ | 6.34 | 0.2 | 0.6 |  | 8.876 | 0.7608 | 8.876
V125 | Medição 07 | m³ | 3.78 | 0.2 | 0.7 |  | 6.048 | 0.5292 | 6.048
V126 | Medição 07 | m³ | 35.05 | 0.2 | 0.7 |  | 56.08 | 4.907 | 56.08
V126 | Medição 07 | m³ | 5.05 | 0.2 | 1 |  | 11.11 | 1.01 | 11.11
V127 | Medição 07 | m³ | 12.91 | 0.25 | 0.7 |  | 21.3015 | 2.2593 | 21.3015
V128 | Medição 07 | m³ | 9.65 | 0.3 | 0.7 |  | 16.405 | 2.0265 | 16.405
V128 | Medição 07 | m³ | 2.91 | 0.3 | 0.65 |  | 4.656 | 0.56745 | 4.656
V129 | Medição 07 | m³ | 12.35 | 0.15 | 0.7 |  | 19.1425 | 1.2968 | 19.1425
V130 | Medição 07 | m³ | 16.26 | 0.15 | 1 |  | 34.959 | 2.439 | 34.959
V133 | Medição 07 | m³ | 9.77 | 0.3 | 0.6 |  | 14.655 | 1.7586 | 14.655
V134 | Medição 07 | m³ | 8.8 | 0.15 | 0.8 |  | 15.4 | 1.056 | 15.4
V136 | Medição 07 | m³ | 3.82 | 0.3 | 0.6 |  | 5.73 | 0.6876 | 5.73
V137 | Medição 07 | m³ | 2.54 | 0.15 | 0.6 |  | 3.429 | 0.2286 | 3.429
V140 | Medição 07 | m³ | 9.4 | 0.2 | 0.6 |  | 13.16 | 1.128 | 13.16
V142 | Medição 07 | m³ | 3.84 | 0.2 | 0.7 |  | 6.144 | 0.5376 | 6.144
V145 | Medição 07 | m³ | 2.84 | 0.2 | 0.6 |  | 3.976 | 0.3408 | 3.976
V146 | Medição 07 | m³ | 9.47 | 0.15 | 1 |  | 20.3605 | 1.4205 | 20.3605
V147 | Medição 07 | m³ | 21.33 | 0.15 | 1 |  | 45.8595 | 3.1995 | 45.8595
V148 | Medição 07 | m³ | 4.58 | 0.2 | 0.6 |  | 6.412 | 0.5496 | 6.412
0
[7 empty] | TOTAL |  | 1531.689
[7 empty] | QUANT. PLAN. |  | 3575
[6 empty] | MEDIÇÕES ANTERIORES |  |  | 969.432
[6 empty] | MEDIÇÃO 07 |  |  | 562.25
[6 empty] | QUANTIDADE A SER READEQUADA |  |  | 0
4.1.2 | Armação de pilar ou viga de uma estrutura convencional de concreto armado em um edifício de múltiplos pavimentos utilizando aço ca-60 de 5,0 mm - montagem.
LOCAL |  | UND | COMP. | KG/M | DESP. | % | CAMPO LIVRE | DESCONTO | TOTAL PARCIAL | OBSERVAÇÕES
03/VIG | Medição 04 | KG | 661 | 0.154 |  | 1.1 |  |  | 111.9734
04/VIG | Medição 04 | KG | 433 | 0.154 |  | 1.1 |  |  | 73.3502
05/VIG | Medição 05 | KG | 257 | 0.154 |  | 1.1 |  |  | 43.5358
06/VIG | Medição 05 | KG | 402 | 0.154 |  | 1.1 |  |  | 68.0988
07/VIG | Medição 06 | KG | 759 | 0.154 |  | 1.1 |  |  | 128.5746
08/VIG | Medição 06 | KG | 239 | 0.154 |  | 1.1 |  |  | 40.4866
09/VIG | Medição 07 | KG | 433 | 0.154 |  | 1.1 |  |  | 73.3502
10/VIG | Medição 07 | KG | 276 | 0.154 |  | 1.1 |  |  | 46.7544
0
0
[7 empty] | TOTAL |  | 586.124
[7 empty] | QUANT. PLAN. |  | 2130.7
[6 empty] | MEDIÇÕES ANTERIORES |  |  | 466.024
[6 empty] | MEDIÇÃO 07 |  |  | 120.1
[6 empty] | QUANTIDADE A SER READEQUADA |  |  | 0
4.1.3 | Armação de pilar ou viga de uma estrutura convencional de concreto armado em um edifício de múltiplos pavimentos utilizando aço ca-50 de 6,3 mm - montagem.
LOCAL |  | UND | COMP. | KG/M | DESP. | % | CAMPO LIVRE | DESCONTO | TOTAL PARCIAL | OBSERVAÇÕES
03/VIG | Medição 04 | KG | 510 | 0.245 |  | 1.1 |  |  | 137.445
04/VIG | Medição 04 | KG | 363 | 0.245 |  | 1.1 |  |  | 97.8285
05/VIG | Medição 05 | KG | 425 | 0.245 |  | 1.1 |  |  | 114.5375
06/VIG | Medição 05 | KG | 443 | 0.245 |  | 1.1 |  |  | 119.3885
07/VIG | Medição 06 | KG | 1139 | 0.245 |  | 1.1 |  |  | 306.9605
08/VIG | Medição 06 | KG | 362 | 0.245 |  | 1.1 |  |  | 97.559
09/VIG | Medição 07 | KG | 452 | 0.245 |  | 1.1 |  |  | 121.814
10/VIG | Medição 07 | KG | 421 | 0.245 |  | 1.1 |  |  | 113.4595
0
[7 empty] | TOTAL |  | 1108.9925
[7 empty] | QUANT. PLAN. |  | 3031.6
[6 empty] | MEDIÇÕES ANTERIORES |  |  | 873.7225
[6 empty] | MEDIÇÃO 07 |  |  | 235.27
[6 empty] | QUANTIDADE A SER READEQUADA |  |  | 0
4.1.4 | Armação de pilar ou viga de uma estrutura convencional de concreto armado em um edifício de múltiplos pavimentos utilizando aço ca-50 de 8,0 mm - montagem.
LOCAL |  | UND | COMP. | KG/M | DESP. | % | CAMPO LIVRE | DESCONTO | TOTAL PARCIAL | OBSERVAÇÕES
03/VIG | Medição 04 | KG | 415 | 0.395 |  | 1.1 |  |  | 180.3175
04/VIG | Medição 04 | KG | 427 | 0.395 |  | 1.1 |  |  | 185.5315
05/VIG | Medição 05 | KG | 851 | 0.395 |  | 1.1 |  |  | 369.7595
06/VIG | Medição 05 | KG | 950 | 0.395 |  | 1.1 |  |  | 412.775
EXCEDENTE ITEM 3.2.8 | Medição 05 | KG |  |  |  |  | 146.04 |  | 146.04
07/VIG | Medição 06 | KG | 343 | 0.395 |  | 1.1 |  |  | 149.0335
08/VIG | Medição 06 | KG | 313 | 0.395 |  | 1.1 |  |  | 135.9985
09/VIG | Medição 07 | KG | 369 | 0.395 |  | 1.1 |  |  | 160.3305
10/VIG | Medição 07 | KG | 427 | 0.395 |  | 1.1 |  |  | 185.5315
0
[7 empty] | TOTAL |  | 1925.3175
[7 empty] | QUANT. PLAN. |  | 5608.9
[6 empty] | MEDIÇÕES ANTERIORES |  |  | 1579.4575
[6 empty] | MEDIÇÃO 07 |  |  | 345.86
[6 empty] | QUANTIDADE A SER READEQUADA |  |  | 0
4.1.5 | Armação de pilar ou viga de uma estrutura convencional de concreto armado em um edifício de múltiplos pavimentos utilizando aço ca-50 de 10,0 mm - montagem.
LOCAL |  | UND | COMP. | KG/M | DESP. | % | CAMPO LIVRE | DESCONTO | TOTAL PARCIAL | OBSERVAÇÕES
03/VIG | Medição 04 | KG | 89 | 0.617 |  | 1.1 |  |  | 60.4043
04/VIG | Medição 04 | KG | 92 | 0.617 |  | 1.1 |  |  | 62.4404
05/VIG | Medição 05 | KG | 238 | 0.617 |  | 1.1 |  |  | 161.5306
06/VIG | Medição 05 | KG | 167 | 0.617 |  | 1.1 |  |  | 113.3429
07/VIG | Medição 06 | KG | 538 | 0.617 |  | 1.1 |  |  | 365.1406
08/VIG | Medição 06 | KG | 109 | 0.617 |  | 1.1 |  |  | 73.9783
09/VIG | Medição 07 | KG | 199 | 0.617 |  | 1.1 |  |  | 135.0613
10/VIG | Medição 07 | KG | 150 | 0.617 |  | 1.1 |  |  | 101.805
0
[7 empty] | TOTAL |  | 1073.7034
[7 empty] | QUANT. PLAN. |  | 4215.2
[6 empty] | MEDIÇÕES ANTERIORES |  |  | 836.8434
[6 empty] | MEDIÇÃO 07 |  |  | 236.86
[6 empty] | QUANTIDADE A SER READEQUADA |  |  | 0
4.1.6 | Armação de pilar ou viga de uma estrutura convencional de concreto armado em um edifício de múltiplos pavimentos utilizando aço ca-50 de 12,5 mm - montagem.
LOCAL |  | UND | COMP. | KG/M | DESP. | % | CAMPO LIVRE | DESCONTO | TOTAL PARCIAL | OBSERVAÇÕES
03/VIG | Medição 04 | KG | 89 | 0.963 |  | 1.1 |  |  | 94.2777
04/VIG | Medição 04 | KG | 72 | 0.963 |  | 1.1 |  |  | 76.2696
05/VIG | Medição 05 | KG | 140 | 0.963 |  | 1.1 |  |  | 148.302
06/VIG | Medição 05 | KG | 119 | 0.963 |  | 1.1 |  |  | 126.0567
EXCEDENTE ITEM 3.1.11 | Medição 05 | KG |  |  |  |  | 1361.5129 |  | 1361.5129
EXCEDENTE ITEM 3.2.10 | Medição 05 | KG |  |  |  |  | 126.92 |  | 126.92
07/VIG | Medição 06 | KG | 144 | 0.963 |  | 1.1 |  |  | 152.5392
08/VIG | Medição 06 | KG | 34 | 0.963 |  | 1.1 |  |  | 36.0162
09/VIG | Medição 07 | KG | 187 | 0.963 |  | 1.1 |  |  | 198.0891
10/VIG | Medição 07 | KG | 105 | 0.963 |  | 1.1 |  |  | 111.2265
[7 empty] | TOTAL |  | 2431.2099
[7 empty] | QUANT. PLAN. |  | 3267
[6 empty] | MEDIÇÕES ANTERIORES |  |  | 2121.8999
[6 empty] | MEDIÇÃO 07 |  |  | 309.31
[6 empty] | QUANTIDADE A SER READEQUADA |  |  | 0
4.1.7 | Armação de pilar ou viga de uma estrutura convencional de concreto armado em um edifício de múltiplos pavimentos utilizando aço ca-50 de 16,0 mm - montagem.
LOCAL |  | UND | COMP. | KG/M | DESP. | % | CAMPO LIVRE | DESCONTO | TOTAL PARCIAL | OBSERVAÇÕES
03/VIG | Medição 04 | KG | 221 | 1.578 |  | 1.1 |  |  | 383.6118
04/VIG | Medição 04 | KG | 236 | 1.578 |  | 1.1 |  |  | 409.6488
05/VIG | Medição 05 | KG | 201 | 1.578 |  | 1.1 |  |  | 348.8958
06/VIG | Medição 05 | KG | 215 | 1.578 |  | 1.1 |  |  | 373.197
07/VIG | Medição 06 | KG | 67 | 1.578 |  | 1.1 |  |  | 116.2986
08/VIG | Medição 06 | KG | 188 | 1.578 |  | 1.1 |  |  | 326.3304
09/VIG | Medição 07 | KG | 161 | 1.578 |  | 1.1 |  |  | 279.4638
10/VIG | Medição 07 | KG | 205 | 1.578 |  | 1.1 |  |  | 355.839
0
[7 empty] | TOTAL |  | 2593.2852
[7 empty] | QUANT. PLAN. |  | 8421.6
[6 empty] | MEDIÇÕES ANTERIORES |  |  | 1957.9852
[6 empty] | MEDIÇÃO 07 |  |  | 635.3
[6 empty] | QUANTIDADE A SER READEQUADA |  |  | 0
4.1.8 | Armação de pilar ou viga de uma estrutura convencional de concreto armado em um edifício de múltiplos pavimentos utilizando aço ca-50 de 20,0 mm - montagem.
LOCAL |  | UND | COMP. | KG/M | DESP. | % | CAMPO LIVRE | DESCONTO | TOTAL PARCIAL | OBSERVAÇÕES
03/VIG | Medição 04 | KG | 75 | 2.466 |  | 1.1 |  |  | 203.445
04/VIG | Medição 04 | KG | 95 | 2.466 |  | 1.1 |  |  | 257.697
05/VIG | Medição 05 | KG | 150 | 2.466 |  | 1.1 |  |  | 406.89
06/VIG | Medição 05 | KG | 137 | 2.466 |  | 1.1 |  |  | 371.6262
02/VIG | Medição 05 | KG | 157 | 2.466 |  | 1.1 |  |  | 425.8782
07/VIG | Medição 06 | KG | 172 | 2.466 |  | 1.1 |  |  | 466.5672
08/VIG | Medição 06 | KG | 47 | 2.466 |  | 1.1 |  |  | 127.4922
09/VIG | Medição 07 | KG | 105 | 2.466 |  | 1.1 |  |  | 284.823
10/VIG | Medição 07 | KG | 117 | 2.466 |  | 1.1 |  |  | 317.3742
0
[7 empty] | TOTAL |  | 2861.793
[7 empty] | QUANT. PLAN. |  | 7144.5
[6 empty] | MEDIÇÕES ANTERIORES |  |  | 2259.603
[6 empty] | MEDIÇÃO 07 |  |  | 602.19
[6 empty] | QUANTIDADE A SER READEQUADA |  |  | 0
4.1.9 | Armação de pilar ou viga de uma estrutura convencional de concreto armado em um edifício de múltiplos pavimentos utilizando aço ca-50 de 25,0 mm - montagem.
LOCAL |  | UND | COMP. | KG/M | DESP. | % | CAMPO LIVRE | DESCONTO | TOTAL PARCIAL | OBSERVAÇÕES
03/VIG | Medição 04 | KG | 16 | 3.853 |  | 1.1 |  |  | 67.8128
04/VIG | Medição 04 | KG | 44 | 3.853 |  | 1.1 |  |  | 186.4852
05/VIG | Medição 05 | KG | 148 | 3.853 |  | 1.1 |  |  | 627.2684
06/VIG | Medição 05 | KG | 96 | 3.853 |  | 1.1 |  |  | 406.8768
02/VIG | Medição 05 | KG | 222 | 3.853 |  | 1.1 |  |  | 940.9026
07/VIG | Medição 06 | KG | 57 | 3.853 |  | 1.1 |  |  | 241.5831
08/VIG | Medição 06 | KG | 34 | 3.853 |  | 1.1 |  |  | 144.1022
09/VIG | Medição 07 | KG | 120 | 3.853 |  | 1.1 |  |  | 508.596
10/VIG | Medição 07 | KG | 118 | 3.853 |  | 1.1 |  |  | 500.1194
0
[7 empty] | TOTAL |  | 3623.7465
[7 empty] | QUANT. PLAN. |  | 6531.8
[6 empty] | MEDIÇÕES ANTERIORES |  |  | 2615.0365
[6 empty] | MEDIÇÃO 07 |  |  | 1008.71
[6 empty] | QUANTIDADE A SER READEQUADA |  |  | 0
4.1.11 | Concreto simples usinado fck=35mpa, bombeado, lançado e adensado em superestrutura
LOCAL |  | UND | COMP. | LARG. | ALT. | REPET | CAMPO LIVRE | DESCONTO | TOTAL PARCIAL | OBSERVAÇÕES
V101 | Medição 05 | m³ | 0.64 | 0.15 | 1 |  |  |  | 0.096
V102 | Medição 05 | m³ | 7.2 | 0.15 | 0.7 |  |  |  | 0.756
V103 | Medição 05 | m³ | 13.07 | 0.15 | 0.7 |  |  |  | 1.3723
V104 | Medição 05 | m³ | 0.94 | 0.2 | 0.6 |  |  |  | 0.1128
V105 | Medição 05 | m³ | 6.7 | 0.2 | 0.6 |  |  |  | 0.804
V105 | Medição 05 | m³ | 14.04 | 0.2 | 1.2 |  |  |  | 3.3696
V106 | Medição 05 | m³ | 7.64 | 0.15 | 0.8 |  |  |  | 0.9168
V106 | Medição 05 | m³ | 20.96 | 0.15 | 1.2 |  |  |  | 3.7728
V107 | Medição 05 | m³ | 22.34 | 0.2 | 0.6 |  |  |  | 2.6808
V108 | Medição 05 | m³ | 5.72 | 0.15 | 0.6 |  |  |  | 0.5148
V109 | Medição 05 | m³ | 22.34 | 0.2 | 0.6 |  |  |  | 2.6808
V110 | Medição 05 | m³ | 4.42 | 0.2 | 0.6 |  |  |  | 0.5304
V111 | Medição 05 | m³ | 28.84 | 0.2 | 0.6 |  |  |  | 3.4608
V131 | Medição 05 | m³ | 24.09 | 0.15 | 1 |  |  |  | 3.6135
V132 | Medição 05 | m³ | 9.88 | 0.15 | 0.6 |  |  |  | 0.8892
V135 | Medição 05 | m³ | 12 | 0.2 | 0.6 |  |  |  | 1.44
V138 | Medição 05 | m³ | 1.81 | 0.2 | 0.8 |  |  |  | 0.2896
V139 | Medição 05 | m³ | 5.92 | 0.15 | 1.2 |  |  |  | 1.0656
V143 | Medição 05 | m³ | 12.49 | 0.15 | 1 |  |  |  | 1.8735
V143 | Medição 05 | m³ | 6 | 0.15 | 1.2 |  |  |  | 1.08
V144 | Medição 05 | m³ | 4.83 | 0.15 | 0.6 |  |  |  | 0.4347
V149 | Medição 05 | m³ | 13.85 | 0.15 | 0.7 |  |  |  | 1.4543
V201 | Medição 06 | m³ | 12.69 | 0.15 | 0.6 |  |  |  | 1.1421
V202 | Medição 06 | m³ | 1.83 | 0.15 | 0.6 |  |  |  | 0.1647
V203 | Medição 06 | m³ | 8.27 | 0.15 | 0.6 |  |  |  | 0.7443
V204 | Medição 06 | m³ | 28.74 | 0.15 | 1 |  |  |  | 4.311
V205 | Medição 06 | m³ | 28.53 | 0.2 | 0.6 |  |  |  | 3.4236
V206 | Medição 06 | m³ | 6.34 | 0.15 | 0.6 |  |  |  | 0.5706
V207 | Medição 06 | m³ | 21.99 | 0.2 | 0.6 |  |  |  | 2.6388
V209 | Medição 06 | m³ | 21.99 | 0.2 | 0.6 |  |  |  | 2.6388
V210 | Medição 06 | m³ | 3.45 | 0.2 | 0.6 |  |  |  | 0.414
V211 | Medição 06 | m³ | 28.53 | 0.2 | 0.6 |  |  |  | 3.4236
V224 | Medição 06 | m³ | 24.09 | 0.15 | 1 |  |  |  | 3.6135
V224 | Medição 06 | m³ | 0.48 | 0.15 | 0.6 |  |  |  | 0.0432
V225 | Medição 06 | m³ | 2.7 | 0.15 | 0.6 |  |  |  | 0.243
V229 | Medição 06 | m³ | 2.7 | 0.15 | 0.6 |  |  |  | 0.243
V230 | Medição 06 | m³ | 9.35 | 0.2 | 0.7 |  |  |  | 1.309
V231 | Medição 06 | m³ | 2.85 | 0.15 | 1 |  |  |  | 0.4275
V232 | Medição 06 | m³ | 23.39 | 0.15 | 1 |  |  |  | 3.5085
V234 | Medição 06 | m³ | 13.7 | 0.15 | 0.6 |  |  |  | 1.233
V235 | Medição 06 | m³ | 0.48 | 0.15 | 0.6 |  |  |  | 0.0432
V242 | Medição 06 | m³ | 12.95 | 0.2 | 0.6 |  |  |  | 1.554
V244 | Medição 06 | m³ | 21.37 | 0.15 | 1 |  |  |  | 3.2055
V245 | Medição 06 | m³ | 2.86 | 0.15 | 1 |  |  |  | 0.429
C3 | Medição 06 | m³ | 4.71 | 0.25 | 1.7 | 1 |  |  | 2.0017 | EXCEDENTE ITEM 3.2.14
C4 | Medição 06 | m³ | 4.71 | 0.15 | 1.7 | 1 |  |  | 1.201 | EXCEDENTE ITEM 3.2.14
C6 | Medição 06 | m³ | 2.54 | 0.15 | 1.7 | 1 |  |  | 0.6477 | EXCEDENTE ITEM 3.2.14
C1 | Medição 06 | m³ | 2.2 | 0.15 | 1.7 | 1 |  |  | 0.561 | EXCEDENTE ITEM 3.2.14
C2 | Medição 06 | m³ | 2.2 | 0.15 | 1.7 | 1 |  |  | 0.561 | EXCEDENTE ITEM 3.2.14
C7 | Medição 06 | m³ | 1.24 | 0.2 | 1.7 | 1 |  |  | 0.4216 | EXCEDENTE ITEM 3.2.14
C8 | Medição 06 | m³ | 1.24 | 0.2 | 1.7 | 1 |  |  | 0.4216 | EXCEDENTE ITEM 3.2.14
V112 | Medição 07 | m³ | 3.63 | 0.2 | 0.7 |  |  |  | 0.5082
V112 | Medição 07 | m³ | 27.92 | 0.2 | 0.6 |  |  |  | 3.3504
V113 | Medição 07 | m³ | 2.7 | 0.15 | 0.6 |  |  |  | 0.243
V114 | Medição 07 | m³ | 4.62 | 0.15 | 0.6 |  |  |  | 0.4158
V115 | Medição 07 | m³ | 1.92 | 0.15 | 0.7 |  |  |  | 0.2016
V116 | Medição 07 | m³ | 0.84 | 0.4 | 1 |  |  |  | 0.336
V116 | Medição 07 | m³ | 25.92 | 0.3 | 0.8 |  |  |  | 6.2208
V117 | Medição 07 | m³ | 16.71 | 0.2 | 0.7 |  |  |  | 2.3394
V119 | Medição 07 | m³ | 9.59 | 0.15 | 0.7 |  |  |  | 1.007
V120 | Medição 07 | m³ | 1.44 | 0.15 | 0.7 |  |  |  | 0.1512
V121 | Medição 07 | m³ | 6.83 | 0.25 | 0.6 |  |  |  | 1.0245
V121 | Medição 07 | m³ | 7.5 | 0.25 | 1 |  |  |  | 1.875
V121 | Medição 07 | m³ | 6.17 | 0.25 | 0.6 |  |  |  | 0.9255
V122 | Medição 07 | m³ | 11.82 | 0.2 | 0.8 |  |  |  | 1.8912
V123 | Medição 07 | m³ | 19.25 | 0.25 | 0.7 |  |  |  | 3.3687
V124 | Medição 07 | m³ | 5.14 | 0.15 | 0.6 |  |  |  | 0.4626
V125 | Medição 07 | m³ | 6.34 | 0.2 | 0.6 |  |  |  | 0.7608
V125 | Medição 07 | m³ | 3.78 | 0.2 | 0.7 |  |  |  | 0.5292
V126 | Medição 07 | m³ | 35.05 | 0.2 | 0.7 |  |  |  | 4.907
V126 | Medição 07 | m³ | 5.05 | 0.2 | 1 |  |  |  | 1.01
V127 | Medição 07 | m³ | 12.91 | 0.25 | 0.7 |  |  |  | 2.2593
V128 | Medição 07 | m³ | 9.65 | 0.3 | 0.7 |  |  |  | 2.0265
V128 | Medição 07 | m³ | 2.91 | 0.3 | 0.65 |  |  |  | 0.56745
V129 | Medição 07 | m³ | 12.35 | 0.15 | 0.7 |  |  |  | 1.2968
V130 | Medição 07 | m³ | 16.26 | 0.15 | 1 |  |  |  | 2.439
V133 | Medição 07 | m³ | 9.77 | 0.3 | 0.6 |  |  |  | 1.7586
V134 | Medição 07 | m³ | 8.8 | 0.15 | 0.8 |  |  |  | 1.056
V136 | Medição 07 | m³ | 3.82 | 0.3 | 0.6 |  |  |  | 0.6876
V137 | Medição 07 | m³ | 2.54 | 0.15 | 0.6 |  |  |  | 0.2286
V140 | Medição 07 | m³ | 9.4 | 0.2 | 0.6 |  |  |  | 1.128
V142 | Medição 07 | m³ | 3.84 | 0.2 | 0.7 |  |  |  | 0.5376
V145 | Medição 07 | m³ | 2.84 | 0.2 | 0.6 |  |  |  | 0.3408
V146 | Medição 07 | m³ | 9.47 | 0.15 | 1 |  |  |  | 1.4205
V147 | Medição 07 | m³ | 21.33 | 0.15 | 1 |  |  |  | 3.1995
V148 | Medição 07 | m³ | 4.58 | 0.2 | 0.6 |  |  |  | 0.5496
0
[7 empty] | TOTAL |  | 125.3715
[7 empty] | QUANT. PLAN. |  | 364.43
[6 empty] | MEDIÇÕES ANTERIORES |  |  | 33.2
[6 empty] | MEDIÇÃO 07 |  |  | 51.02
[6 empty] | QUANTIDADE A SER READEQUADA |  |  | 0
4.2.2 | Armação de pilar ou viga de uma estrutura convencional de concreto armado em um edifício de múltiplos pavimentos utilizando aço ca-60 de 5,0 mm - montagem.
LOCAL |  | UND | COMP. | KG/M | DESP. | % | CAMPO LIVRE | DESCONTO | TOTAL PARCIAL | OBSERVAÇÕES
01/PIL | Medição 04 | KG | 208 | 0.154 | 1.1 | 0.55 |  |  | 19.3794
02/PIL | Medição 05 | KG | 1109 | 0.154 | 1.1 | 0.5 |  |  | 93.9323
03/PIL | Medição 05 | KG |  |  |  | 0 |  |  | 0
04/PIL | Medição 07 | KG | 735 | 0.154 | 1.1 | 0.3 |  |  | 37.3527
0
[7 empty] | TOTAL |  | 150.6644
[7 empty] | QUANT. PLAN. |  | 347.6
[6 empty] | MEDIÇÕES ANTERIORES |  |  | 113.3
[6 empty] | MEDIÇÃO 07 |  |  | 37.35
[6 empty] | QUANTIDADE A SER READEQUADA |  |  | 0
4.2.3 | Armação de pilar ou viga de uma estrutura convencional de concreto armado em um edifício de múltiplos pavimentos utilizando aço ca-50 de 6,3 mm - montagem.
LOCAL |  | UND | COMP. | KG/M | DESP. | % | CAMPO LIVRE | DESCONTO | TOTAL PARCIAL | OBSERVAÇÕES
01/PIL | Medição 04 | KG | 4472 | 0.245 | 1.1 | 0.55 |  |  | 662.8622
02/PIL | Medição 05 | KG | 2134 | 0.245 | 1.1 | 0.5 |  |  | 287.5565
03/PIL | Medição 06 | KG | 2992 | 0.245 | 1.1 | 0.3 |  |  | 241.9032
04/PIL | Medição 07 | KG | 3859 | 0.245 | 1.1 | 0.3 |  |  | 312.0002
0
[7 empty] | TOTAL |  | 1504.322
[7 empty] | QUANT. PLAN. |  | 3626.7
[6 empty] | MEDIÇÕES ANTERIORES |  |  | 1192.3219
[6 empty] | MEDIÇÃO 07 |  |  | 312
[6 empty] | QUANTIDADE A SER READEQUADA |  |  | 0
4.2.4 | Armação de pilar ou viga de uma estrutura convencional de concreto armado em um edifício de múltiplos pavimentos utilizando aço ca-50 de 8,0 mm - montagem.
LOCAL |  | UND | COMP. | KG/M | DESP. | % | CAMPO LIVRE | DESCONTO | TOTAL PARCIAL | OBSERVAÇÕES
01/PIL | Medição 04 | KG | 1288 | 0.395 | 1.1 | 0.55 |  |  | 307.7998
02/PIL | Medição 05 | KG | 203 | 0.395 | 1.1 | 0.5 |  |  | 44.1018
02/PIL | Medição 06 | KG | 1750 | 0.395 | 1.1 | 0.3 |  |  | 228.1125
03/PIL | Medição 07 | KG | [6 empty] | 0
04/PIL | Medição 07 | KG | 815 | 0.395 | 1.1 | 0.3 |  |  | 106.2352
0
[7 empty] | TOTAL |  | 686.2493
[7 empty] | QUANT. PLAN. |  | 1762.2
[6 empty] | MEDIÇÕES ANTERIORES |  |  | 580.014
[6 empty] | MEDIÇÃO 07 |  |  | 106.23
[6 empty] | QUANTIDADE A SER READEQUADA |  |  | 0
4.2.5 | Armação de pilar ou viga de uma estrutura convencional de concreto armado em um edifício de múltiplos pavimentos utilizando aço ca-50 de 10,0 mm - montagem.
LOCAL |  | UND | COMP. | KG/M | DESP. | % | CAMPO LIVRE | DESCONTO | TOTAL PARCIAL | OBSERVAÇÕES
01/PIL | Medição 04 | KG | 82 | 0.617 | 1.1 | 0.55 |  |  | 30.6094
02/PIL | Medição 05 | KG | 494 | 0.617 | 1.1 | 0.5 |  |  | 167.6389
03/PIL | Medição 07 | KG | [6 empty] | 0
04/PIL | Medição 07 | KG | 222 | 0.617 | 1.1 | 0.3 |  |  | 45.2014
0
[7 empty] | TOTAL |  | 243.4497
[7 empty] | QUANT. PLAN. |  | 542.3
[6 empty] | MEDIÇÕES ANTERIORES |  |  | 198.23
[6 empty] | MEDIÇÃO 07 |  |  | 45.2
[6 empty] | QUANTIDADE A SER READEQUADA |  |  | 0
4.2.6 | Armação de pilar ou viga de uma estrutura convencional de concreto armado em um edifício de múltiplos pavimentos utilizando aço ca-50 de 12,5 mm - montagem.
LOCAL |  | UND | COMP. | KG/M | DESP. | % | CAMPO LIVRE | DESCONTO | TOTAL PARCIAL | OBSERVAÇÕES
01/PIL | Medição 04 | KG | 169 | 0.963 | 1.1 | 0.55 |  |  | 98.4619
02/PIL | Medição 05 | KG | 653 | 0.963 | 1.1 | 0.5 |  |  | 345.8614
03/PIL | Medição 06 | KG | 1331 | 0.963 | 1.1 | 0.3 |  |  | 422.9785
04/PIL | Medição 07 | KG | 1181 | 0.963 | 1.1 | 0.3 |  |  | 375.31
0
[7 empty] | TOTAL |  | 1242.6119
[7 empty] | QUANT. PLAN. |  | 3532.1
[6 empty] | MEDIÇÕES ANTERIORES |  |  | 867.3019
[6 empty] | MEDIÇÃO 07 |  |  | 375.3
[6 empty] | QUANTIDADE A SER READEQUADA |  |  | 0
4.2.7 | Armação de pilar ou viga de uma estrutura convencional de concreto armado em um edifício de múltiplos pavimentos utilizando aço ca-50 de 16,0 mm - montagem.
LOCAL |  | UND | COMP. | KG/M | DESP. | % | CAMPO LIVRE | DESCONTO | TOTAL PARCIAL | OBSERVAÇÕES
01/PIL | Medição 04 | KG | 3239 | 1.578 | 1.1 | 0.55 |  |  | 3092.2409
02/PIL | Medição 05 | KG | 153 | 1.578 | 1.1 | 0.5 |  |  | 132.7887
03/PIL | Medição 07 | KG | [6 empty] | 0
04/PIL | Medição 07 | KG | 822 | 1.578 | 1.1 | 0.3 |  |  | 428.0483
0
[7 empty] | TOTAL |  | 3653.0779
[7 empty] | QUANT. PLAN. |  | 7313.9
[6 empty] | MEDIÇÕES ANTERIORES |  |  | 3225.02
[6 empty] | MEDIÇÃO 07 |  |  | 428.04
[6 empty] | QUANTIDADE A SER READEQUADA |  |  | 0
4.2.8 | Armação de pilar ou viga de uma estrutura convencional de concreto armado em um edifício de múltiplos pavimentos utilizando aço ca-50 de 20,0 mm - montagem.
LOCAL |  | UND | COMP. | KG/M | DESP. | % | CAMPO LIVRE | DESCONTO | TOTAL PARCIAL | OBSERVAÇÕES
01/PIL | Medição 04 | KG | 991 | 2.466 | 1.1 | 0.55 |  |  | 1478.5026
02/PIL | Medição 05 | KG | 425 | 2.466 | 1.1 | 0.5 |  |  | 576.4275
03/PIL | Medição 07 | KG | [6 empty] | 0
04/PIL | Medição 07 | KG | 247 | 2.466 | 1.1 | 0.3 |  |  | 201.0037
0
[7 empty] | TOTAL |  | 2255.9338
[7 empty] | QUANT. PLAN. |  | 4513.3
[6 empty] | MEDIÇÕES ANTERIORES |  |  | 2054.92
[6 empty] | MEDIÇÃO 07 |  |  | 201
[6 empty] | QUANTIDADE A SER READEQUADA |  |  | 0
4.2.9 | Armação de pilar ou viga de uma estrutura convencional de concreto armado em um edifício de múltiplos pavimentos utilizando aço ca-50 de 25,0 mm - montagem.
LOCAL |  | UND | COMP. | KG/M | DESP. | % | CAMPO LIVRE | DESCONTO | TOTAL PARCIAL | OBSERVAÇÕES
01/PIL | Medição 04 | KG | 928 | 3.853 | 1.1 | 0.55 |  |  | 2163.2283
02/PIL | Medição 05 | KG | 142 | 3.853 | 1.1 | 0.5 |  |  | 300.9193
03/PIL | Medição 06 | KG | 1728 | 3.853 | 1.1 | 0.3 |  |  | 2197.1347
04/PIL | Medição 07 | KG | 653 | 3.853 | 1.1 | 0.3 |  |  | 830.283
0
[7 empty] | TOTAL |  | 5491.5653
[7 empty] | QUANT. PLAN. |  | 14626.7
[6 empty] | MEDIÇÕES ANTERIORES |  |  | 4661.2823
[6 empty] | MEDIÇÃO 07 |  |  | 830.28
[6 empty] | QUANTIDADE A SER READEQUADA |  |  | 0
4.2.12 | Concreto simples usinado fck=35mpa, bombeado, lançado e adensado em superestrutura
LOCAL |  | UND | COMP. | LARG. | ALT. | REPET. | CAMPO LIVRE | DESCONTO | TOTAL PARCIAL | OBSERVAÇÕES
P1 | Medição 04 | M3 | 0.5 | 0.4 | 5.12 | 1 |  |  | 1.024 | LANCE TÉRREO
P2 | Medição 04 | M3 | 1 | 0.2 | 5.12 | 1 |  |  | 1.024 | LANCE TÉRREO
P3 | Medição 04 | M3 | 1 | 0.2 | 5.12 | 1 |  |  | 1.024 | LANCE TÉRREO
P4 | Medição 04 | M3 | 0.4 | 0.4 | 5.12 | 1 |  |  | 0.8192 | LANCE TÉRREO
P5 | Medição 04 | M3 | 0.3 | 0.3 | 5.12 | 1 |  |  | 0.4608 | LANCE TÉRREO
P6 | Medição 04 | M3 | 0.4 | 0.4 | 5.12 | 1 |  |  | 0.8192 | LANCE TÉRREO
P7 | Medição 04 | M3 | 0.5 | 0.4 | 5.12 | 1 |  |  | 1.024 | LANCE TÉRREO
P8 | Medição 04 | M3 | 0.5 | 0.4 | 5.12 | 1 |  |  | 1.024 | LANCE TÉRREO
P9 | Medição 04 | M3 | 1 | 0.2 | 5.12 | 1 |  |  | 1.024 | LANCE TÉRREO
P10 | Medição 04 | M3 | 0.3 | 0.3 | 5.12 | 1 |  |  | 0.4608 | LANCE TÉRREO
P11 | Medição 04 | M3 | 0.4 | 0.4 | 5.12 | 1 |  |  | 0.8192 | LANCE TÉRREO
P12 | Medição 04 | M3 | 0.5 | 0.4 | 5.12 | 1 |  |  | 1.024 | LANCE TÉRREO
P13 | Medição 04 | M3 | 0.5 | 0.4 | 5.12 | 1 |  |  | 1.024 | LANCE TÉRREO
P14 | Medição 04 | M3 | 1 | 0.2 | 5.12 | 1 |  |  | 1.024 | LANCE TÉRREO
P15 | Medição 04 | M3 | 0.3 | 0.3 | 5.12 | 1 |  |  | 0.4608 | LANCE TÉRREO
P16 | Medição 04 | M3 | 0.6 | 0.2 | 5.12 | 1 |  |  | 0.6144 | LANCE TÉRREO
P17 | Medição 04 | M3 | 0.6 | 0.2 | 5.12 | 1 |  |  | 0.6144 | LANCE TÉRREO
P18 | Medição 04 | M3 | 0.4 | 0.4 | 5.12 | 1 |  |  | 0.8192 | LANCE TÉRREO
P19 | Medição 04 | M3 | 0.5 | 0.4 | 5.12 | 1 |  |  | 1.024 | LANCE TÉRREO
P20 | Medição 04 | M3 | 0.5 | 0.4 | 5.12 | 1 |  |  | 1.024 | LANCE TÉRREO
P21 | Medição 04 | M3 | 1 | 0.2 | 5.12 | 1 |  |  | 1.024 | LANCE TÉRREO
P22 | Medição 04 | M3 | 0.45 | 0.3 | 5.12 | 1 |  |  | 0.6912 | LANCE TÉRREO
P23 | Medição 04 | M3 | 0.45 | 0.3 | 5.12 | 1 |  |  | 0.6912 | LANCE TÉRREO
P24 | Medição 04 | M3 | 0.55 | 0.3 | 5.12 | 1 |  |  | 0.8448 | LANCE TÉRREO
P25 | Medição 04 | M3 | 0.55 | 0.3 | 5.12 | 1 |  |  | 0.8448 | LANCE TÉRREO
P26 | Medição 04 | M3 | 0.55 | 0.3 | 5.12 | 1 |  |  | 0.8448 | LANCE TÉRREO
P27 | Medição 04 | M3 | 0.55 | 0.3 | 5.12 | 1 |  |  | 0.8448 | LANCE TÉRREO
P28 | Medição 04 | M3 | 0.45 | 0.3 | 5.12 | 1 |  |  | 0.6912 | LANCE TÉRREO
P29 | Medição 04 | M3 | 0.45 | 0.3 | 5.12 | 1 |  |  | 0.6912 | LANCE TÉRREO
P30 | Medição 04 | M3 | 0.8 | 0.2 | 5.12 | 1 |  |  | 0.8192 | LANCE TÉRREO
P31 | Medição 04 | M3 | 0.8 | 0.2 | 6.62 | 1 |  |  | 1.0592 | LANCE TÉRREO
P32 | Medição 04 | M3 | 0.8 | 0.3 | 6.62 | 1 |  |  | 1.5888 | LANCE TÉRREO
P33 | Medição 04 | M3 | 0.8 | 0.2 | 6.62 | 1 |  |  | 1.0592 | LANCE TÉRREO
P34 | Medição 04 | M3 | 0.8 | 0.3 | 6.62 | 1 |  |  | 1.5888 | LANCE TÉRREO
P35 | Medição 04 | M3 | 0.7 | 0.4 | 5.12 | 1 |  |  | 1.4336 | LANCE TÉRREO
P36 | Medição 04 | M3 | 0.7 | 0.5 | 5.12 | 1 |  |  | 1.792 | LANCE TÉRREO
P37 | Medição 04 | M3 | 0.7 | 0.5 | 5.12 | 1 |  |  | 1.792 | LANCE TÉRREO
P38 | Medição 04 | M3 | 0.5 | 0.4 | 5.12 | 1 |  |  | 1.024 | LANCE TÉRREO
P39 | Medição 05 | M3 | 0.25 | 0.4 | 5.12 | 1 |  |  | 0.512 | LANCE TÉRREO
P40 | Medição 05 | M3 | 0.3 | 0.3 | 5.12 | 1 |  |  | 0.4608 | LANCE TÉRREO
P41 | Medição 05 | M3 | 0.3 | 0.3 | 5.12 | 1 |  |  | 0.4608 | LANCE TÉRREO
P42 | Medição 05 | M3 | 0.4 | 0.4 | 5.12 | 1 |  |  | 0.8192 | LANCE TÉRREO
P43 | Medição 05 | M3 | 0.4 | 0.6 | 5.12 | 1 |  |  | 1.2288 | LANCE TÉRREO
P44 | Medição 05 | M3 | 0.2 | 2.94 | 7.12 | 1 |  |  | 4.1866 | LANCE TÉRREO
P45 | Medição 05 | M3 | 0.2 | 2.94 | 7.12 | 1 |  |  | 4.1866 | LANCE TÉRREO
P46 | Medição 05 | M3 | 0.6 | 0.5 | 5.12 | 1 |  |  | 1.536 | LANCE TÉRREO
P47 | Medição 05 | M3 | 0.4 | 0.4 | 5.12 | 1 |  |  | 0.8192 | LANCE TÉRREO
P48 | Medição 05 | M3 | 0.2 | 0.8 | 5.12 | 1 |  |  | 0.8192 | LANCE TÉRREO
P49 | Medição 05 | M3 | 0.3 | 0.3 | 5.12 | 1 |  |  | 0.4608 | LANCE TÉRREO
P50 | Medição 05 | M3 | 0.3 | 0.3 | 5.12 | 1 |  |  | 0.4608 | LANCE TÉRREO
P51 | Medição 05 | M3 | 0.4 | 0.4 | 5.12 | 1 |  |  | 0.8192 | LANCE TÉRREO
P52 | Medição 05 | M3 | 0.4 | 0.4 | 5.12 | 1 |  |  | 0.8192 | LANCE TÉRREO
P53 | Medição 05 | M3 | 0.4 | 0.4 | 5.12 | 1 |  |  | 0.8192 | LANCE TÉRREO
P1 | Medição 06 | M3 | 0.5 | 0.4 | 3.6 | 1 |  |  | 0.72 | 1º PAVIMENTO
P2 | Medição 06 | M3 | 1 | 0.2 | 3.6 | 1 |  |  | 0.72 | 1º PAVIMENTO
P3 | Medição 06 | M3 | 1 | 0.2 | 3.6 | 1 |  |  | 0.72 | 1º PAVIMENTO
P4 | Medição 06 | M3 | 0.4 | 0.4 | 3.6 | 1 |  |  | 0.576 | 1º PAVIMENTO
P5 | Medição 06 | M3 | 0.3 | 0.3 | 3.6 | 1 |  |  | 0.324 | 1º PAVIMENTO
P6 | Medição 06 | M3 | 0.4 | 0.4 | 3.6 | 1 |  |  | 0.576 | 1º PAVIMENTO
P7 | Medição 06 | M3 | 0.5 | 0.4 | 3.6 | 1 |  |  | 0.72 | 1º PAVIMENTO
P8 | Medição 06 | M3 | 0.5 | 0.4 | 3.6 | 1 |  |  | 0.72 | 1º PAVIMENTO
P9 | Medição 06 | M3 | 1 | 0.2 | 3.6 | 1 |  |  | 0.72 | 1º PAVIMENTO
P10 | Medição 06 | M3 | 0.3 | 0.3 | 3.6 | 1 |  |  | 0.324 | 1º PAVIMENTO
P11 | Medição 06 | M3 | 0.4 | 0.4 | 3.6 | 1 |  |  | 0.576 | 1º PAVIMENTO
P12 | Medição 06 | M3 | 0.5 | 0.4 | 3.6 | 1 |  |  | 0.72 | 1º PAVIMENTO
P13 | Medição 06 | M3 | 0.5 | 0.4 | 3.6 | 1 |  |  | 0.72 | 1º PAVIMENTO
P14 | Medição 06 | M3 | 1 | 0.2 | 3.6 | 1 |  |  | 0.72 | 1º PAVIMENTO
P15 | Medição 06 | M3 | 0.3 | 0.3 | 3.6 | 1 |  |  | 0.324 | 1º PAVIMENTO
P16 | Medição 06 | M3 | 0.6 | 0.2 | 3.6 | 1 |  |  | 0.432 | 1º PAVIMENTO
P17 | Medição 06 | M3 | 0.6 | 0.2 | 3.6 | 1 |  |  | 0.432 | 1º PAVIMENTO
P18 | Medição 06 | M3 | 0.4 | 0.4 | 3.6 | 1 |  |  | 0.576 | 1º PAVIMENTO
P19 | Medição 06 | M3 | 0.5 | 0.4 | 3.6 | 1 |  |  | 0.72 | 1º PAVIMENTO
P20 | Medição 06 | M3 | 0.5 | 0.4 | 3.6 | 1 |  |  | 0.72 | 1º PAVIMENTO
P21 | Medição 06 | M3 | 1 | 0.2 | 3.6 | 1 |  |  | 0.72 | 1º PAVIMENTO
P22 | Medição 06 | M3 | 0.45 | 0.3 | 3.6 | 1 |  |  | 0.486 | 1º PAVIMENTO
P23 | Medição 06 | M3 | 0.45 | 0.3 | 3.6 | 1 |  |  | 0.486 | 1º PAVIMENTO
P24 | Medição 06 | M3 | 0.55 | 0.3 | 3.6 | 1 |  |  | 0.594 | 1º PAVIMENTO
P25 | Medição 06 | M3 | 0.55 | 0.3 | 3.6 | 1 |  |  | 0.594 | 1º PAVIMENTO
P26 | Medição 06 | M3 | 0.55 | 0.3 | 3.6 | 1 |  |  | 0.594 | 1º PAVIMENTO
P27 | Medição 06 | M3 | 0.55 | 0.3 | 3.6 | 1 |  |  | 0.594 | 1º PAVIMENTO
P28 | Medição 06 | M3 | 0.45 | 0.3 | 3.6 | 1 |  |  | 0.486 | 1º PAVIMENTO
P29 | Medição 06 | M3 | 0.45 | 0.3 | 3.6 | 1 |  |  | 0.486 | 1º PAVIMENTO
P30 | Medição 06 | M3 | 0.8 | 0.2 | 3.6 | 1 |  |  | 0.576 | 1º PAVIMENTO
P1 | Medição 06 | M3 | 0.5 | 0.4 | 3.6 | 1 |  |  | 0.72 | 2º PAVIMENTO
P2 | Medição 06 | M3 | 1 | 0.2 | 3.6 | 1 |  |  | 0.72 | 2º PAVIMENTO
P3 | Medição 06 | M3 | 1 | 0.2 | 3.6 | 1 |  |  | 0.72 | 2º PAVIMENTO
P4 | Medição 06 | M3 | 0.4 | 0.4 | 3.6 | 1 |  |  | 0.576 | 2º PAVIMENTO
P6 | Medição 06 | M3 | 0.4 | 0.4 | 3.6 | 1 |  |  | 0.576 | 2º PAVIMENTO
P7 | Medição 06 | M3 | 0.5 | 0.4 | 3.6 | 1 |  |  | 0.72 | 2º PAVIMENTO
P8 | Medição 06 | M3 | 0.5 | 0.4 | 3.6 | 1 |  |  | 0.72 | 2º PAVIMENTO
P9 | Medição 06 | M3 | 1 | 0.2 | 3.6 | 1 |  |  | 0.72 | 2º PAVIMENTO
P11 | Medição 06 | M3 | 0.4 | 0.4 | 3.6 | 1 |  |  | 0.576 | 2º PAVIMENTO
P12 | Medição 06 | M3 | 0.5 | 0.4 | 3.6 | 1 |  |  | 0.72 | 2º PAVIMENTO
P13 | Medição 06 | M3 | 0.5 | 0.4 | 3.6 | 1 |  |  | 0.72 | 2º PAVIMENTO
P14 | Medição 06 | M3 | 1 | 0.2 | 3.6 | 1 |  |  | 0.72 | 2º PAVIMENTO
P16 | Medição 07 | M3 | 0.2 | 0.6 | 3.6 | 1 |  |  | 0.432 | 2º PAVIMENTO
P17 | Medição 07 | M3 | 0.2 | 0.6 | 3.6 | 1 |  |  | 0.432 | 2º PAVIMENTO
P18 | Medição 07 | M3 | 0.4 | 0.4 | 3.6 | 1 |  |  | 0.576 | 2º PAVIMENTO
P19 | Medição 07 | M3 | 0.5 | 0.4 | 3.6 | 1 |  |  | 0.72 | 2º PAVIMENTO
P20 | Medição 07 | M3 | 0.5 | 0.4 | 3.6 | 1 |  |  | 0.72 | 2º PAVIMENTO
P21 | Medição 07 | M3 | 0.2 | 1 | 3.6 | 1 |  |  | 0.72 | 2º PAVIMENTO
P22 | Medição 07 | M3 | 0.45 | 0.3 | 3.6 | 1 |  |  | 0.486 | 2º PAVIMENTO
P24 | Medição 07 | M3 | 0.55 | 0.3 | 3.6 | 1 |  |  | 0.594 | 2º PAVIMENTO
P26 | Medição 07 | M3 | 0.55 | 0.3 | 3.6 | 1 |  |  | 0.594 | 2º PAVIMENTO
P28 | Medição 07 | M3 | 0.45 | 0.3 | 3.6 | 1 |  |  | 0.486 | 2º PAVIMENTO
P30 | Medição 07 | M3 | 0.2 | 0.8 | 3.6 | 1 |  |  | 0.576 | 2º PAVIMENTO
P23 | Medição 07 | M3 | 0.45 | 0.3 | 3.6 | 1 |  |  | 0.486 | 1º PAVIMENTO
P25 | Medição 07 | M3 | 0.55 | 0.3 | 3.6 | 1 |  |  | 0.594 | 1º PAVIMENTO
P27 | Medição 07 | M3 | 0.55 | 0.3 | 3.6 | 1 |  |  | 0.594 | 1º PAVIMENTO
P29 | Medição 07 | M3 | 0.45 | 0.3 | 3.6 | 1 |  |  | 0.486 | 1º PAVIMENTO
P31 | Medição 07 | M3 | 0.2 | 0.8 | 3.6 | 1 |  |  | 0.576 | 1º PAVIMENTO
P32 | Medição 07 | M3 | 0.3 | 0.8 | 3.6 | 1 |  |  | 0.864 | 1º PAVIMENTO
P33 | Medição 07 | M3 | 0.2 | 0.8 | 3.6 | 1 |  |  | 0.576 | 1º PAVIMENTO
P34 | Medição 07 | M3 | 0.3 | 0.8 | 3.6 | 1 |  |  | 0.864 | 1º PAVIMENTO
P35 | Medição 07 | M3 | 0.4 | 0.7 | 3.6 | 1 |  |  | 1.008 | 1º PAVIMENTO
P36 | Medição 07 | M3 | 0.5 | 0.7 | 3.6 | 1 |  |  | 1.26 | 1º PAVIMENTO
P37 | Medição 07 | M3 | 0.5 | 0.7 | 3.6 | 1 |  |  | 1.26 | 1º PAVIMENTO
P38 | Medição 07 | M3 | 0.4 | 0.5 | 3.6 | 1 |  |  | 0.72 | 1º PAVIMENTO
P43 | Medição 07 | M3 | 0.6 | 0.4 | 3.6 | 1 |  |  | 0.864 | 1º PAVIMENTO
P44 | Medição 07 | M3 | 0.2 | 2.94 | 3.6 | 1 |  |  | 2.1168 | 1º PAVIMENTO
P45 | Medição 07 | M3 | 0.2 | 2.94 | 3.6 | 1 |  |  | 2.1168 | 1º PAVIMENTO
P46 | Medição 07 | M3 | 0.6 | 0.5 | 3.6 | 1 |  |  | 1.08 | 1º PAVIMENTO
P47 | Medição 07 | M3 | 0.4 | 0.4 | 3.6 | 1 |  |  | 0.576 | 1º PAVIMENTO
P48 | Medição 07 | M3 | 0.2 | 0.8 | 3.6 | 1 |  |  | 0.576 | 1º PAVIMENTO
P51 | Medição 07 | M3 | 0.4 | 0.4 | 3.6 | 1 |  |  | 0.576 | 1º PAVIMENTO
P52 | Medição 07 | M3 | 0.4 | 0.4 | 3.6 | 1 |  |  | 0.576 | 1º PAVIMENTO
P53 | Medição 07 | M3 | 0.4 | 0.4 | 3.6 | 1 |  |  | 0.576 | 1º PAVIMENTO
0
[7 empty] | TOTAL |  | 105.4507
[7 empty] | QUANT. PLAN. |  | 226.93
[6 empty] | MEDIÇÕES ANTERIORES |  |  | 80.7691
[6 empty] | MEDIÇÃO 07 |  |  | 24.68
[6 empty] | QUANTIDADE A SER READEQUADA |  |  | 0
4.3.1 | FABRICAÇÃO, MONTAGEM E DESMONTAGEM DE FÔRMA DE LAJE MACIÇA, PÉ-DIREITO DUPLO, EM CHAPA DE MADEIRA COMPENSADA RESINADA, INCLUSIVE ESCORAMENTO h=3,00 à 4,50 m, 6 UTILIZAÇÕES.
LOCAL |  | UND | COMP. | LARG. | ALT. | REPET. | CAMPO LIVRE | DESCONTO | TOTAL PARCIAL | OBSERVAÇÕES
L101 | Medição 05 | m² | 5.85 | 0.49 |  |  |  |  | 2.8665
L104 | Medição 05 | m² | 3.83 | 0.49 |  |  |  |  | 1.8767
L110 | Medição 05 | m² | 5.93 | 1.92 |  |  |  |  | 11.3856
L112 | Medição 05 | m² | 7.62 | 1.92 |  |  |  |  | 14.6304
L114 | Medição 05 | m² | 4.42 | 2.74 |  |  |  |  | 12.1108
L202 | Medição 06 | m² | 1.68 | 0.33 |  |  |  |  | 0.5544
L203 | Medição 06 | m² | 7.67 | 0.33 |  |  |  |  | 2.5311
L204 | Medição 06 | m² | 0.31 | 0.33 |  |  |  |  | 0.1023
L210 | Medição 06 | m² | 13.7 | 0.77 |  |  |  |  | 10.549
L211 | Medição 06 | m² | 13.7 | 1.77 |  |  |  |  | 24.249
L214 | Medição 06 | m² | 3.45 | 2.74 |  |  |  |  | 9.453
L115 | Medição 07 | m² | 4.58 | 1.92 |  | 1.1 |  |  | 9.673
L117 | Medição 07 | m² | 1.92 | 1.38 |  | 1.1 |  |  | 2.9146
L118 | Medição 07 | m² | 0.81 | 1.99 |  | 1.1 |  |  | 1.7731
L119 | Medição 07 | m² | 17.42 | 2.56 |  | 1.1 |  |  | 49.0547
L124 | Medição 07 | m² | 9.09 | 2.91 |  | 1.1 |  |  | 29.0971
L125 | Medição 07 | m² | 7.09 | 3.24 |  | 1.1 |  |  | 25.2688
L129 | Medição 07 | m² | 7.23 | 9.4 |  | 1.1 |  |  | 74.7582
0
0
0
[7 empty] | TOTAL |  | 282.8482
[7 empty] | QUANT. PLAN. |  | 770.47
[6 empty] | MEDIÇÕES ANTERIORES |  |  | 90.3088
[6 empty] | MEDIÇÃO 07 |  |  | 192.53
[6 empty] | QUANTIDADE A SER READEQUADA |  |  | 0
4.3.2 | FABRICAÇÃO, MONTAGEM E DESMONTAGEM DE FÔRMA DE LAJE NERVURADA COM CUBETA E ASSOALHO, PÉ-DIREITO DUPLO, EM CHAPA DE MADEIRA COMPENSADA RESINADA, INCLUSIVE ESCORAMENTO h=3,00 à 4,50 m, 06 UTILIZAÇÕES.
LOCAL |  | UND | COMP. | LARG. | ALT. | REPET. | CAMPO LIVRE | DESCONTO | TOTAL PARCIAL | OBSERVAÇÕES
L102 | Medição 05 | m² | 7 | 5.91 |  | 1 |  |  | 41.37
L103 | Medição 05 | m² | 13.72 | 5.91 |  | 1 |  |  | 81.0852
L105 | Medição 05 | m² | 14.35 | 3.73 |  | 1 |  |  | 53.5255
L106 | Medição 05 | m² | 6.49 | 3.73 |  | 1 |  |  | 24.2077
L107 | Medição 05 | m² | 7.49 | 1.81 |  | 1 |  |  | 13.5569
L108 | Medição 05 | m² | 7.1 | 1.81 |  | 1 |  |  | 12.851
L109 | Medição 05 | m² | 7.05 | 1.81 |  | 1 |  |  | 12.7605
L111 | Medição 05 | m² | 22.04 | 5.8 |  | 1 |  |  | 127.832
L113 | Medição 05 | m² | 22.04 | 5.69 |  | 1 |  |  | 125.4076
L201 | Medição 06 | m² | 12.39 | 2.55 |  | 1 |  |  | 31.5945
L205 | Medição 06 | m² | 22.04 | 5.85 |  | 1 |  |  | 128.934
L206 | Medição 06 | m² | 6.24 | 5.85 |  | 1 |  |  | 36.504
L207 | Medição 06 | m² | 6.34 | 3.83 |  | 1 |  |  | 24.2822
L208 | Medição 06 | m² | 22.04 | 5.8 |  | 1 |  |  | 127.832
L209 | Medição 06 | m² | 22.04 | 5.8 |  | 1 |  |  | 127.832
L213 | Medição 06 | m² | 22.04 | 5.69 |  | 1 |  |  | 125.4076
L116 | Medição 07 | m² | 26.62 | 6.79 |  | 1.1 |  |  | 198.8248
L118 | Medição 07 | m² | 0.81 | 1.99 |  | 1.1 |  |  | 1.7731
L120 | Medição 07 | m² | 3.94 | 3.82 |  | 1.1 |  |  | 16.5559
L122 | Medição 07 | m² | 6.58 | 3.82 |  | 1.1 |  |  | 27.6492
L123 | Medição 07 | m² | 16.71 | 4.9 |  | 1.1 |  |  | 90.0669
L126 | Medição 07 | m² | 10.12 | 4.15 |  | 1.1 |  |  | 46.1978
L127 | Medição 07 | m² | 9.09 | 9.4 |  | 1.1 |  |  | 93.9906
L128 | Medição 07 | m² | 11.23 | 9.4 |  | 1.1 |  |  | 116.1182
L130 | Medição 07 | m² | 10.12 | 5.05 |  | 1.1 |  |  | 56.2166
|  | m² | [6 empty] | 0
[7 empty] | TOTAL |  | 1742.3757
[7 empty] | QUANT. PLAN. |  | 7163.62
[6 empty] | MEDIÇÕES ANTERIORES |  |  | 1094.9827
[6 empty] | MEDIÇÃO 07 |  |  | 647.39
[6 empty] | QUANTIDADE A SER READEQUADA |  |  | 0
4.3.3 | Armação de laje de uma estrutura convencional de concreto armado em um edifício de múltiplos pavimentos utilizando aço ca-50 de 6,3 mm - montagem.
LOCAL |  | UND | COMP. | LARG. | ALT. | REPET. | CAMPO LIVRE | DESCONTO | TOTAL PARCIAL | OBSERVAÇÕES
PRANCHA 01/LAJ | Medição 05 | kg | 1148.82 | 0.245 | 0.45 | 1.1 |  |  | 139.3231 | 6.3MM
PRANCHA 02/LAJ | Medição 05 | kg | 764.81 | 0.245 | 0.45 | 1.1 |  |  | 92.7523 | 6.3MM
PRANCHA 08/LAJ | Medição 05 | kg | 803 | 0.245 |  | 1.1 |  |  | 216.4085 | 6.3MM
PRANCHA 09/LAJ | Medição 05 | kg | 329 | 0.245 |  | 1.1 |  |  | 88.6655 | 6.3MM
PRANCHA 08/LAJ | Medição 05 | kg | 8265 | 0.154 |  | 1.1 |  |  | 1400.091 | 5.0MM
EXCEDENTE ITEM 3.2.7 | Medição 05 | kg | 43.18 |  |  | 0.74 |  |  | 31.9532
PRANCHA 03/LAJ | Medição 06 | kg | 1237.52 | 0.245 | 0.5 | 1.1 |  |  | 166.7558 | 6.3MM
PRANCHA 10/LAJ | Medição 06 | kg | 749 | 0.245 | 0.5 | 1.1 |  |  | 100.9278 | 6.3MM
PRANCHA 01/LAJ | Medição 07 | kg | 1148.82 | 0.245 | 0.55 | 1.1 |  |  | 170.2838 | 6.3MM
PRANCHA 02/LAJ | Medição 07 | kg | 764.81 | 0.245 | 0.55 | 1.1 | 0.00041521 |  | 113.3644 | 6.3MM
0
[7 empty] | TOTAL |  | 2520.5255
[7 empty] | QUANT. PLAN. |  | 2362.8
[6 empty] | MEDIÇÕES ANTERIORES |  |  | 2236.87
[6 empty] | MEDIÇÃO 07 |  |  | 125.9304
[6 empty] | QUANTIDADE A SER READEQUADA |  |  | 157.7255
4.3.4 | Armação de laje de uma estrutura convencional de concreto armado em um edifício de múltiplos pavimentos utilizando aço ca-50 de 8,0 mm - montagem.
LOCAL |  | UND | COMP. | LARG. | ALT. | REPET. | CAMPO LIVRE | DESCONTO | TOTAL PARCIAL | OBSERVAÇÕES
PRANCHA 01/LAJ | Medição 05 | kg | 224.4 | 0.395 | 0.45 | 1.1 |  |  | 43.8758
PRANCHA 02/LAJ | Medição 05 | kg | 322.9 | 0.395 | 0.45 | 1.1 |  |  | 63.135
PRANCHA 08/LAJ | Medição 05 | kg | 99 | 0.395 |  | 1.1 |  |  | 43.0155
PRANCHA 09/LAJ | Medição 05 | kg | 1170 | 0.395 |  | 1.1 |  |  | 508.365
PRANCHA 03/LAJ | Medição 06 | kg | 224.54 | 0.395 | 0.5 | 1.1 |  |  | 48.7813
PRANCHA 10/LAJ | Medição 06 | kg | 163 | 0.395 | 0.5 | 1.1 |  |  | 35.4117
0
[7 empty] | TOTAL |  | 742.5844
[7 empty] | QUANT. PLAN. |  | 602.8
[6 empty] | MEDIÇÕES ANTERIORES |  |  | 602.8
[6 empty] | MEDIÇÃO 06 |  |  | 0
[6 empty] | QUANTIDADE A SER READEQUADA |  |  | 139.7844
4.3.5 | Armação de laje de uma estrutura convencional de concreto armado em um edifício de múltiplos pavimentos utilizando aço ca-50 de 10,0 mm - montagem.
LOCAL |  | UND | COMP. | LARG. | ALT. | REPET. | CAMPO LIVRE | DESCONTO | TOTAL PARCIAL | OBSERVAÇÕES
PRANCHA 01/LAJ | Medição 05 | kg | 922.65 | 0.617 | 0.45 | 1.1 |  |  | 281.7911
PRANCHA 02/LAJ | Medição 05 | kg | 886.9 | 0.617 | 0.45 | 1.1 |  |  | 270.8726
PRANCHA 08/LAJ | Medição 05 | kg | 459 | 0.617 |  | 1.1 |  |  | 311.5233
PRANCHA 09/LAJ | Medição 05 | kg | 332 | 0.617 |  | 1.1 |  |  | 225.3284
excedente item 4.3.4 | Medição 05 | kg | 55.59 | [5 empty] | 55.59
PRANCHA 03/LAJ | Medição 06 | kg | 1476.23 | 0.617 | 0.5 | 1.1 |  |  | 500.9587
PRANCHA 10/LAJ | Medição 06 | kg | 1207 | 0.617 | 0.5 | 1.1 |  |  | 409.5955
PRANCHA 01/LAJ | Medição 07 | kg | 922.65 | 0.617 | 0.55 | 1.1 |  |  | 344.4114
PRANCHA 02/LAJ | Medição 07 | kg | 886.9 | 0.617 | 0.55 | 1.1 |  |  | 331.0665
0
[7 empty] | TOTAL |  | 2731.1374
[7 empty] | QUANT. PLAN. |  | 3562.9
[6 empty] | MEDIÇÕES ANTERIORES |  |  | 2056.1374
[6 empty] | MEDIÇÃO 07 |  |  | 675
[6 empty] | QUANTIDADE A SER READEQUADA |  |  | 0
4.3.6 | Armação de laje de uma estrutura convencional de concreto armado em um edifício de múltiplos pavimentos utilizando aço ca-50 de 12,5 mm - montagem.
LOCAL |  | UND | COMP. | LARG. | ALT. | REPET. | CAMPO LIVRE | DESCONTO | TOTAL PARCIAL | OBSERVAÇÕES
PRANCHA 01/LAJ | Medição 05 | kg | 815.6 | 0.963 | 0.45 | 1.1 |  |  | 388.7843
PRANCHA 02/LAJ | Medição 05 | kg | 760.5 | 0.963 | 0.45 | 1.1 |  |  | 362.5189
PRANCHA 08/LAJ | Medição 05 | kg | 1053 | 0.963 | 1 | 1.1 |  |  | 1115.4429
PRANCHA 09/LAJ | Medição 05 | kg | 165 | 0.963 | 1 | 1.1 |  |  | 174.7845
PRANCHA 03/LAJ | Medição 06 | kg | 1210.65 | 0.963 | 0.5 | 1.1 |  |  | 641.2208
PRANCHA 10/LAJ | Medição 06 | kg | 1168.92 | 0.963 | 0.5 | 1.1 |  |  | 619.1185
PRANCHA 01/LAJ | Medição 07 | kg | 815.6 | 0.963 | 0.55 | 1.1 |  |  | 475.1808
PRANCHA 02/LAJ | Medição 07 | kg | 760.5 | 0.963 | 0.55 | 1.1 |  |  | 443.0787
0
[7 empty] | TOTAL |  | 4220.1294
[7 empty] | QUANT. PLAN. |  | 8278.6
[6 empty] | MEDIÇÕES ANTERIORES |  |  | 3302.1294
[6 empty] | MEDIÇÃO 07 |  |  | 918
[6 empty] | QUANTIDADE A SER READEQUADA |  |  | 0
4.3.7 | Armação de laje de uma estrutura convencional de concreto armado em um edifício de múltiplos pavimentos utilizando aço ca-50 de 16,0 mm - montagem.
LOCAL |  | UND | COMP. | LARG. | ALT. | REPET. | CAMPO LIVRE | DESCONTO | TOTAL PARCIAL | OBSERVAÇÕES
PRANCHA 01/LAJ | Medição 05 | kg | 758.1 | 1.578 | 0.45 | 1.1 |  |  | 592.1595
PRANCHA 02/LAJ | Medição 05 | kg | 365.1 | 1.578 | 0.45 | 1.1 |  |  | 285.1833
PRANCHA 08/LAJ | Medição 05 | kg | 584 | 1.578 |  | 1.1 |  |  | 1013.7072
PRANCHA 09/LAJ | Medição 05 | kg | 722 | 1.578 |  | 1.1 |  |  | 1253.2476
PRANCHA 03/LAJ | Medição 06 | kg | 1168.92 | 1.578 | 0.5 | 1.1 |  |  | 1014.5057
PRANCHA 10/LAJ | Medição 06 | kg | 5626 | 1.578 | 0.5 | 1.1 |  |  | 4882.8054
0
[7 empty] | TOTAL |  | 9041.6086
[7 empty] | QUANT. PLAN. |  | 8114.7
[6 empty] | MEDIÇÕES ANTERIORES |  |  | 3144.29
[6 empty] | MEDIÇÃO 07 |  |  | 4970.41
[6 empty] | QUANTIDADE A SER READEQUADA |  |  | 926.9086
4.3.8 | Armação de laje de uma estrutura convencional de concreto armado em um edifício de múltiplos pavimentos utilizando aço ca-50 de 20,0 mm - montagem.
LOCAL |  | UND | COMP. | LARG. | ALT. | REPET. | CAMPO LIVRE | DESCONTO | TOTAL PARCIAL | OBSERVAÇÕES
PRANCHA 01/LAJ | Medição 05 | kg | 156.42 | 2.466 | 0.45 | 1.1 |  |  | 190.9372
PRANCHA 02/LAJ | Medição 05 | kg | 154.42 | 2.466 | 0.45 | 1.1 |  |  | 188.4959
PRANCHA 08/LAJ | Medição 05 | kg | 51 | 2.466 |  | 1.1 |  |  | 138.3426
PRANCHA 09/LAJ | Medição 05 | kg | 298 | 2.466 |  | 1.1 |  |  | 808.3548
PRANCHA 03/LAJ | Medição 06 | kg | 1019.89 | 2.466 | 0.5 | 1.1 |  |  | 1383.2768
PRANCHA 10/LAJ | Medição 06 | kg | 804 | 2.466 | 0.5 | 1.1 |  |  | 1090.4652
PRANCHA 01/LAJ | Medição 07 | kg | 156.42 | 2.466 | 0.55 | 1.1 |  |  | 233.3677
PRANCHA 02/LAJ | Medição 07 | kg | 154.42 | 2.466 | 0.55 | 1.1 |  |  | 230.3838
EXCEDENTE TELA LAJE Q196 | Medição 07 | kg | 1476 | 3.1156 |  | 1 |  |  | 4598.6939
0
[7 empty] | TOTAL |  | 8862.3179
[7 empty] | QUANT. PLAN. |  | 11554.4
[6 empty] | MEDIÇÕES ANTERIORES |  |  | 3799.8779
[6 empty] | MEDIÇÃO 07 |  |  | 5062.44
[6 empty] | QUANTIDADE A SER READEQUADA |  |  | 0
4.3.9 | ARMAÇÃO DE LAJE DE UMA ESTRUTURA CONVENCIONAL DE CONCRETO ARMADO EM UM EDIFÍCIO DE MÚLTIPLOS PAVIMENTOS UTILIZANDO AÇO CA-50 DE 25,0 MM - MONTAGEM.
LOCAL |  | UND | COMP. | LARG. | ALT. | REPET. | CAMPO LIVRE | DESCONTO | TOTAL PARCIAL | OBSERVAÇÕES
PRANCHA 01/LAJ | Medição 05 | kg | 372.94 | 3.853 | 0.45 | 1.1 |  |  | 711.2842
PRANCHA 02/LAJ | Medição 05 | kg | 47.06 | 3.853 | 0.45 | 1.1 |  |  | 89.7545
PRANCHA 08/LAJ | Medição 05 | kg | 6 | 3.853 |  | 1.1 |  |  | 25.4298
PRANCHA 09/LAJ | Medição 05 | kg | 3 | 3.853 |  | 1.1 |  |  | 12.7149
PRANCHA 03/LAJ | Medição 06 | kg | 37.87 | 3.853 | 0.5 | 1.1 |  |  | 80.2522
PRANCHA 10/LAJ | Medição 06 | kg | 5 | 3.853 | 0.5 | 1.1 |  |  | 10.5958
PRANCHA 01/LAJ | Medição 07 | kg | 372.94 | 3.853 | 0.55 | 1.1 |  |  | 869.3474
PRANCHA 02/LAJ | Medição 07 | kg | 47.06 | 3.853 | 0.55 | 1.1 |  |  | 109.6999
0
[7 empty] | TOTAL |  | 1909.0787
[7 empty] | QUANT. PLAN. |  | 5166.7
[6 empty] | MEDIÇÕES ANTERIORES |  |  | 930.0387
[6 empty] | MEDIÇÃO 07 |  |  | 979.04
[6 empty] | QUANTIDADE A SER READEQUADA |  |  | 0
4.3.10 | Concreto simples usinado fck=35mpa, bombeado, lançado e adensado em superestrutura
LOCAL |  | UND | COMP. | LARG. | ALT. | REPET. | CAMPO LIVRE | DESCONTO | TOTAL PARCIAL | OBSERVAÇÕES
L102 | Medição 05 | m³ | 1 | 7 | 5.91 | 0.3 |  | 6.3424 | 6.0686 | laje h30 cubeta h25
L103 | Medição 05 | m³ | 1 | 13.72 | 5.91 | 0.3 |  | 12.5624 | 11.7632 | laje h30 cubeta h25
L105 | Medição 05 | m³ | 1 | 14.35 | 3.73 | 0.25 |  | 6.8422 | 6.5392 | laje h25 cubeta h20
L106 | Medição 05 | m³ | 1 | 6.49 | 3.73 | 0.25 |  | 2.8174 | 3.2346 | laje h25 cubeta h20
L107 | Medição 05 | m³ | 1 | 7.49 | 1.81 | 0.25 |  | 1.5584 | 1.8308 | laje h25 cubeta h20
L108 | Medição 05 | m³ | 1 | 7.1 | 1.81 | 0.25 |  | 1.3853 | 1.8275 | laje h25 cubeta h20
L109 | Medição 05 | m³ | 1 | 7.05 | 1.81 | 0.25 |  | 1.3853 | 1.8048 | laje h25 cubeta h20
L111 | Medição 05 | m³ | 1 | 22.04 | 5.8 | 0.25 |  | 16.5953 | 15.3627 | laje h25 cubeta h20
L113 | Medição 05 | m³ | 1 | 22.04 | 5.69 | 0.25 |  | 15.5423 | 15.8096 | laje h25 cubeta h20
L101 | Medição 05 | m³ | 1 | 5.85 | 0.49 | 0.12 |  |  | 0.34398
L104 | Medição 05 | m³ | 1 | 3.83 | 0.49 | 0.12 |  |  | 0.2252
L110 | Medição 05 | m³ | 1 | 5.93 | 1.92 | 0.15 |  |  | 1.7078
L112 | Medição 05 | m³ | 1 | 7.62 | 1.92 | 0.15 |  |  | 2.1946
L114 | Medição 05 | m³ | 1 | 4.42 | 2.74 | 0.15 |  |  | 1.8166
L201 | Medição 06 | m³ | 1 | 12.39 | 2.55 | 0.25 |  | 4.0485 | 3.8501 | DESC. CUBETAS E ANUL.
L202 | Medição 06 | m³ | 1 | 1.68 | 0.33 | 0.15 |  | 0 | 0.08316
L203 | Medição 06 | m³ | 1 | 7.67 | 0.33 | 0.15 |  | 0 | 0.37966
L204 | Medição 06 | m³ | 1 | 0.31 | 0.33 | 0.15 |  | 0 | 0.015345
L205 | Medição 06 | m³ | 1 | 22.04 | 5.85 | 0.25 |  | 3.4898 | 28.7437 | DESC. CUBETAS E ANUL.
L206 | Medição 06 | m³ | 1 | 6.24 | 5.85 | 0.25 |  | 4.6485 | 4.4775 | DESC. CUBETAS E ANUL.
L207 | Medição 06 | m³ | 1 | 6.34 | 3.83 | 0.25 |  | 2.6242 | 3.4463 | DESC. CUBETAS E ANUL.
L208 | Medição 06 | m³ | 1 | 22.04 | 5.8 | 0.25 |  | 16.8498 | 15.1082 | DESC. CUBETAS E ANUL.
L209 | Medição 06 | m³ | 1 | 22.04 | 5.8 | 0.25 |  | 16.8498 | 15.1082 | DESC. CUBETAS E ANUL.
L210 | Medição 06 | m³ | 1 | 13.7 | 0.77 | 0.15 |  | 0 | 1.5823
L211 | Medição 06 | m³ | 1 | 13.7 | 1.77 | 0.15 |  | 0 | 3.6374
L213 | Medição 06 | m³ | 1 | 22.04 | 5.69 | 0.25 |  | 15.7698 | 15.5821 | DESC. CUBETAS E ANUL.
L214 | Medição 06 | m³ | 1 | 3.45 | 2.74 | 0.15 |  |  | 1.418
L115 | Medição 07 | m³ | 4.58 | 1.92 | 0.15 | 1 |  |  | 1.319
L116 | Medição 07 | m³ | 25.45 | 6.84 | 0.3 | 1 |  | 27.54 | 24.6834
L117 | Medição 07 | m³ | 1.92 | 1.38 | 0.15 | 1 |  | 0 | 0.39744
L118 | Medição 07 | m³ | 0.81 | 1.99 | 0.15 | 1 |  | 0 | 0.24178
L119 | Medição 07 | m³ | 17.4219 | 2.56 | 0.12 | 1 |  | 0 | 5.352
L120 | Medição 07 | m³ | 3.94 | 3.82 | 0.25 | 1 |  | 1.71 | 2.0527
L122 | Medição 07 | m³ | 6.13 | 3.82 | 0.25 | 1 |  | 2.72 | 3.1341
L123 | Medição 07 | m³ | 16.71 | 4.9 | 0.3 | 1 |  | 13.52 | 11.0437
L124 | Medição 07 | m³ | 9.09 | 2.91 | 0.12 | 1 |  | 0 | 3.1742
L125 | Medição 07 | m³ | 7.0864 | 3.24 | 0.15 | 1 |  | 0 | 3.444
L126 | Medição 07 | m³ | 10.12 | 4.15 | 0.25 | 1 |  | 5.29 | 5.2095
L127 | Medição 07 | m³ | 9.09 | 9.4 | 0.35 | 1 |  | 15.35 | 14.5561
L128 | Medição 07 | m³ | 11.23 | 9.4 | 0.35 | 1 |  | 18.67 | 18.2767
L129 | Medição 07 | m³ | 7.2202 | 9.4 | 0.18 | 1 |  | 0 | 12.2166
L130 | Medição 07 | m³ | 10.12 | 5.05 | 0.25 | 1 |  | 6.31 | 6.4665
| Medição 07 | m³ | [5 empty] | 0 | 0
0
[7 empty] | TOTAL |  | 275.5289
[7 empty] | QUANT. PLAN. |  | 803.99
[6 empty] | MEDIÇÕES ANTERIORES |  |  | 163.9611
[6 empty] | MEDIÇÃO 07 |  |  | 111.56
[6 empty] | QUANTIDADE A SER READEQUADA |  |  | 0
15.1.7 | Tubo pvc rígido soldável marrom p/ água, d = 75 mm (2 1/2")
LOCAL |  | UND | COMP. | LARG. | ALT. | REPET. | CAMPO LIVRE | DESCONTO | TOTAL PARCIAL | OBSERVAÇÕES
MUDANÇA DE TUBULAÇÃO P53 | Medição 06 | M | 30 | [5 empty] | 30
0
[7 empty] | TOTAL |  | 30
[7 empty] | QUANT. PLAN. |  | 162.17
[6 empty] | MEDIÇÕES ANTERIORES |  |  | 0
[6 empty] | MEDIÇÃO 06 |  |  | 30
[6 empty] | QUANTIDADE A SER READEQUADA |  |  | 0

## BM 011 (hidden)
CONSTRUÇÃO DO ANEXO CECAN EM NATAL/RN
BOLETIM DE MEDIÇÃO Nº 11
DADOS DO CONTRATO
OBJETO DO CONTRATO |  | CONSTRUÇÃO DO ANEXO CECAN EM NATAL/RN.
CONTRATADA |  | A.R. PROJETOS E CONSTRUÇÕES LTDA | [7 empty] | DATA DE ASSINATURA: |  |  |  | 2024-04-01
CNPJ |  | 40.761.454/0001-08 | [7 empty] | VIGÊNCIA DO CONTRATO : |  |  |  | 2025-11-22
CARTA CONVITE |  | 0001/2024 | [10 empty] | DATA ORDEM DE SERVIÇO | 2024-04-01
VALOR TOTAL DO CONTRATO (R$) |  | 26280000 | [7 empty] | PERÍODO DE EXECUÇÃO |  |  |  | 600 dias
VALOR TOTAL DA READ. 01 (R$) |  | 28719537.48 | [7 empty] | ADITIVO DE PERÍODO |  |  |  | 0 dias
NOME DO FISCAL DO CONTRATO | [6 empty] | CPF | [5 empty] | REGISTRO PROFISSIONAL
NOME DO RESPONSÁVEL TÉCNICO |  | Rômulo de Medeiros Cirne |  |  |  |  | CPF |  |  | 443.652.414-00 |  |  | REGISTRO PROFISSIONAL | 210.407.216-6 |  |  |  | 28719537.48
DADOS DA MEDIÇÃO
ESTABELECIMENTO |  | CONSTRUÇÃO DO ANEXO CECAN EM NATAL/RN. | [7 empty] | VALOR DO PEDIDO MEDIÇÃO (R$) |  |  |  | 2166076 |  |  |  | 26191805.69
Nº DA MEDIÇÃO |  | MEDIÇÃO N.º 11 | [7 empty] | VALOR DA GLOSA (R$) |  |  |  | 0 |  |  |  | 8702209.04 | 0.33225
PERÍODO DA MEDIÇÃO |  | 04/02/2025 à 03/03/2025 | [7 empty] | VALOR DA MEDIÇÃO (R$) |  |  |  | 2166076 |  |  |  | 7.4486e-05 | 474042.2072 | 7.2615
DATA DA SOLICITAÇÃO |  | 2025-02-05 | [7 empty] | VALOR ACUMULADO DA MEDIÇÃO (R$) |  |  |  | 9541992 |  |  |  | 4.8807e-05 | 365794.9043 | 0.36305
DATA DA SUPERVISÃO |  | 2025-02-06 | [7 empty] | SALDO CONTRATO (R$) |  |  |  | 19177545.48
ITEM | DISCRIMINAÇÃO | UND | FÍSICO | [5 empty] | P. Unit s/ BDI | P. Unit c/ BDI |  | TOTAIS | [5 empty] | BDI
|  |  | Contratado | Read. 01 | Executado no Período | Aceito | Acumulado | Saldo | R$ | R$ | Pedido na medição (R$) | Medido no Período (R$) | Medido Acumulado (R$) | Previsto s/ BDI (R$) | Previsto c/ BDI (R$) | Readequado c/ BDI (R$) | Saldo (R$) | 26.76%
1.0 | SERVIÇOS GERAIS | [9 empty] | 245977.6 | 245977.6 | 1439634.11 | 2403883 | 3047162.25 | 3333160.37 | 1893526.26
1.1 | MOBILIZAÇÃO E DESMOBILIZAÇÃO | [9 empty] | 0 | 0 | 41273.05 | 32560 | 41273.05 | 41273.05 | 0
1.1.1 | MOBILIZACAO E DESMOBILIZACAO DE CANTEIRO | un | 1 | 1 |  |  | #VALUE! | #VALUE! | 32560 | 41273.0596 | 0 | 0 | 41273.05 | 32560 | 41273.05 | 41273.05 | 0
1.2 | DESPESA DO CANTEIRO | [5 empty] | 0 | 0 |  |  | 190467.76 | 190467.76 | 839782.96 | 1872865.9 | 2374045 | 2588576.59 | 1748793.63
1.2.1 | CONSUMO AGUA E ESGOTO OBRAS ATE 10.000m² | mês | 20 | 20 |  |  | 0 | 20 | 1200 | 1521.1201 | 0 | 0 | 0 | 24000 | 30422.4 | 30422.4 | 30422.4
1.2.2 | ADMINISTRAÇÃO LOCAL DE OBRA | mês | 20 | 21.8555 | 1.6474 | 1.6474 | 7.2614 | 14.5941 | 51500.32 | 65281.8113 | 107545.25 | 107545.25 | 474037.28 | 1030006.4 | 1305636.22 | 1426766.62 | 952729.34
1.2.3 | Atendimento as normas da legislação de segurança e medicina do trabalho, incluindo encargos intersindicais (alimentação e vale transportes, exames médicos, epi, epc), projeto e execução das instalações provisórias de energia (exceto consumo), inclusive laudos técnicos, fretes e transportes internos, (incluindo vertical), ferramentas e equipamentos necessários, iluminação e sinalização provisórias, seguro de vida de engenharia, materiais de consumo e limpeza do canteiro, segurança, combustíveis, equipamentos de proteção coletiva (projeto de linha de vida, projeto de execução de estruturas necessárias de trabalho em fachadas, bandejas de proteção e telas, laudos de inspeção de segurança), duto coletor de entulho, controle tecnológico dos materiais e ensaios, implantação e atendimento ao PGRCC. | UND | 1 | 1.0927 | 0.0823 | 0.0823 | 0.363 | 0.7297 | 794859.5 | 1007563.9896 | 82922.51 | 82922.51 | 365745.68 | 794859.5 | 1007563.98 | 1100965.17 | 735219.49
1.2.4 | CONSUMO DE ENERGIA (LUZ E FORCA) EM SERVICOS DE OBRAS | mês | 20 | 20 |  |  | 0 | 20 | 1200 | 1521.1201 | 0 | 0 | 0 | 24000 | 30422.4 | 30422.4 | 30422.4
1.3 | CANTEIRO DE OBRA | [5 empty] | 0 | 0 |  | 0 | 55509.84 | 55509.84 | 408435.03 | 278420 | 352925.19 | 424391.72 | 15956.69
1.3.1 | Tapume com telha metálica. | m² | 128 | 128 |  |  | 128 | 0 | 125 | 158.45 | 0 | 0 | 20281.6 | 16000 | 20281.6 | 20281.6 | 0
1.3.2 | Guarda-corpo fixado em fôrma de madeira com travessões em madeira pregada e fechamento em tela de polipropileno para edificações com até 6 pavimentos. | M | 156 | 961.42 | 625.5899 | 625.5899 | 781.59 | 179.83 | 70 | 88.732 | 55509.84 | 55509.84 | 69352.03 | 10920 | 13842.19 | 85308.72 | 15956.69
1.3.3 | Execução de escritório em canteiro de obra em chapa de madeira compensada, não incluso mobiliário e equipamentos. | m² | 40 | 40 |  |  | 40 | 0 | 1150 | 1457.7401 | 0 | 0 | 58309.6 | 46000 | 58309.6 | 58309.6 | 0
1.3.4 | Execução de almoxarifado em canteiro de obra em chapa de madeira compensada, incluso prateleiras. | m² | 68 | 68 |  |  | 68 | 0 | 1000 | 1267.6001 | 0 | 0 | 86196.8 | 68000 | 86196.8 | 86196.8 | 0
1.3.5 | Barracão aberto para apoio à produção (carpintaria, central de armação, oficina, etc.) c/ tesouras, telha 4mm, piso em concreto desempolado | m² | 60 | 60 |  |  | 60 | 0 | 600 | 760.5601 | 0 | 0 | 45633.6 | 36000 | 45633.6 | 45633.6 | 0
1.3.6 | Execução de sanitário e vestiário em canteiro de obra em chapa de madeira compensada, não incluso mobiliário. | m² | 60 | 60 |  |  | 60 | 0 | 1150 | 1457.7401 | 0 | 0 | 87464.4 | 69000 | 87464.4 | 87464.4 | 0
1.3.7 | Execução de refeitório em canteiro de obra em chapa de madeira compensada, não incluso mobiliário e equipamentos. | m² | 50 | 50 |  |  | 50 | 0 | 650 | 823.9401 | 0 | 0 | 41197 | 32500 | 41197 | 41197 | 0
1.4 | MOVIMENTOS DE TERRA | [5 empty] | 0 | 0 |  | 0 | 0 | 0 | 150143.07 | 220037.1 | 278919.01 | 278919.01 | 128775.94
1.4.1 | Desmatamento, destocamento, limpeza de área e estocagem do material de limpeza com árvores de diâmetro até 0,15 m | m² | 2573.3 | 2573.3 |  |  | 2573.3 | 0 | 2 | 2.5352 | 0 | 0 | 6523.83 | 5146.6 | 6523.83 | 6523.83 | 0
1.4.2 | Demolição de alvenaria para qualquer tipo de bloco, de forma mecanizada, sem reaproveitamento. | m3 | 5.9 | 5.9 |  |  | 5.9 | 0 | 55 | 69.718 | 0 | 0 | 411.33 | 324.5 | 411.33 | 411.33 | 0
1.4.3 | Demolição de forros | m² | 88 | 88 |  |  | 88 | 0 | 10 | 12.676 | 0 | 0 | 1115.48 | 880 | 1115.48 | 1115.48 | 0
1.4.4 | Demolição de pilares e vigas em concreto armado, de forma mecanizada com martelete, sem reaproveitamento. af_09/2023 | m3 | 6.8 | 6.8 |  |  | 6.8 | 0 | 220 | 278.872 | 0 | 0 | 1896.32 | 1496 | 1896.32 | 1896.32 | 0
1.4.5 | Demolição de madeiramento em coberturas com telhas de fibro-cimento 4 a 8 mm | m² | 88 | 88 |  |  | 88 | 0 | 15 | 19.014 | 0 | 0 | 1673.23 | 1320 | 1673.23 | 1673.23 | 0
1.4.6 | Escavação, carga e transporte de material de 1ª categoria - DMT de 1.000 a 1.200 m - Escavadeira | m3 | 4350 | 4350 |  |  | 1616.87 | 2733.13 | 10 | 12.676 | 0 | 0 | 20495.44 | 43500 | 55140.6 | 55140.6 | 34645.16
1.4.7 | CARGA, MANOBRA E DESCARGA DE SOLOS E MATERIAIS GRANULARES EM CAMINHÃO BASCULANTE 6 M³ - CARGA COM ESCAVADEIRA HIDRÁULICA (CAÇAMBA DE 1,20 M³ / 155 HP) E DESCARGA LIVRE (UNIDADE: M3). | M3 | 3985 | 3985 |  |  | 2887.87 | 1097.13 | 12 | 15.2112 | 0 | 0 | 43927.96 | 47820 | 60616.63 | 60616.63 | 16688.67
1.4.8 | TRANSPORTE COM CAMINHÃO BASCULANTE DE 10 M³, EM VIA URBANA PAVIMENTADA, DMT ATÉ 30 KM (UNIDADE: M3XKM). | M3XKM | 119550 | 119550 |  |  | 58456.525 | 61093.475 | 1 | 1.2676 | 0 | 0 | 74099.48 | 119550 | 151541.59 | 151541.59 | 77442.11
2.0 | FUNDAÇÕES | [5 empty] | 0 | 0 |  |  | 0 | 0 | 1043334.4 | 823958.14 | 1044449.4 | 1044449.4 | 1115
2.1 | ESTACAS | [5 empty] | 0 | 0 |  | 0 | 0 | 0 | 1043334.4 | 823958.14 | 1044449.4 | 1044449.4 | 1115
2.1.1 | LOCACAO CONVENCIONAL DE OBRA, UTILIZANDO GABARITO DE TÁBUAS CORRIDAS PONTALETADAS A CADA 2,00M - 2 UTILIZAÇÕES. | M | 196.9 | 196.9 |  |  | 196.9 | 0 | 75 | 95.07 | 0 | 0 | 18719.28 | 14767.5 | 18719.28 | 18719.28 | 0
2.1.2 | Taxa de mobilização e desmobilização de equipamentos para execução de estaca tipo hélice contínua em solo | un | 1 | 1 |  |  | 1 | 0 | 11000 | 13943.6012 | 0 | 0 | 13943.6 | 11000 | 13943.6 | 13943.6 | 0
2.1.3 | Execução de estaca hélice contínua monitorada Ø 400mm, concreto fck=35Mpa, inclusive aço, bombeamento e perfuratriz; exclusive mobilização e desmobilização de equipamento | m | 1837 | 1837 |  |  | 1837 | 0 | 405 | 513.378 | 0 | 0 | 943075.46 | 743985 | 943075.46 | 943075.46 | 0
2.1.4 | Carga, manobra e descarga de solos e materiais granulares em caminhão basculante 6 m³ - carga com escavadeira hidráulica (caçamba de 1,20 m³ / 155 hp) e descarga livre (unidade: m3). | M3 | 293.92 | 293.92 |  |  | 293.92 | 0 | 12 | 15.2112 | 0 | 0 | 4470.87 | 3527.04 | 4470.87 | 4470.87 | 0
2.1.5 | Transporte com caminhão basculante de 10 m³, em via urbana pavimentada, adicional para dmt excedente a 30 km (unidade: m3xkm). | M3XKM | 8817.6 | 8817.6 |  |  | 7938 | 879.6 | 1 | 1.2676 | 0 | 0 | 10062.2 | 8817.6 | 11177.19 | 11177.19 | 1114.99
2.1.6 | Arrasamento mecanico de estaca de concreto armado, diametros de até 40 cm. | UN | 167 | 167 |  |  | 167 | 0 | 23 | 29.1548 | 0 | 0 | 4868.84 | 3841 | 4868.85 | 4868.85 | 0.01
2.1.7 | Prova de carga estática em estaca | un | 2 | 2 |  |  | 2 | 0 | 14000 | 17746.4015 | 0 | 0 | 35492.8 | 28000 | 35492.8 | 35492.8 | 0
2.1.8 | Ensaio - Integridade física em estaca - PIT | un | 167 | 167 |  |  | 167 | 0 | 60 | 76.056 | 0 | 0 | 12701.35 | 10020 | 12701.35 | 12701.35 | 0
3.0 | INFRAESTRUTURA | [5 empty] | 0 | 0 |  | 0 | 108820.65 | 108820.65 | 897193.6 | 621941.5 | 788372.97 | 897193.62 | 0.02
3.1 | SAPATAS | [5 empty] | 0 | 0 |  | 0 | 76211.26 | 76211.26 | 674012.6 | 471600.95 | 597801.35 | 674012.61 | 0.01
3.1.1 | Escavação manual de vala com profundidade menor ou igual a 1,30 m. | M3 | 259.39 | 259.39 |  |  | 259.39 | 0 | 80 | 101.408 | 0 | 0 | 26304.22 | 20751.2 | 26304.22 | 26304.22 | 0
3.1.2 | Escoramento de valas tipo Pontalete | m² | 72.26 | 72.26 |  |  | 72.26 | 0 | 30 | 38.028 | 0 | 0 | 2747.9 | 2167.8 | 2747.9 | 2747.9 | 0
3.1.3 | Reaterro manual de valas com compactação mecanizada. | M3 | 217.8 | 217.8 |  |  | 217.8 | 0 | 25 | 31.69 | 0 | 0 | 6902.08 | 5445 | 6902.08 | 6902.08 | 0
3.1.4 | Carga, manobra e descarga de solos e materiais granulares em caminhão basculante 6 m³ - carga com escavadeira hidráulica (caçamba de 1,20 m³ / 155 hp) e descarga livre (unidade: m3). | M3 | 140.8 | 140.8 |  |  | 140.8 | 0 | 12 | 15.2112 | 0 | 0 | 2141.73 | 1689.6 | 2141.73 | 2141.73 | 0
3.1.5 | Transporte com caminhão basculante de 10 m³, em via urbana pavimentada, adicional para dmt excedente a 30 km (unidade: m3xkm). | M3XKM | 7781.7 | 7781.7 |  |  | 7781.7 | 0 | 1 | 1.2676 | 0 | 0 | 9864.08 | 7781.7 | 9864.08 | 9864.08 | 0
3.1.6 | Lastro de concreto magro, aplicado em blocos de coroamento ou sapatas, espessura de 5 cm. | m² | 233.48 | 233.48 |  |  | 233.4802 | -0.00022538 | 35 | 44.366 | 0 | 0 | 10358.57 | 8171.8 | 10358.57 | 10358.57 | 0
3.1.7 | Armação de bloco, viga baldrame e sapata utilizando aço ca-60 de 5 mm - montagem. | KG | 190.3 | 171.77 | -18.53 | -18.53 | 171.77 | 0 | 20 | 25.352 | -469.77 | -469.77 | 4354.71 | 3806 | 4824.48 | 4354.71 | 0
3.1.8 | Armação de bloco, viga baldrame ou sapata utilizando aço ca-50 de 6,3 mm - montagem. af_06/2017 | KG | 77 | 200.5 | 123.5003 | 123.5003 | 200.5003 | -0.00026332 | 19 | 24.0844 | 2974.43 | 2974.43 | 4828.92 | 1463 | 1854.49 | 4828.92 | 0
3.1.9 | Armação de bloco, viga baldrame ou sapata utilizando aço ca-50 de 8 mm - montagem. | KG | 566.5 | 493.15 | -73.3503 | -73.3503 | 493.1498 | 0.00016353 | 17.5 | 22.183 | -1627.13 | -1627.13 | 10939.54 | 9913.75 | 12566.67 | 10939.54 | 0
3.1.10 | Armação de bloco, viga baldrame ou sapata utilizando aço ca-50 de 10 mm - montagem. | KG | 1663.2 | 1746.97 | 83.7695 | 83.7695 | 1746.9698 | 0.00018218 | 16 | 20.2816 | 1698.98 | 1698.98 | 35431.34 | 26611.2 | 33732.36 | 35431.34 | 0
3.1.11 | Armação de bloco, viga baldrame ou sapata utilizando aço ca-50 de 12,5 mm - montagem. | KG | 4944.5 | 6306.01 | 1361.5101 | 1361.5101 | 6306.0104 | -0.00039393 | 14.5 | 18.3802 | 25024.83 | 25024.83 | 115905.72 | 71695.25 | 90880.9 | 115905.73 | 0.01
3.1.12 | Armação de bloco, viga baldrame ou sapata utilizando aço ca-50 de 16 mm - montagem. | KG | 115.5 | 114.56 | -0.94015 | -0.94015 | 114.5598 | 0.00015234 | 14.5 | 18.3802 | -17.28 | -17.28 | 2105.63 | 1674.75 | 2122.91 | 2105.63 | 0
3.1.13 | Armação de bloco, viga baldrame ou sapata utilizando aço ca-50 de 20 mm - montagem. | KG | 7195.1 | 7769.98 | 574.8799 | 574.8799 | 7769.9804 | -0.00042577 | 14 | 17.7464 | 10202.05 | 10202.05 | 137889.18 | 100731.4 | 127687.13 | 137889.18 | 0
3.1.14 | Fabricação, montagem e desmontagem de fôrma para bloco de coroamento, em madeira serrada, e=25 mm, 2 utilizações. | m² | 415.8 | 434.86 | 19.06 | 19.06 | 434.8601 | -8.4e-05 | 120 | 152.112 | 2899.26 | 2899.26 | 66147.43 | 49896 | 63248.17 | 66147.43 | 0
3.1.15 | Concreto simples usinado fck=35mpa, bombeado, lançado e adensado na infraestrutura | m³ | 213.07 | 242.26 | 29.19 | 29.19 | 242.26 | -1.5349e-05 | 750 | 950.7001 | 27750.94 | 27750.94 | 230316.6 | 159802.5 | 202565.66 | 230316.6 | 0
3.1.16 | ESCORAMENTO DE VALAS H=3,00m COM MADEIRA DE LEI-REAPR.20X | m² |  | 127.5 | 127.5 | 127.5 | 127.5 | 0 |  | 60.98 | 7774.95 | 7774.95 | 7774.95 | 0 | 0 | 7774.95 | 0
3.2 | CINTAS E VIGAS DA FUNDAÇÃO | [5 empty] | 0 | 0 |  | 0 | 32609.39 | 32609.39 | 223181 | 150340.55 | 190571.62 | 223181.01 | 0.01
3.2.1 | Escavação manual de vala com profundidade menor ou igual a 1,30 m. | M3 | 268.4 | 268.4 |  |  | 268.4 | 0 | 80 | 101.408 | 0 | 0 | 27217.9 | 21472 | 27217.9 | 27217.9 | 0
3.2.2 | Reaterro manual de valas com compactação mecanizada. | M3 | 111.1 | 111.1 |  |  | 111.1003 | -0.00031556 | 25 | 31.69 | 0 | 0 | 3520.75 | 2777.5 | 3520.75 | 3520.75 | 0
3.2.3 | Carga, manobra e descarga de solos e materiais granulares em caminhão basculante 6 m³ - carga com escavadeira hidráulica (caçamba de 1,20 m³ / 155 hp) e descarga livre (unidade: m3). | M3 | 268.4 | 268.4 |  |  | 268.4 | 0 | 10 | 12.676 | 0 | 0 | 3402.23 | 2684 | 3402.23 | 3402.23 | 0
3.2.4 | Transporte com caminhão basculante de 10 m³, em via urbana pavimentada, adicional para dmt excedente a 30 km (unidade: m3xkm). | M3XKM | 8052 | 8052 |  |  | 8052.0026 | -0.0026296 | 3 | 3.8028 | 0 | 0 | 30620.14 | 24156 | 30620.14 | 30620.14 | 0
3.2.5 | Lastro de concreto magro, aplicado em pisos, lajes sobre solo ou radiers, espessura de 5 cm. af_07/2016 | m² | 243.1 | 243.1 |  |  | 243.1002 | -0.0002254 | 35 | 44.366 | 0 | 0 | 10785.37 | 8508.5 | 10785.37 | 10785.37 | 0
3.2.6 | Armação de bloco, viga baldrame e sapata utilizando aço ca-60 de 5 mm - montagem. | KG | 185.9 | 168.38 | -17.52 | -17.52 | 168.38 | 0 | 20 | 25.352 | -444.16 | -444.16 | 4268.77 | 3718 | 4712.93 | 4268.77 | 0
3.2.7 | Armação de bloco, viga baldrame ou sapata utilizando aço ca-50 de 6,3 mm - montagem. | KG | 199.1 | 242.28 | 43.18 | 43.18 | 242.28 | 0 | 19 | 24.0844 | 1039.96 | 1039.96 | 5835.16 | 3782.9 | 4795.2 | 5835.16 | 0
3.2.8 | Armação de bloco, viga baldrame ou sapata utilizando aço ca-50 de 8 mm - montagem. | KG | 378.4 | 524.44 | 146.0402 | 146.0402 | 524.4402 | -0.0001983 | 17.5 | 22.183 | 3239.61 | 3239.61 | 11633.65 | 6622 | 8394.04 | 11633.65 | 0
3.2.9 | Armação de bloco, viga baldrame ou sapata utilizando aço ca-50 de 10 mm - montagem. | KG | 445.5 | 456.08 | 10.58 | 10.58 | 456.0801 | -0.00013222 | 16 | 20.2816 | 214.58 | 214.58 | 9250.02 | 7128 | 9035.45 | 9250.03 | 0.01
3.2.10 | Armação de bloco, viga baldrame ou sapata utilizando aço ca-50 de 12,5 mm - montagem. | KG | 177.1 | 304.01 | 126.91 | 126.91 | 304.01 | 0 | 14.5 | 18.3802 | 2332.63 | 2332.63 | 5587.76 | 2567.95 | 3255.13 | 5587.76 | 0
3.2.11 | Armação de bloco, viga baldrame ou sapata utilizando aço ca-50 de 16 mm - montagem. | KG | 61.6 | 1380.4 | 1318.8001 | 1318.8001 | 1380.4001 | -0.0001 | 14.5 | 18.3802 | 24239.81 | 24239.81 | 25372.03 | 893.2 | 1132.22 | 25372.03 | 0
3.2.12 | Fabricação, montagem e desmontagem de fôrma para viga baldrame, em madeira serrada, e=25 mm, 4 utilizações. | m² | 299.2 | 299.2 |  | 0 | 299.2001 | -5.6349e-05 | 140 | 177.464 | 0 | 0 | 53097.23 | 41888 | 53097.23 | 53097.23 | 0
3.2.13 | Concreto simples usinado fck=35mpa, bombeado, lançado e adensado na infraestrutura | m³ | 22.99 | 25.08 | 2.09 | 2.09 | 25.08 | -1.0519e-05 | 750 | 950.7001 | 1986.96 | 1986.96 | 23843.55 | 17242.5 | 21856.59 | 23843.55 | 0
3.2.14 | ENSAIO DE RESISTENCIA A COMPRESSAO SIMPLES - CONCRETO | un | 230 | 230 |  | 0 | 230.0003 | -0.00026296 | 30 | 38.028 | 0 | 0 | 8746.44 | 6900 | 8746.44 | 8746.44 | 0
4.0 | SUPERESTRUTURA | [5 empty] | 0 | 0 |  | 0 | 1397788.97 | 1381691.44 | 5614172.77 | 4541959.5 | 5757388.21 | 7210277.26 | 1596104.49
4.1 | VIGAS | [5 empty] | 0 | 0 |  | 0 | 211636.35 | 211636.35 | 1358779.29 | 1372038.75 | 1739196.42 | 1739196.42 | 380417.13
4.1.1 | Fabricação, montagem e desmontagem de fôrma de viga, escoramento metálico, pé-direito duplo, em chapa de madeira resinada, 8 utilizações. | m² | 3575 | 3575 | 464.75 | 464.75 | 2717 | 858 | 130 | 164.788 | 76585.22 | 76585.22 | 447729 | 464750 | 589117.15 | 589117.15 | 141388.15
4.1.2 | Armação de pilar ou viga de uma estrutura convencional de concreto armado em um edifício de múltiplos pavimentos utilizando aço ca-60 de 5,0 mm - montagem. | KG | 2130.7 | 2130.7 | 333.2 | 333.2 | 1512.19 | 618.51 | 20 | 25.352 | 8447.28 | 8447.28 | 38337 | 42614 | 54017.51 | 54017.51 | 15680.51
4.1.3 | Armação de pilar ou viga de uma estrutura convencional de concreto armado em um edifício de múltiplos pavimentos utilizando aço ca-50 de 6,3 mm - montagem. | KG | 3031.6 | 3031.6 | 312.88 | 312.88 | 2455.1 | 576.5 | 19 | 24.0844 | 7535.52 | 7535.52 | 59129.58 | 57600.4 | 73014.27 | 73014.27 | 13884.69
4.1.4 | Armação de pilar ou viga de uma estrutura convencional de concreto armado em um edifício de múltiplos pavimentos utilizando aço ca-50 de 8,0 mm - montagem. | KG | 5608.9 | 5608.9 | 596.56 | 596.56 | 4236.37 | 1372.53 | 17.5 | 22.183 | 13233.49 | 13233.49 | 93975.38 | 98155.75 | 124422.23 | 124422.23 | 30446.85
4.1.5 | Armação de pilar ou viga de uma estrutura convencional de concreto armado em um edifício de múltiplos pavimentos utilizando aço ca-50 de 10,0 mm - montagem. | KG | 4215.2 | 4215.2 | 485.27 | 485.27 | 2873.58 | 1341.62 | 16 | 20.2816 | 9842.05 | 9842.05 | 58280.78 | 67443.2 | 85491 | 85491 | 27210.22
4.1.6 | Armação de pilar ou viga de uma estrutura convencional de concreto armado em um edifício de múltiplos pavimentos utilizando aço ca-50 de 12,5 mm - montagem. | KG | 3267 | 3267 |  |  | 3266.97 | 0.03 | 14.5 | 18.3802 | 0 | 0 | 60047.53 | 47371.5 | 60048.11 | 60048.11 | 0.58
4.1.7 | Armação de pilar ou viga de uma estrutura convencional de concreto armado em um edifício de múltiplos pavimentos utilizando aço ca-50 de 16,0 mm - montagem. | KG | 8421.6 | 8421.6 | 1112.64 | 1112.64 | 6261 | 2160.6 | 14.5 | 18.3802 | 20450.54 | 20450.54 | 115078.4 | 122113.2 | 154790.7 | 154790.7 | 39712.3
4.1.8 | Armação de pilar ou viga de uma estrutura convencional de concreto armado em um edifício de múltiplos pavimentos utilizando aço ca-50 de 20,0 mm - montagem. | KG | 7144.5 | 7144.5 | 1245.08 | 1245.08 | 6428.83 | 715.67 | 14 | 17.7464 | 22095.68 | 22095.68 | 114088.55 | 100023 | 126789.16 | 126789.16 | 12700.61
4.1.9 | Armação de pilar ou viga de uma estrutura convencional de concreto armado em um edifício de múltiplos pavimentos utilizando aço ca-50 de 25,0 mm - montagem. | KG | 6531.8 | 6531.8 | 305.15 | 305.15 | 5696.23 | 835.57 | 14 | 17.7464 | 5415.31 | 5415.31 | 101087.55 | 91445.2 | 115915.94 | 115915.94 | 14828.39
4.1.10 | ENSAIO DE RESISTENCIA A COMPRESSAO SIMPLES - CONCRETO | un | 240 | 240 | 30.8 | 30.8 | 182 | 58 | 30 | 38.028 | 1171.26 | 1171.26 | 6921.07 | 7200 | 9126.72 | 9126.72 | 2205.65
4.1.11 | Concreto simples usinado fck=35mpa, bombeado, lançado e adensado em superestrutura | m³ | 364.43 | 364.43 | 49.29 | 49.29 | 277.8 | 86.63 | 750 | 950.7001 | 46860 | 46860 | 264104.45 | 273322.5 | 346463.63 | 346463.63 | 82359.18
4.2 | PILARES | [5 empty] | 0 | 0 |  | 0 | 86459.1 | 86459.1 | 1009120.6 | 951249.7 | 1205804.17 | 1301570.99 | 292450.39
4.2.1 | Fabricação, montagem e desmontagem de fôrma de pilares retangulares e estruturas similares, pé-direito duplo, em chapa de madeira compensada plastificada, 10 utilizações. | m² | 2299 | 2521.24 | 126.06 | 126.06 | 2057.06 | 464.18 | 60 | 76.056 | 9587.62 | 9587.62 | 156451.72 | 137940 | 174852.75 | 191755.44 | 35303.72
4.2.2 | Armação de pilar ou viga de uma estrutura convencional de concreto armado em um edifício de múltiplos pavimentos utilizando aço ca-60 de 5,0 mm - montagem. | KG | 347.6 | 1815.38 | 7.04 | 7.04 | 281.58 | 1533.8 | 20 | 25.352 | 178.47 | 178.47 | 7138.57 | 6952 | 8812.35 | 46023.51 | 38884.94
4.2.3 | Armação de pilar ou viga de uma estrutura convencional de concreto armado em um edifício de múltiplos pavimentos utilizando aço ca-50 de 6,3 mm - montagem. | KG | 3626.7 | 3626.7 | 241.04 | 241.04 | 2426.61 | 1200.09 | 19 | 24.0844 | 5805.3 | 5805.3 | 58443.41 | 68907.3 | 87346.9 | 87346.9 | 28903.49
4.2.4 | Armação de pilar ou viga de uma estrutura convencional de concreto armado em um edifício de múltiplos pavimentos utilizando aço ca-50 de 8,0 mm - montagem. | KG | 1762.2 | 2640.04 | 111.92 | 111.92 | 1115.1 | 1524.94 | 17.5 | 22.183 | 2482.72 | 2482.72 | 24736.25 | 30838.5 | 39090.88 | 58564.01 | 33827.76
4.2.5 | Armação de pilar ou viga de uma estrutura convencional de concreto armado em um edifício de múltiplos pavimentos utilizando aço ca-50 de 10,0 mm - montagem. | KG | 542.3 | 542.3 | 11.13 | 11.13 | 405.29 | 137.01 | 16 | 20.2816 | 225.73 | 225.73 | 8219.89 | 8676.8 | 10998.71 | 10998.71 | 2778.82
4.2.6 | Armação de pilar ou viga de uma estrutura convencional de concreto armado em um edifício de múltiplos pavimentos utilizando aço ca-50 de 12,5 mm - montagem. | KG | 3532.1 | 3532.1 | 35.8 | 35.8 | 2311.03 | 1221.07 | 14.5 | 18.3802 | 658.01 | 658.01 | 42477.15 | 51215.45 | 64920.71 | 64920.71 | 22443.56
4.2.7 | Armação de pilar ou viga de uma estrutura convencional de concreto armado em um edifício de múltiplos pavimentos utilizando aço ca-50 de 16,0 mm - montagem. | KG | 7313.9 | 7313.9 | 1124.45 | 1124.45 | 6413.92 | 899.98 | 14.5 | 18.3802 | 20667.61 | 20667.61 | 117889.11 | 106051.55 | 134430.95 | 134430.95 | 16541.84
4.2.8 | Armação de pilar ou viga de uma estrutura convencional de concreto armado em um edifício de múltiplos pavimentos utilizando aço ca-50 de 20,0 mm - montagem. | KG | 4513.3 | 4513.3 | 537.63 | 537.63 | 3844.13 | 669.17 | 14 | 17.7464 | 9540.99 | 9540.99 | 68219.44 | 63186.2 | 80094.83 | 80094.83 | 11875.39
4.2.9 | Armação de pilar ou viga de uma estrutura convencional de concreto armado em um edifício de múltiplos pavimentos utilizando aço ca-50 de 25,0 mm - montagem. | KG | 14626.7 | 14626.7 | 786.62 | 786.62 | 11996.47 | 2630.23 | 14 | 17.7464 | 13959.67 | 13959.67 | 212894.14 | 204773.8 | 259571.29 | 259571.29 | 46677.15
4.2.10 | Cimbramento tubular metálico | m³xmês | 3177.02 | 3177.02 | 158.85 | 158.85 | 2826.85 | 350.17 | 30 | 38.028 | 6040.74 | 6040.74 | 107499.42 | 95310.6 | 120815.72 | 120815.72 | 13316.3
4.2.11 | ENSAIO DE RESISTENCIA A COMPRESSAO SIMPLES - CONCRETO | un | 240 | 240 | 9 | 9 | 210 | 30 | 30 | 38.028 | 342.25 | 342.25 | 7985.85 | 7200 | 9126.72 | 9126.72 | 1140.87
4.2.12 | Concreto simples usinado fck=35mpa, bombeado, lançado e adensado em superestrutura | m³ | 226.93 | 250.26 | 17.85 | 17.85 | 207.39 | 42.87 | 750 | 950.7001 | 16969.99 | 16969.99 | 197165.65 | 170197.5 | 215742.36 | 237922.2 | 40756.55
4.3 | LAJES | [5 empty] | 0 | 0 |  | 0 | 1099693.52 | 1083595.99 | 3246272.88 | 2218671.05 | 2812387.62 | 4169509.85 | 923236.97
4.3.1 | FABRICAÇÃO, MONTAGEM E DESMONTAGEM DE FÔRMA DE LAJE MACIÇA, PÉ-DIREITO DUPLO, EM CHAPA DE MADEIRA COMPENSADA RESINADA, INCLUSIVE ESCORAMENTO h=3,00 à 4,50 m, 6 UTILIZAÇÕES. | m² | 770.47 | 770.47 | 69.34 | 69.34 | 616.3737 | 154.0963 | 130 | 164.788 | 11426.4 | 11426.4 | 101570.98 | 100161.1 | 126964.22 | 126964.22 | 25393.24
4.3.2 | FABRICAÇÃO, MONTAGEM E DESMONTAGEM DE FÔRMA DE LAJE NERVURADA COM CUBETA E ASSOALHO, PÉ-DIREITO DUPLO, EM CHAPA DE MADEIRA COMPENSADA RESINADA, INCLUSIVE ESCORAMENTO h=3,00 à 4,50 m, 06 UTILIZAÇÕES. | m² | 7163.62 | 7163.62 | 644.72 | 547.0337 | 5633.2039 | 1530.4161 | 130 | 164.788 | 106242.12 | 90144.59 | 928284.45 | 931270.6 | 1180478.71 | 1180478.71 | 252194.26
4.3.3 | Armação de laje de uma estrutura convencional de concreto armado em um edifício de múltiplos pavimentos utilizando aço ca-50 de 6,3 mm - montagem. | KG | 2362.8 | 8567.08 | 4500.305 | 4500.305 | 6863.1054 | 1703.9746 | 19 | 24.0844 | 108387.15 | 108387.15 | 165293.77 | 44893.2 | 56906.62 | 206332.99 | 41039.22
4.3.4 | Armação de laje de uma estrutura convencional de concreto armado em um edifício de múltiplos pavimentos utilizando aço ca-50 de 8,0 mm - montagem. | KG | 602.8 | 1609.29 | 711.4669 | 711.4669 | 1314.2669 | 295.0231 | 17.5 | 22.183 | 15782.47 | 15782.47 | 29154.38 | 10549 | 13371.91 | 35698.88 | 6544.5
4.3.5 | Armação de laje de uma estrutura convencional de concreto armado em um edifício de múltiplos pavimentos utilizando aço ca-50 de 10,0 mm - montagem. | KG | 3562.9 | 6780.06 | 2670.7113 | 2670.7113 | 6092.8213 | 687.2387 | 16 | 20.2816 | 54166.3 | 54166.3 | 123572.15 | 57006.4 | 72261.31 | 137510.47 | 13938.32
4.3.6 | Armação de laje de uma estrutura convencional de concreto armado em um edifício de múltiplos pavimentos utilizando aço ca-50 de 12,5 mm - montagem. | KG | 8278.6 | 15025.82 | 5628.3789 | 5628.3789 | 12631.9089 | 2393.9111 | 14.5 | 18.3802 | 103450.73 | 103450.73 | 232177 | 120039.7 | 152162.33 | 276177.6 | 44000.6
4.3.7 | Armação de laje de uma estrutura convencional de concreto armado em um edifício de múltiplos pavimentos utilizando aço ca-50 de 16,0 mm - montagem. | KG | 8114.7 | 30505.12 | 9535.088 | 9535.088 | 17649.788 | 12855.332 | 14.5 | 18.3802 | 175256.83 | 175256.83 | 324406.64 | 117663.15 | 149149.82 | 560690.25 | 236283.61
4.3.8 | Armação de laje de uma estrutura convencional de concreto armado em um edifício de múltiplos pavimentos utilizando aço ca-50 de 20,0 mm - montagem. | KG | 11554.4 | 25709.29 | 9227.1296 | 9227.1296 | 20345.0696 | 5364.2204 | 14 | 17.7464 | 163748.34 | 163748.34 | 361051.74 | 161761.6 | 205049.02 | 456247.38 | 95195.64
4.3.9 | ARMAÇÃO DE LAJE DE UMA ESTRUTURA CONVENCIONAL DE CONCRETO ARMADO EM UM EDIFÍCIO DE MÚLTIPLOS PAVIMENTOS UTILIZANDO AÇO CA-50 DE 25,0 MM - MONTAGEM. | KG | 5166.7 | 4383.38 | -20.4684 | -20.4684 | 4383.3816 | -0.0016251 | 14 | 17.7464 | -363.24 | -363.24 | 77789.22 | 72333.8 | 91690.33 | 77789.22 | 0
4.3.10 | Concreto simples usinado fck=35mpa, bombeado, lançado e adensado em superestrutura | m³ | 803.99 | 897.35 | 151.31 | 151.31 | 720.76 | 176.59 | 750 | 950.7001 | 143850.42 | 143850.42 | 685226.55 | 602992.5 | 764353.35 | 853110.71 | 167884.16
4.3.11 | ARMAÇÃO PARA EXECUÇÃO DE RADIER, PISO DE CONCRETO OU LAJE SOBRE SOLO, COM USO DE TELA Q-196. AF_09/2021 | KG |  | 17291.6 | 14564.95 | 14564.95 | 14564.95 | 2726.65 |  | 14.95 | 217746 | 217746 | 217746 | 0 | 0 | 258509.42 | 40763.42
5.0 | PAREDES E PAINEIS | [5 empty] | 0 | 0 |  | 0 | 134243.91 | 134243.91 | 231925.76 | 1701680.95 | 2157050.93 | 2157050.93 | 1925125.17
5.1.1 | MURO DE ARRIMO DE ALVENARIA DE PEDRA ARGAMASSADA | m³ | 261.6 | 261.6 |  |  | 0 | 261.6 | 620 | 785.9121 | 0 | 0 | 0 | 162192 | 205594.59 | 205594.59 | 205594.59
5.1.2 | FIXAÇÃO (ENCUNHAMENTO) DE ALVENARIA DE VEDAÇÃO COM TIJOLO MACIÇO. aplicada com bisnaga. | M | 3852 | 3852 | 85 | 85 | 85 | 3767 | 20 | 25.352 | 2154.92 | 2154.92 | 2154.92 | 77040 | 97655.91 | 97655.91 | 95500.99
5.1.3 | ALVENARIA DE EMBASAMENTO COM BLOCO ESTRUTURAL DE CONCRETO, DE 14X19X29CM E ARGAMASSA DE ASSENTAMENTO COM PREPARO EM BETONEIRA. | M3 | 112 | 112 | 6.76 | 6.76 | 12.95 | 99.05 | 650 | 823.9401 | 5569.83 | 5569.83 | 10670.01 | 72800 | 92281.28 | 92281.28 | 81611.27
5.1.4 | ALVENARIA DE VEDAÇÃO DE BLOCOS CERÂMICOS FURADOS NA HORIZONTAL DE 9X19X19CM (ESPESSURA 9CM) DE PAREDES COM ÁREA LÍQUIDA MAIOR OU IGUAL A 6M² COM VÃOS E ARGAMASSA DE ASSENTAMENTO COM PREPARO EM BETONEIRA. | m² | 15102.2 | 15102.2 | 1200 | 1200 | 2076.44 | 13025.76 | 79.5 | 100.7742 | 120929.05 | 120929.05 | 209251.59 | 1200624.9 | 1521912.25 | 1521912.25 | 1312660.66
5.1.5 | ALVENARIA DE VEDAÇÃO DE BLOCOS VAZADOS DE CONCRETO DE 19X19X39CM (ESPESSURA 19CM) DE PAREDES COM ÁREA LÍQUIDA MAIOR OU IGUAL A 6M² COM VÃOS E ARGAMASSA DE ASSENTAMENTO COM PREPARO MANUAL. | m² | 772 | 772 |  |  | 0 | 772 | 150 | 190.14 | 0 | 0 | 0 | 115800 | 146788.09 | 146788.09 | 146788.09
5.1.6 | PAREDE COM PLACAS DE GESSO ACARTONADO (DRYWALL), PARA USO INTERNO, COM DUAS FACES SIMPLES E ESTRUTURA METÁLICA COM GUIAS DUPLAS, COM VÃOS. | m² | 210.05 | 210.05 |  |  | 0 | 210.05 | 165 | 209.154 | 0 | 0 | 0 | 34658.25 | 43932.8 | 43932.8 | 43932.8
5.1.7 | VERGA PRÉ-MOLDADA PARA JANELAS COM MAIS DE 1,5 M DE VÃO. | m | 550.94 | 550.94 | 63 | 63 | 111 | 439.94 | 70 | 88.732 | 5590.11 | 5590.11 | 9849.24 | 38565.8 | 48886.01 | 48886.01 | 39036.77
6.0 | REVESTIMENTO | [5 empty] | 0 | 0 |  | 0 | 0 | 0 | 0 | 2433803.8377 | 3085089.94 | 3085089.94 | 3085089.94
6.1 | REVESTIMENTO INTERNO | [5 empty] | 0 | 0 |  | 0 | 0 | 0 | 0 | 1345103.6277 | 1705053.47 | 1705053.47 | 1705053.47
6.1.1 | CHAPISCO APLICADO EM ALVENARIAS E ESTRUTURAS DE CONCRETO INTERNAS, COM COLHER DE PEDREIRO. ARGAMASSA TRAÇO 1:3 COM PREPARO EM BETONEIRA 400L. | m² | 26012.79 | 26012.79 |  |  | 0 | 26012.79 | 4.5 | 5.7042 | 0 | 0 | 0 | 117057.555 | 148382.16 | 148382.16 | 148382.16
6.1.2 | Emboço, para recebimento de cerâmica, em argamassa traço 1:2:8, preparo mecânico com betoneira 400l, aplicado manualmente em faces internas de paredes, para ambiente com área maior que 10m², espessura de 20mm, com execução de taliscas. | m² | 462.83 | 462.83 |  |  | 0 | 462.83 | 30 | 38.028 | 0 | 0 | 0 | 13884.9 | 17600.5 | 17600.5 | 17600.5
6.1.3 | Massa única, para recebimento de pintura, em argamassa traço 1:2:8, preparo mecânico com betoneira 400l, aplicada manualmente em faces internas de paredes, espessura de 20mm, com execução de taliscas. | m² | 25418.33 | 25418.33 |  |  | 0 | 25418.33 | 33.65 | 42.6547 | 0 | 0 | 0 | 855326.8045 | 1084212.35 | 1084212.35 | 1084212.35
6.1.4 | REVESTIMENTO C/LAMINADO MELAMÍNICO 1MM COLADO | m² | 1328.83 | 1328.83 |  |  | 0 | 1328.83 | 162.54 | 206.0357 | 0 | 0 | 0 | 215988.0282 | 273786.44 | 273786.44 | 273786.44
6.1.5 | Revestimento para piso ou parede, Porcelanato Portobello Cetim Bianco 0,60 cm x 0,60 cm, aplicado com argamassa industrializada ac-iii, rejuntado, exclusive regularização de base ou emboço | m² | 392.83 | 392.83 |  |  | 0 | 392.83 | 148 | 187.6048 | 0 | 0 | 0 | 58138.84 | 73696.79 | 73696.79 | 73696.79
6.1.6 | REVESTIMENTO PEDRA GRANITO EM PAREDES | m² | 70 | 70 |  |  | 0 | 70 | 740 | 938.0241 | 0 | 0 | 0 | 51800 | 65661.68 | 65661.68 | 65661.68
6.1.7 | Revestimento para parede com barita, e= 4 cm | m² | 131.63 | 131.63 |  |  | 0 | 131.63 | 250 | 316.9 | 0 | 0 | 0 | 32907.5 | 41713.55 | 41713.55 | 41713.55
6.2 | REVESTIMENTO EXTERNO | [5 empty] | 0 | 0 |  | 0 | 0 | 0 | 0 | 1088700.21 | 1380036.47 | 1380036.47 | 1380036.47
6.2.1 | CHAPISCO APLICADO EM ALVENARIA (COM PRESENÇA DE VÃOS) E ESTRUTURAS DE CONCRETO DE FACHADA, COM COLHER DE PEDREIRO. ARGAMASSA TRAÇO 1:3 COM PREPARO EM BETONEIRA 400L. | m² | 4191.61 | 4191.61 |  |  | 0 | 4191.61 | 12 | 15.2112 | 0 | 0 | 0 | 50299.32 | 63759.42 | 63759.42 | 63759.42
6.2.2 | EMBOÇO OU MASSA ÚNICA EM ARGAMASSA TRAÇO 1:2:8, PREPARO MECÂNICO COM BETONEIRA 400 L, APLICADA MANUALMENTE EM SUPERFÍCIES EXTERNAS DA SACADA, ESPESSURA DE 25 MM, SEM USO DE TELA METÁLICA DE REFORÇO CONTRA FISSURAÇÃO. | m² | 4191.61 | 4191.61 |  |  | 0 | 4191.61 | 62 | 78.5912 | 0 | 0 | 0 | 259879.82 | 329423.68 | 329423.68 | 329423.68
6.2.3 | REVESTIMENTO Surface: Fjord 7,5 cm x 7,5 cm PORTOBELLO | m² | 120.2 | 120.2 |  |  | 0 | 120.2 | 178 | 225.6328 | 0 | 0 | 0 | 21395.6 | 27121.06 | 27121.06 | 27121.06
6.2.4 | REVESTIMENTO All Bricks formato 7 x 26 cm, Georgian red PORTOBELLO | m² | 52.6 | 52.6 |  |  | 0 | 52.6 | 182 | 230.7032 | 0 | 0 | 0 | 9573.2 | 12134.98 | 12134.98 | 12134.98
6.2.5 | REVESTIMENTO Surface: off White 7,5 cm x 7,5 cm PORTOBELLO | m² | 2811.38 | 2811.38 |  |  | 0 | 2811.38 | 177 | 224.3652 | 0 | 0 | 0 | 497614.26 | 630775.89 | 630775.89 | 630775.89
6.2.6 | REVESTIMENTO All Bricks formato 7 x 26 cm, Bricks gold PORTOBELLO | m² | 1207.43 | 1207.43 |  |  | 0 | 1207.43 | 207 | 262.3932 | 0 | 0 | 0 | 249938.01 | 316821.44 | 316821.44 | 316821.44
7.0 | PAVIMENTAÇÃO | [5 empty] | 0 | 0 |  | 0 | 0 | 0 | 0 | 800757.83 | 1015040.66 | 1015040.66 | 1015040.66
7.1 | PAVIMENTAÇÃO INTERNA | [5 empty] | 0 | 0 |  | 0 | 0 | 0 | 0 | 737633.33 | 935024.05 | 935024.05 | 935024.05
7.1.1 | CONTRAPISO EM ARGAMASSA TRAÇO 1:4 (CIMENTO E AREIA), PREPARO MECÂNICO COM BETONEIRA 400 L, APLICADO EM ÁREAS SECAS SOBRE LAJE, NÃO ADERIDO, ACABAMENTO NÃO REFORÇADO, ESPESSURA 5CM. AF_07/2021 | m² | 7166.75 | 7166.75 |  |  | 0 | 7166.75 | 42.2 | 53.4927 | 0 | 0 | 0 | 302436.85 | 383368.98 | 383368.98 | 383368.98
7.1.2 | PISO CIMENTADO OU CAMADA REGULARIZADORA, TRAÇO 1:3 (CIMENTO E AREIA), ACABAMENTO LISO, ESPESSURA 2,0 CM, PREPARO MECÂNICO DA ARGAMASSA. | m² | 520.1 | 520.1 |  |  | 0 | 520.1 | 35.2 | 44.6195 | 0 | 0 | 0 | 18307.52 | 23206.61 | 23206.61 | 23206.61
7.1.3 | Piso alta resistência ou industrial de 6cm, comum, cor cinza, juntas, sem polimento, inclusive argamassa de regularização, aplicado | m² | 1225.1 | 1225.1 |  |  | 0 | 1225.1 | 60 | 76.056 | 0 | 0 | 0 | 73506 | 93176.21 | 93176.21 | 93176.21
7.1.4 | Revestimento para piso ou parede, Porcelanato Portobello Cetim Bianco 0,60 cm x 0,60 cm, aplicado com argamassa industrializada ac-iii, rejuntado, exclusive regularização de base ou emboço | m² | 937 | 937 |  |  | 0 | 937 | 158 | 200.2808 | 0 | 0 | 0 | 148046 | 187663.12 | 187663.12 | 187663.12
7.1.5 | Revestimento para piso ou parede, Porcelanato Portobello Malibu Fog 20 cm x 20 cm, aplicado com argamassa industrializada ac-iii, rejuntado, exclusive regularização de base ou emboço | m² | 720.69 | 720.69 |  |  | 0 | 720.69 | 185 | 234.506 | 0 | 0 | 0 | 133327.65 | 169006.14 | 169006.14 | 169006.14
7.1.6 | PISO EM GRANITO APLICADO EM AMBIENTES INTERNOS. | m² | 50.69 | 50.69 |  |  | 0 | 50.69 | 765 | 969.7141 | 0 | 0 | 0 | 38777.85 | 49154.8 | 49154.8 | 49154.8
7.1.7 | SOLEIRA EM GRANITO, LARGURA 15 CM, ESPESSURA 2,0 CM. | m | 36 | 36 |  |  | 0 | 36 | 134 | 169.8584 | 0 | 0 | 0 | 4824 | 6114.9 | 6114.9 | 6114.9
7.1.8 | Peitoril granito preto 20 x 2cm | m | 123.54 | 123.54 |  |  | 0 | 123.54 | 149 | 188.8724 | 0 | 0 | 0 | 18407.46 | 23333.29 | 23333.29 | 23333.29
7.2 | PAVIMENTAÇÃO EXTERNA | [5 empty] | 0 | 0 |  | 0 | 0 | 0 | 0 | 63124.5 | 80016.61 | 80016.61 | 80016.61
7.2.1 | Piso alta resistência ou industrial de 12 cm, comum, cor cinza, juntas, sem polimento, inclusive argamassa de regularização, aplicado | m² | 290.9 | 290.9 |  |  | 0 | 290.9 | 105 | 133.098 | 0 | 0 | 0 | 30544.5 | 38718.21 | 38718.21 | 38718.21
7.2.2 | Execução de passeio em piso intertravado, com bloco retangular 20 x 10 cm, espessura 6 cm, inc colchão de areia. | m² | 230 | 230 |  |  | 0 | 230 | 90 | 114.084 | 0 | 0 | 0 | 20700 | 26239.32 | 26239.32 | 26239.32
7.2.3 | PISO PODOTÁTIL, DIRECIONAL OU ALERTA, ASSENTADO SOBRE ARGAMASSA. | M | 72 | 72 |  |  | 0 | 72 | 120 | 152.112 | 0 | 0 | 0 | 8640 | 10952.06 | 10952.06 | 10952.06
7.2.4 | GUIA (MEIO-FIO) CONCRETO, MOLDADA IN LOCO EM TRECHO CURVO COM EXTRUSORA, 15 CM BASE X 30 CM ALTURA. | M | 72 | 72 |  |  | 0 | 72 | 45 | 57.042 | 0 | 0 | 0 | 3240 | 4107.02 | 4107.02 | 4107.02
8.0 | TETOS E FORROS | [5 empty] | 0 | 0 |  | 0 | 0 | 0 | 0 | 584904.2 | 741424.62 | 741424.62 | 741424.62
8.1.1 | Forro em drywall com placa / chapa de gesso acartonado, standard (st), cor branca, e = 12,5 mm, 1200 x 2400 mm, para ambientes comerciais, inclusive estrutura de fixação, conforme projeto | m² | 3789.02 | 3789.02 |  |  | 0 | 3789.02 | 70 | 88.732 | 0 | 0 | 0 | 265231.4 | 336207.35 | 336207.35 | 336207.35
8.1.2 | Forro e revestimento em ACM na cor branca inclusive fixação, instalado em marquises ou laje | m² | 184.68 | 184.68 |  |  | 0 | 184.68 | 735 | 931.6861 | 0 | 0 | 0 | 135739.8 | 172063.78 | 172063.78 | 172063.78
8.1.3 | Assentamento de forro de gesso acartonado removível, cor branco, placa 1243 x 618mm, gessolyne gypsum ou similar, instalado sobre perfís metálicos | m² | 798.6 | 798.6 |  |  | 0 | 798.6 | 125 | 158.45 | 0 | 0 | 0 | 99825 | 126538.18 | 126538.18 | 126538.18
8.1.4 | Forro acústico em placas de fibra mineral dim.1200x600x16mm, absorção sonora NRC = 0,55, reflexão luz = 0,79, marca Armstrong, ref. Clean Room, ou similar, resist. fogo: classe A, instalado sobre perfís metálicos | m² | 489 | 489 |  |  | 0 | 489 | 172 | 218.0272 | 0 | 0 | 0 | 84108 | 106615.31 | 106615.31 | 106615.31
9.0 | IMPERMEABILIZAÇÃO | [5 empty] | 0 | 0 |  | 0 | 0 | 0 | 12649.62 | 260085 | 329683.77 | 379568.9 | 366919.28
9.1.1 | Impermeabilização de superfície com manta asfáltica, uma camada, inclusive aplicação de primer asfáltico, e=4mm. | m² | 1785 | 1785 |  |  | 0 | 1785 | 125 | 158.45 | 0 | 0 | 0 | 223125 | 282833.27 | 282833.27 | 282833.27
9.1.2 | IMPERMEABILIZAÇÃO DE SUPERFÍCIE ENTERRADA COM EMULSÃO ASFÁLTICA, 2 DEMÃOS | m² | 880 | 1817 |  |  | 237.6 | 1579.4 | 42 | 53.2392 | 0 | 0 | 12649.62 | 36960 | 46850.5 | 96735.63 | 84086.01
10.0 | ESQUADRIAS | [5 empty] | 0 | 0 |  | 0 | 0 | 0 | 0 | 3144051.95 | 3985400.45 | 3985400.45 | 3985400.45
10.1 | PORTAS, JANELAS E ESTRUTURAS FIXAS | [5 empty] | 0 | 0 |  | 0 | 0 | 0 | 0 | 2156515.4 | 2733599.05 | 2733599.05 | 2733599.05
10.1.1 | KIT DE PORTA-PRONTA DE MADEIRA (PG1 e PG1ac), 90X210CM, 1 FOLHA, TIPO GIRO, BORDA TOTAL EM ABS RESISTENTE AO IMPACTO, REVESTIDA EM ACABAMENTO MELAMÍNICO BRANCO LAQUEADO, HPL, CAIXA DE PORTA E ALIZARES EM MADEIRA LAQUEADA DA MESMA COR, FERRAGENS EM AÇO INOX AISI 304, MAÇANETA TIPO ALAVANCA, INC. DE ACORDO COM PROJETO DE ACESSIBILIDADE, MARCA MULTIDOOR - FORNECIMENTO E INSTALAÇÃO | un | 56 | 56 |  |  | 0 | 56 | 3125 | 3961.2503 | 0 | 0 | 0 | 175000 | 221830.01 | 221830.01 | 221830.01
10.1.2 | KIT DE PORTA-PRONTA DE MADEIRA (PG2), 1,00X210CM, 1 FOLHA, TIPO GIRO, BORDA TOTAL EM ABS RESISTENTE AO IMPACTO, REVESTIDA EM ACABAMENTO MELAMÍNICO BRANCO LAQUEADO, HPL, CAIXA DE PORTA E ALIZARES EM MADEIRA LAQUEADA DA MESMA COR, FERRAGENS EM AÇO INOX AISI 304, MAÇANETA TIPO ALAVANCA, MARCA MULTIDOOR - FORNECIMENTO E INSTALAÇÃO | un | 51 | 51 |  |  | 0 | 51 | 3580 | 4538.0084 | 0 | 0 | 0 | 182580 | 231438.42 | 231438.42 | 231438.42
10.1.3 | KIT DE PORTA-PRONTA DE MADEIRA (PG5), 1100X210CM, 1 FOLHA, TIPO GIRO, BORDA TOTAL EM ABS RESISTENTE AO IMPACTO, REVESTIDA EM ACABAMENTO MELAMÍNICO BRANCO, HPL, PROTEÇÃO CONTRA IMPACTO EM PVC NAS DUAS FACES ATÉ A ALTURA DE 90CM, CAIXA DE PORTA E ALIZARES EM MADEIRA LAQUEADA DA MESMA COR, FERRAGENS EM AÇO INOX AISI 304, MARCA MULTIDOOR - FORNECIMENTO E INSTALAÇÃO | un | 11 | 11 |  |  | 0 | 11 | 3995 | 5064.0624 | 0 | 0 | 0 | 43945 | 55704.68 | 55704.68 | 55704.68
10.1.4 | PORTA LAMINADA (PG6), 1,60X2,10CM, 2 FOLHAS, COM REQUADRO EM MADEIRA MACIÇA, REVESTIDA EM LAMINADO TEXTURIZADO BRANCO, TIPO GIRO, CAIXA DE PORTA E ALIZARES EM MADEIRA MACIÇA, FERRAGENS EM AÇO INOX AISI 304 - FORNECIMENTO E INSTALAÇÃO | un | 2 | 2 |  |  | 0 | 2 | 4100 | 5197.1605 | 0 | 0 | 0 | 8200 | 10394.32 | 10394.32 | 10394.32
10.1.5 | KIT DE PORTA-PRONTA DE MADEIRA (PG3v), 1,00X2,10CM, 1 FOLHA, TIPO GIRO, BORDA TOTAL EM ABS RESISTENTE AO IMPACTO, REVESTIDA EM ACABAMENTO MELAMÍNICO BRANCO, HPL, PROTEÇÃO CONTRA IMPACTO EM PVC NAS DUAS FACES ATÉ A ALTURA DE 90CM, CAIXA DE PORTA E ALIZARES EM MADEIRA LAQUEADA DA MESMA COR, FERRAGENS EM AÇO INOX AISI 304, MAÇANETA TIPO ALAVANCA, COM VISOR EM VIDRO, MARCA MULTIDOOR - FORNECIMENTO E INSTALAÇÃO | un | 24 | 24 |  |  | 0 | 24 | 4425 | 5609.1305 | 0 | 0 | 0 | 106200 | 134619.13 | 134619.13 | 134619.13
10.1.6 | KIT DE PORTA-PRONTA DE MADEIRA (PC1 e PC1ac), 1,00X2,10CM, 1 FOLHA, TIPO CORRER, BORDA TOTAL EM ABS RESISTENTE AO IMPACTO, REVESTIDA EM ACABAMENTO MELAMÍNICO BRANCO, HPL, CAIXA DE PORTA E ALIZARES EM MADEIRA LAQUEADA DA MESMA COR, TRILHOS SUSPENSOS, FERRAGENS EM AÇO INOX AISI 304, MAÇANETA TIPO ALÇA, INC. DE ACORDO COM PROJETO DE ACESSIBILIDADE, MARCA MULTIDOOR - FORNECIMENTO E INSTALAÇÃO | un | 8 | 8 |  |  | 0 | 8 | 4495 | 5697.8625 | 0 | 0 | 0 | 35960 | 45582.89 | 45582.89 | 45582.89
10.1.7 | Kit porta pronta (PGC1), 1,00X210CM, tipo giro, 1 folha, proteção interna em chumbo. Revestimento laminado melamínico, HPL, na cor branca, caixa de porta e alizares em aço com pintura eletrostática branca - FORNECIMENTO E INSTALAÇÃO. | un | 3 | 3 |  |  | 0 | 3 | 8550 | 10837.9809 | 0 | 0 | 0 | 25650 | 32513.94 | 32513.94 | 32513.94
10.1.8 | PORTA DE MADEIRA (PG4v), 1,60X2,10CM, 2 FOLHA ASSIMÉTRICAS, SENDO UMA DE 90CM E OUTRA DE 70CM, TIPO GIRO, BORDA TOTAL EM ABS RESISTENTE AO IMPACTO, REVESTIDA EM ACABAMENTO MELAMÍNICO BRANCO, HPL, PROTEÇÃO CONTRA IMPACTO EM PVC NAS DUAS FACES ATÉ A ALTURA DE 90CM, CAIXA DE PORTA E ALIZARES EM MADEIRA LAQUEADA DA MESMA COR, FERRAGENS EM AÇO INOX AISI 304, COM VISOR EM VIDRO NAS DUAS FOLHAS, MARCA MULTIDOOR - FORNECIMENTO E INSTALAÇÃO | un | 2 | 2 |  |  | 0 | 2 | 6750 | 8556.3007 | 0 | 0 | 0 | 13500 | 17112.6 | 17112.6 | 17112.6
10.1.9 | Porta corta fogo (PCF1), 1,00 x 2,10, de abrir, 01 folha, pintura laqueada na cor branca, isolante em manta cerâmica incombustível e=5cm, dobradiças de mola fechamento automático | un | 18 | 18 |  |  | 0 | 18 | 2490 | 3156.3243 | 0 | 0 | 0 | 44820 | 56813.83 | 56813.83 | 56813.83
10.1.10 | Porta corta fogo (PCF2), 1,50 x 2,10, de abrir, 02 folhas, assimétricas, sendo uma folha de 90cm e outra de 60cm, pintura laqueada na cor branca, isolante em manta cerâmica incombustível e=5cm, dobradiças de mola fechamento automático | un | 1 | 1 |  |  | 0 | 1 | 5950 | 7542.2207 | 0 | 0 | 0 | 5950 | 7542.22 | 7542.22 | 7542.22
10.1.11 | Porta corta fogo (PCF3), 2,00 x 2,10, de abrir, 02 folhas, medindo 1,00 cada, pintura laqueada na cor branca, isolante em manta cerâmica incombustível e=5cm, barra antipânico e barra magnética para fechamento automático. | un | 1 | 1 |  |  | 0 | 1 | 5950 | 7542.2207 | 0 | 0 | 0 | 5950 | 7542.22 | 7542.22 | 7542.22
10.1.12 | Fornecimento e instalação de painel em alumínio fixa com abertura de janela, tipo maxim-ar, linha gold (PAV13, PAV16, PAV17, PAV18, PAV27, PAV28, PAV31 e PAV35), em vidro laminado 3+3 refletivo e estrutura em alumínio branco. | m² | 184.04 | 184.04 |  |  | 0 | 184.04 | 1265 | 1603.5141 | 0 | 0 | 0 | 232810.6 | 295110.74 | 295110.74 | 295110.74
10.1.13 | Fornecimento e instalação de painel em alumínio fixa, linha gold (PAV6, PAV34, PAV47, PAV48, PAV49, PAV56 e PAV60), em vidro laminado 3+3 refletivo e estrutura em alumínio branco. | m² | 53.96 | 53.96 |  |  | 0 | 53.96 | 1080 | 1369.0081 | 0 | 0 | 0 | 58276.8 | 73871.67 | 73871.67 | 73871.67
10.1.14 | Fornecimento e instalação de estrutura em alumínio fixa com porta, tipo giro, linha gold (PAV14, PAV41, PAV42, PAV45, PAV46, PAV50, PAV52, PAV53, PAV54 e PAV55), em vidro laminado 3+3 refletivo e estrutura em alumínio branco. | m² | 130.29 | 130.29 |  |  | 0 | 130.29 | 1220 | 1546.4721 | 0 | 0 | 0 | 158953.8 | 201489.85 | 201489.85 | 201489.85
10.1.15 | Fornecimento e instalação de estrutura em alumínio fixa com porta, tipo correr, com abertura por sensor de presença, aberturas de janelas, tipo correr, linha gold (PAV5), em vidro laminado 3+3 refletivo e estrutura em alumínio branco. | m² | 27.88 | 27.88 |  |  | 0 | 27.88 | 2180 | 2763.3682 | 0 | 0 | 0 | 60778.4 | 77042.7 | 77042.7 | 77042.7
10.1.16 | Fornecimento e instalação de estrutura em alumínio fixa com porta, tipo giro, com mola aérea, linha gold (PAV59), em vidro laminado 3+3 refletivo e estrutura em alumínio branco. | m² | 24.23 | 24.23 |  |  | 0 | 24.23 | 1170 | 1483.0921 | 0 | 0 | 0 | 28349.1 | 35935.32 | 35935.32 | 35935.32
10.1.17 | Fornecimento e instalação de estrutura em alumínio fixa com porta, tipo correr, linha gold (PAV3, PAV43, PAV51A, PAV51B, PAV57 e PAV58), em vidro laminado 3+3 refletivo e estrutura em alumínio branco. | m² | 93.13 | 93.13 |  |  | 0 | 93.13 | 1190 | 1508.4441 | 0 | 0 | 0 | 110824.7 | 140481.4 | 140481.4 | 140481.4
10.1.18 | Fornecimento e instalação de painel em alumínio fixa com abertura de janela, tipo correr, linha gold (PAV0, PAV00, PAV1, PAV2, PAV4, PAV7, PAV8, PAV9, PAV10, PAV11, PAV12, PAV15, PAV19, PAV20, PAV21, PAV22, PAV23, PAV24, PAV25, PAV26, PAV30, PAV32, PAV33, PAV36, PAV37, PAV38, PAV39 e PAV40), em vidro laminado 3+3 refletivo e estrutura em alumínio branco. | m² | 570.2 | 570.2 |  |  | 0 | 570.2 | 1190 | 1508.4441 | 0 | 0 | 0 | 678538 | 860114.84 | 860114.84 | 860114.84
10.1.19 | Fornecimento e instalação de janela tipo ghilhotina, em alumínio branco, medindo 0,90 X 1,50m. | und | 4 | 4 |  |  | 0 | 4 | 1780 | 2256.3282 | 0 | 0 | 0 | 7120 | 9025.31 | 9025.31 | 9025.31
10.1.20 | Fornecimento e instalação de janela tipo ghilhotina, em alumínio branco, medindo 0,40 X 1,50m. | und | 1 | 1 |  |  | 0 | 1 | 840 | 1064.7841 | 0 | 0 | 0 | 840 | 1064.78 | 1064.78 | 1064.78
10.1.21 | Porta em réguas de alumínio anodizado na cor branco (PA1), medindo 1,00 X 2,10, tipo giro. | und | 6 | 6 |  |  | 0 | 6 | 2190 | 2776.0442 | 0 | 0 | 0 | 13140 | 16656.26 | 16656.26 | 16656.26
10.1.22 | Porta para divisória sanitária (PDS1), medindo 0,80 X 1,90, em painel laminado melamínico estrutural com perfis em alumínio, inclusive ferragem completa para vão de porta | und | 24 | 24 |  |  | 0 | 24 | 1950 | 2471.8202 | 0 | 0 | 0 | 46800 | 59323.68 | 59323.68 | 59323.68
10.1.23 | Fornecimento e instalação de porta de enrolar (PR1) em alumínio branco, modelo em tira de meia cana e sistema de elevação manual. | m² | 17.82 | 17.82 |  |  | 0 | 17.82 | 950 | 1204.2201 | 0 | 0 | 0 | 16929 | 21459.2 | 21459.2 | 21459.2
10.1.24 | Porta para shaft, tipo giro (PSH1) em madeira dim: 1,20x2,10m, em MDF, revestida em laminado melamínico, incluso batente e ferragens - fornecimento e instalaç,ão. | un | 18 | 18 |  |  | 0 | 18 | 2480 | 3143.6483 | 0 | 0 | 0 | 44640 | 56585.66 | 56585.66 | 56585.66
10.1.25 | Fornecimento e instalação de janela em alumínio linha gold (J01), em vidro refletivo e estrutura em alumínio branco, medindo 0,90 X 0,90m, sendo 01 folha tipo maximar e 1 folha fixa. | un | 47 | 47 |  |  | 0 | 47 | 1080 | 1369.0081 | 0 | 0 | 0 | 50760 | 64343.38 | 64343.38 | 64343.38
10.2 | OUTROS | [5 empty] | 0 | 0 |  | 0 | 0 | 0 | 0 | 987536.55 | 1251801.4 | 1251801.4 | 1251801.4
10.2.1 | Guarda-corpo com corrimão duplo em tubo de aço inox, com montantes flangeado em tubo inox com conexão curva nas extremidades, com acabamento polido, h1,10 fixado | m | 158.59 | 158.59 |  |  | 0 | 158.59 | 415 | 526.054 | 0 | 0 | 0 | 65814.85 | 83426.91 | 83426.91 | 83426.91
10.2.2 | Corrimão em aço inox polido, duplo | m | 198.52 | 198.52 |  |  | 0 | 198.52 | 455 | 576.7581 | 0 | 0 | 0 | 90326.6 | 114498 | 114498 | 114498
10.2.3 | Guarda-corpo em alumínio anodizado e vidro laminado, h=0,70 | m | 129.65 | 129.65 |  |  | 0 | 129.65 | 745 | 944.3621 | 0 | 0 | 0 | 96589.25 | 122436.54 | 122436.54 | 122436.54
10.2.4 | Guarda-corpo em alumínio anodizado e vidro laminado, h=0,90 | m | 98.74 | 98.74 |  |  | 0 | 98.74 | 855 | 1083.7981 | 0 | 0 | 0 | 84422.7 | 107014.22 | 107014.22 | 107014.22
10.2.5 | Escada marinheiro com guarda corpo, L=45cm, executada em barras chata galvanizada 1 1/4” x 5/16”, e guarda corpo d=65cm em barra chata galv.d=1”x1/8”, sendo degraus em barra red. d=5/8”, espaçados de 30cm, inclusive lixamento e pintura, fornec e inst | M | 12 | 12 |  |  | 0 | 12 | 1650 | 2091.5402 | 0 | 0 | 0 | 19800 | 25098.48 | 25098.48 | 25098.48
10.2.6 | Pergolado/caramanchão em madeira | m² | 72.65 | 72.65 |  |  | 0 | 72.65 | 485 | 614.7861 | 0 | 0 | 0 | 35235.25 | 44664.2 | 44664.2 | 44664.2
10.2.7 | Fornecimento e instalação de Brise metálico Quadrobrise 32 x 32, Hunter Douglas. | m² | 51.22 | 51.22 |  |  | 0 | 51.22 | 1350 | 1711.2601 | 0 | 0 | 0 | 69147 | 87650.74 | 87650.74 | 87650.74
10.2.8 | ESTRUTURA DE ALUMINIO P/ MARQUISE METALICA DE COBERTURA, INCLUSO TELHA BRANCA PARA COVERTURA EXC. REVESTIMENTO EM ACM. | m² | 98 | 98 |  |  | 0 | 98 | 498 | 631.2649 | 0 | 0 | 0 | 48804 | 61863.95 | 61863.95 | 61863.95
10.2.9 | Fornecimento e instalação de Brise metálico curvo/móvel termoacústico, Cortasol FINS 25, Hunter Douglas ou Quadrobrise 32x32 Hunter Douglas. | m² | 342.22 | 342.22 |  |  | 0 | 342.22 | 1395 | 1768.3022 | 0 | 0 | 0 | 477396.9 | 605148.36 | 605148.36 | 605148.36
11.0 | PINTURA | [5 empty] | 0 | 0 |  | 0 | 0 | 0 | 0 | 1326910.81 | 1681992.27 | 1681992.27 | 1681992.27
11.1.1 | Aplicação e lixamento de massa látex em paredes, duas demãos. | m² | 25549.96 | 25549.96 |  |  | 0 | 25549.96 | 16 | 20.2816 | 0 | 0 | 0 | 408799.36 | 518194.11 | 518194.11 | 518194.11
11.1.2 | APLICAÇÃO E LIXAMENTO DE MASSA LÁTEX EM TETO, DUAS DEMÃOS. | m² | 3789.02 | 3789.02 |  |  | 0 | 3789.02 | 25 | 31.69 | 0 | 0 | 0 | 94725.5 | 120074.05 | 120074.05 | 120074.05
11.1.3 | Aplicação de fundo selador acrílico em paredes, uma demão. | m² | 25549.96 | 25549.96 |  |  | 0 | 25549.96 | 4.5 | 5.7042 | 0 | 0 | 0 | 114974.82 | 145742.09 | 145742.09 | 145742.09
11.1.4 | Aplicação de fundo selador látex pva em teto, uma demão. | m² | 3789.02 | 3789.02 |  |  | 0 | 3789.02 | 5 | 6.338 | 0 | 0 | 0 | 18945.1 | 24014.81 | 24014.81 | 24014.81
11.1.5 | Pintura acrilica semi brilho em paredes marca Sherwin Williams - duas demãos | m² | 25549.96 | 25549.96 |  |  | 0 | 25549.96 | 23.5 | 29.7886 | 0 | 0 | 0 | 600424.06 | 761097.6 | 761097.6 | 761097.6
11.1.6 | Pintura acrilica semi brilho em paredes marca Sherwin Williams em tetos - duas demãos | m² | 3789.02 | 3789.02 |  |  | 0 | 3789.02 | 23.5 | 29.7886 | 0 | 0 | 0 | 89041.97 | 112869.61 | 112869.61 | 112869.61
12.0 | COBERTURA | [5 empty] | 0 | 0 |  | 0 | 0 | 0 | 0 | 13739.5 | 17416.18 | 17416.18 | 17416.18
12.1.1 | Chapim de concreto pré-moldado | m | 199.3 | 199.3 |  |  | 0 | 199.3 | 25 | 31.69 | 0 | 0 | 0 | 4982.5 | 6315.81 | 6315.81 | 6315.81
12.1.2 | Linha de vida com tubo de aço galvanizado e cabo de aço | m | 250.2 | 250.2 |  |  | 0 | 250.2 | 35 | 44.366 | 0 | 0 | 0 | 8757 | 11100.37 | 11100.37 | 11100.37
13.0 | INSTALAÇÕES ELÉTRICAS E DE LÓGICA | [5 empty] | 0 | 0 |  | 0 | 19593.54 | 19593.54 | 19593.54 | 679789.943 | 861701.46 | 1026527.28 | 1006933.74
13.1 | ELETRODUTOS, ELETROCALHAS, DUTOS E CAIXAS DE PASSAGEM | [5 empty] | 0 | 0 |  | 0 | 3042.24 | 3042.24 | 3042.24 | 135121.34 | 171279.76 | 182725.94 | 179683.7
13.1.1 | Fornecimento e instalação de eletrocalha perfurada 200 x 50 x 3000 mm | M | 787.32 | 787.32 |  |  | 0 | 787.32 | 70 | 88.732 | 0 | 0 | 0 | 55112.4 | 69860.48 | 69860.48 | 69860.48
13.1.2 | Curva Horizontal 45 PARA ELETROCALHA 200x50 mm | UND | 30 | 30 |  |  | 0 | 30 | 49.5 | 62.7462 | 0 | 0 | 0 | 1485 | 1882.38 | 1882.38 | 1882.38
13.1.3 | Curva horizontal 90° para eletrocalha metálica, 200x50mm | UND | 38 | 38 |  |  | 0 | 38 | 43.8 | 55.5209 | 0 | 0 | 0 | 1664.4 | 2109.79 | 2109.79 | 2109.79
13.1.4 | Curva vertical para eletrocalha metálica, com ângulo 45° 200x50 mm | UND | 24 | 24 |  |  | 0 | 24 | 40 | 50.704 | 0 | 0 | 0 | 960 | 1216.89 | 1216.89 | 1216.89
13.1.5 | Tê horizontal 90° 200 x 50 mm com base lisa perfurada para eletrocalha metálica | UND | 30 | 30 |  |  | 0 | 30 | 50 | 63.38 | 0 | 0 | 0 | 1500 | 1901.4 | 1901.4 | 1901.4
13.1.6 | Emenda interna 200 x 50 mm com base lisa perfurada para eletrocalha metálica | UND | 400 | 400 |  |  | 0 | 400 | 9.71 | 12.3084 | 0 | 0 | 0 | 3884 | 4923.35 | 4923.35 | 4923.35
13.1.7 | Duto corrugado flexível em PEAD Ø = 6", tipo Kanalex ou similar, lançado diretamente no solo, exclusive escavação e reaterro | M | 53.61 | 53.61 |  |  | 0 | 53.61 | 95 | 120.422 | 0 | 0 | 0 | 5092.95 | 6455.82 | 6455.82 | 6455.82
13.1.8 | ELETRODUTO FLEXÍVEL CORRUGADO, PVC, DN 20 MM (1/2”), PARA CIRCUITOS TERMINAIS, INSTALADO EM PAREDE OU TETO - FORNECIMENTO E INSTALAÇÃO. Marca Tigre | M | 91.42 | 91.42 |  |  | 0 | 91.42 | 15 | 19.014 | 0 | 0 | 0 | 1371.3 | 1738.26 | 1738.26 | 1738.26
13.1.9 | ELETRODUTO FLEXÍVEL CORRUGADO, PVC, DN 25 MM (3/4”), PARA CIRCUITOS TERMINAIS, INSTALADO EM PAREDE OU TETO - FORNECIMENTO E INSTALAÇÃO. Marca Tigre | M | 8549.79 | 8549.79 | 400 | 400 | 400 | 8149.79 | 6 | 7.6056 | 3042.24 | 3042.24 | 3042.24 | 51298.74 | 65026.28 | 65026.28 | 61984.04
13.1.10 | ELETRODUTO FLEXÍVEL CORRUGADO, PVC, DN 32 MM (1”), PARA CIRCUITOS TERMINAIS, INSTALADO EM PAREDE OU TETO - FORNECIMENTO E INSTALAÇÃO. Marca Tigre | M | 98.51 | 550 |  |  | 0 | 550 | 20 | 25.352 | 0 | 0 | 0 | 1970.2 | 2497.42 | 13943.6 | 13943.6
13.1.11 | CAIXA OCTOGONAL 4” X 4”, PVC, INSTALADA EM LAJE - FORNECIMENTO E INSTALAÇÃO. | UND | 836 | 836 |  |  | 0 | 836 | 8 | 10.1408 | 0 | 0 | 0 | 6688 | 8477.7 | 8477.7 | 8477.7
13.1.12 | CAIXA RETANGULAR 4” X 2” MÉDIA (1,30 M DO PISO), PVC, INSTALADA EM PAREDE - FORNECIMENTO E INSTALAÇÃO. Marca Tigre. | UND | 1359 | 1359 |  |  | 0 | 1359 | 3 | 3.8028 | 0 | 0 | 0 | 4077 | 5168 | 5168 | 5168
13.1.13 | CAIXA RETANGULAR 4” X 4” MÉDIA (1,30 M DO PISO), PVC, INSTALADA EM PAREDE - FORNECIMENTO E INSTALAÇÃO. Marca Tigre. | UND | 5 | 5 |  |  | 0 | 5 | 3.47 | 4.3986 | 0 | 0 | 0 | 17.35 | 21.99 | 21.99 | 21.99
13.2 | CABOS ELÉTRICOS E LÓGICA | [5 empty] | 0 | 0 |  | 0 | 16551.3 | 16551.3 | 16551.3 | 310727.753 | 393878.47 | 547258.11 | 530706.81
13.2.1 | Cabo blindado para alarme e detecção de incêncio 3 x 1,5mm2 | M | 1000 | 1000 |  |  | 0 | 1000 | 15 | 19.014 | 0 | 0 | 0 | 15000 | 19014 | 19014 | 19014
13.2.2 | Cabo de cobre flexível isolado, 1,5 mm², anti-chama 450/750 v, para circuitos terminais - fornecimento e instalação. MARCA COBRECOM, PRYSMIAN, SIL, CORFIO, INDUSCABOS OU NAMBEI | m | 9216.66 | 9216.66 |  |  | 0 | 9216.66 | 3.5 | 4.4366 | 0 | 0 | 0 | 32258.31 | 40890.63 | 40890.63 | 40890.63
13.2.3 | CABO DE COBRE FLEXÍVEL ISOLADO, 2,5 MM², ANTI-CHAMA 450/750 V, PARA CIRCUITOS TERMINAIS - FORNECIMENTO E INSTALAÇÃO. MARCA COBRECOM, PRYSMIAN, SIL, CORFIO, INDUSCABOS OU NAMBEI | M | 16088.53 | 16088.53 |  |  | 0 | 16088.53 | 4.5 | 5.7042 | 0 | 0 | 0 | 72398.385 | 91772.2 | 91772.2 | 91772.2
13.2.4 | Cabo de cobre flexível isolado, 4 mm², anti-chama 450/750 v, para circuitos terminais - fornecimento e instalação. af_03/2023 | M | 1366.87 | 1366.87 |  |  | 0 | 1366.87 | 7 | 8.8732 | 0 | 0 | 0 | 9568.09 | 12128.51 | 12128.51 | 12128.51
13.2.5 | CABO DE COBRE FLEXÍVEL ISOLADO, 6 MM², ANTI-CHAMA 450/750 V, PARA CIRCUITOS TERMINAIS - FORNECIMENTO E INSTALAÇÃO. MARCA COBRECOM, PRYSMIAN, SIL, CORFIO, INDUSCABOS OU NAMBEI | M | 337.73 | 337.73 |  |  | 0 | 337.73 | 10 | 12.676 | 0 | 0 | 0 | 3377.3 | 4281.06 | 4281.06 | 4281.06
13.2.6 | Cabo de cobre flexível isolado, 10 mm², anti-chama 0,6/1,0 kv, para circuitos terminais - fornecimento e instalação. af_03/2023 | M | 584.41 | 584.41 |  |  | 0 | 584.41 | 11 | 13.9436 | 0 | 0 | 0 | 6428.51 | 8148.77 | 8148.77 | 8148.77
13.2.7 | Cabo de cobre flexível isolado, 16 mm², anti-chama 0,6/1,0 kv, para circuitos terminais - fornecimento e instalação. af_03/2023 | M | 746.42 | 746.42 |  |  | 0 | 746.42 | 18 | 22.8168 | 0 | 0 | 0 | 13435.56 | 17030.91 | 17030.91 | 17030.91
13.2.8 | Cabo de cobre flexível isolado, 25 mm², 0,6/1,0 kv, para rede aérea de distribuição de energia elétrica de baixa tensão - fornecimento e instalação. af_07/2020 | M | 396.45 | 396.45 |  |  | 0 | 396.45 | 25 | 31.69 | 0 | 0 | 0 | 9911.25 | 12563.5 | 12563.5 | 12563.5
13.2.9 | CABO DE COBRE FLEXÍVEL ISOLADO, 50 MM², ANTI-CHAMA 0,6/1,0 KV, PARA DISTRIBUIÇÃO - FORNECIMENTO E INSTALAÇÃO. MARCA COBRECOM, PRYSMIAN, SIL, CORFIO, INDUSCABOS OU NAMBEI | M | 326.43 | 326.43 | 326.43 | 326.43 | 326.43 | 0 | 40 | 50.704 | 16551.3 | 16551.3 | 16551.3 | 13057.2 | 16551.3 | 16551.3 | 0
13.2.10 | Cabo de cobre flexível isolado, 185 mm², anti-chama 0,6/1,0 kv, para rede enterrada de distribuição de energia elétrica - fornecimento e instalação. af_12/2021 | M | 49.87 | 49.87 |  |  | 0 | 49.87 | 125 | 158.45 | 0 | 0 | 0 | 6233.75 | 7901.9 | 7901.9 | 7901.9
13.2.11 | Cabo de cobre flexível isolado, 240 mm², anti-chama 0,6/1,0 kv, para rede enterrada de distribuição de energia elétrica - fornecimento e instalação. af_12/2021 | M | 49.87 | 49.87 |  |  | 0 | 49.87 | 170 | 215.492 | 0 | 0 | 0 | 8477.9 | 10746.58 | 10746.58 | 10746.58
13.2.12 | Cabo de cobre, flexivel, classe 4 ou 5, isolacao em pvc/a, antichama bwf-b, cobertura pvc-st1, antichama bwf-b, 1 condutor, 0,6/1 kv, secao nominal 400 mm2 | M | 149.6 | 149.6 |  |  | 0 | 149.6 | 290 | 367.604 | 0 | 0 | 0 | 43384 | 54993.56 | 54993.56 | 54993.56
13.2.13 | Fornecimento e lançamento de cabo utp 4 pares cat 5e Marca SohoPlus ou Legrand | M | 4482.08 | 4482.08 |  |  | 0 | 4482.08 | 9 | 11.4084 | 0 | 0 | 0 | 40338.72 | 51133.36 | 51133.36 | 51133.36
13.2.14 | Fornecimento e lançamento de cabo utp 4 pares cat 6 Marca SohoPlus ou Legrand | M | 3350.798 | 14350.8 |  |  | 0 | 14350.8 | 11 | 13.9436 | 0 | 0 | 0 | 36858.778 | 46722.19 | 200101.83 | 200101.83
13.3 | CENTRAIS ELÉTRICAS | [5 empty] | 0 | 0 |  | 0 | 0 | 0 | 0 | 65111 | 82534.59 | 82534.59 | 82534.59
13.3.1 | Quadro de distribuição de energia em chapa de aço galvanizado, de sobrepor, com barramento trifásico, para 18 disjuntores 150a, exc. disjuntores - fornecimento e instalação. | UN | 3 | 3 |  |  | 0 | 3 | 1080 | 1369.0081 | 0 | 0 | 0 | 3240 | 4107.02 | 4107.02 | 4107.02
13.3.2 | Quadro de distribuição de energia em chapa de aço galvanizado, de sobrepor, com barramento trifásico, para 30 disjuntores 150a, exc. disjuntores- fornecimento e instalação. | UN | 1 | 1 |  |  | 0 | 1 | 1200 | 1521.1201 | 0 | 0 | 0 | 1200 | 1521.12 | 1521.12 | 1521.12
13.3.3 | Quadro de distribuição de energia em chapa de aço galvanizado, de sobrepor, com barramento bifásico, para 44 disjuntores 150a, exc. disjuntores- fornecimento e instalação. | UN | 4 | 4 |  |  | 0 | 4 | 1890 | 2395.7642 | 0 | 0 | 0 | 7560 | 9583.05 | 9583.05 | 9583.05
13.3.4 | Quadro de distribuição de sobrepor, em resina termoplástica, para até 24 disjuntores, com barramento, padrão DIN, exclusive disjuntores | UN | 19 | 19 |  |  | 0 | 19 | 1000 | 1267.6001 | 0 | 0 | 0 | 19000 | 24084.4 | 24084.4 | 24084.4
13.3.5 | Quadro de distribuição de sobrepor, em resina termoplástica, para até 36 disjuntores, com barramento, padrão DIN, exclusive disjuntores | UN | 2 | 2 |  |  | 0 | 2 | 1400 | 1774.6402 | 0 | 0 | 0 | 2800 | 3549.28 | 3549.28 | 3549.28
13.3.6 | Disjuntor termomagnético tripolar 100 A com caixa moldada 10 kA | UN | 2 | 2 |  |  | 0 | 2 | 800 | 1014.0801 | 0 | 0 | 0 | 1600 | 2028.16 | 2028.16 | 2028.16
13.3.7 | Disjuntor termomagnético tripolar 125 A com caixa moldada 10 kA | UN | 1 | 1 |  |  | 0 | 1 | 1200 | 1521.1201 | 0 | 0 | 0 | 1200 | 1521.12 | 1521.12 | 1521.12
13.3.8 | Disjuntor termomagnético tripolar 200 A com caixa moldada 10 kA | UN | 2 | 2 |  |  | 0 | 2 | 2100 | 2661.9602 | 0 | 0 | 0 | 4200 | 5323.92 | 5323.92 | 5323.92
13.3.9 | DISPOSITIVO DPS CLASSE II, 1 POLO, TENSAO MAXIMA DE 275 V, CORRENTE MAXIMA DE *45* KA (TIPO AC). marca Schneider | UN | 16 | 16 |  |  | 0 | 16 | 180 | 228.168 | 0 | 0 | 0 | 2880 | 3650.68 | 3650.68 | 3650.68
13.3.10 | DISPOSITIVO DPS CLASSE II, 1 POLO, TENSAO MAXIMA DE 385 V, CORRENTE MAXIMA DE *90* KA (TIPO AC). marca Schneider | UN | 8 | 8 |  |  | 0 | 8 | 260 | 329.576 | 0 | 0 | 0 | 2080 | 2636.6 | 2636.6 | 2636.6
13.3.11 | Disjuntor bipolar DR 25 A - Dispositivo residual diferencial, tipo AC, 30MA. marca Schneider | UN | 1 | 1 |  |  | 0 | 1 | 180 | 228.168 | 0 | 0 | 0 | 180 | 228.16 | 228.16 | 228.16
13.3.12 | Disjuntor bipolar DR 40 A - Dispositivo residual diferencial, tipo AC, 30MA. marca Schneider | UN | 4 | 4 |  |  | 0 | 4 | 180 | 228.168 | 0 | 0 | 0 | 720 | 912.67 | 912.67 | 912.67
13.3.13 | Disjuntor bipolar DR 63 A - Dispositivo residual diferencial, tipo AC, 30MA | UN | 11 | 11 |  |  | 0 | 11 | 280 | 354.928 | 0 | 0 | 0 | 3080 | 3904.2 | 3904.2 | 3904.2
13.3.14 | Disjuntor bipolar DR 80 A - Dispositivo residual diferencial, tipo AC, 30MA | UN | 4 | 4 |  |  | 0 | 4 | 380 | 481.688 | 0 | 0 | 0 | 1520 | 1926.75 | 1926.75 | 1926.75
13.3.15 | Disjuntor bipolar DR 100 A - Dispositivo residual diferencial, tipo AC, 30MA | UN | 1 | 1 |  |  | 0 | 1 | 600 | 760.5601 | 0 | 0 | 0 | 600 | 760.56 | 760.56 | 760.56
13.3.16 | Dispositivo DR tetrapolar 80 A, tipo AC, 30MA | UN | 1 | 1 |  |  | 0 | 1 | 350 | 443.66 | 0 | 0 | 0 | 350 | 443.66 | 443.66 | 443.66
13.3.17 | Dispositivo DR tetrapolar 100 A, tipo AC, 30MA | UN | 6 | 6 |  |  | 0 | 6 | 450 | 570.42 | 0 | 0 | 0 | 2700 | 3422.52 | 3422.52 | 3422.52
13.3.18 | Disjuntor tetrapolar DR 125 A - Dispositivo residual diferencial, tipo AC, 30MA. marca Schneider | UN | 1 | 1 |  |  | 0 | 1 | 750 | 950.7001 | 0 | 0 | 0 | 750 | 950.7 | 950.7 | 950.7
13.3.19 | Disjuntor termomagnetico monopolar 10 A, padrão DIN (linha branca) curva de disparo C, corrente de interrupção 5KA, marca Schneider | UN | 7 | 7 |  |  | 0 | 7 | 20 | 25.352 | 0 | 0 | 0 | 140 | 177.46 | 177.46 | 177.46
13.3.20 | Disjuntor termomagnetico monopolar 16 A, padrão DIN (linha branca) curva de disparo C, corrente de interrupção 5KA, marca Schneider | UN | 17 | 17 |  |  | 0 | 17 | 20 | 25.352 | 0 | 0 | 0 | 340 | 430.98 | 430.98 | 430.98
13.3.21 | Disjuntor termomagnetico monopolar 20 A, padrão DIN (Europeu - linha branca), curva B, corrente 5KA marca Schneider | UN | 71 | 71 |  |  | 0 | 71 | 20 | 25.352 | 0 | 0 | 0 | 1420 | 1799.99 | 1799.99 | 1799.99
13.3.22 | Disjuntor termomagnetico monopolar 20 A, padrão DIN (Europeu - linha branca), curva C, corrente 5KA marca Schneider | UN | 179 | 179 |  |  | 0 | 179 | 20 | 25.352 | 0 | 0 | 0 | 3580 | 4538 | 4538 | 4538
13.3.23 | Disjuntor termomagnético monopolar 25 A, padrão DIN (linha branca), curva de disparo C, corrente de interrupção 5KA, marca Schneider | UN | 1 | 1 |  |  | 0 | 1 | 25 | 31.69 | 0 | 0 | 0 | 25 | 31.69 | 31.69 | 31.69
13.3.24 | Disjuntor termomagnético monopolar 40 A, padrão DIN (linha branca), curva de disparo C, corrente de interrupção 5KA, marca Schneider | UN | 8 | 8 |  |  | 0 | 8 | 25 | 31.69 | 0 | 0 | 0 | 200 | 253.52 | 253.52 | 253.52
13.3.25 | Disjuntor termomagnético monopolar 50 A, padrão DIN (linha branca), curva de disparo C, corrente de interrupção 5KA, marca Schneider | UN | 14 | 14 |  |  | 0 | 14 | 25 | 31.69 | 0 | 0 | 0 | 350 | 443.66 | 443.66 | 443.66
13.3.26 | Disjuntor termomagnético monopolar 63 A, padrão DIN (linha branca), curva de disparo C, corrente de interrupção 5KA, marca Schneider | UN | 5 | 5 |  |  | 0 | 5 | 30 | 38.028 | 0 | 0 | 0 | 150 | 190.14 | 190.14 | 190.14
13.3.27 | Disjuntor termomagnético monopolar 70 A, padrão DIN (linha branca), curva de disparo C, corrente de interrupção 5KA, marca Schneider | UN | 4 | 4 |  |  | 0 | 4 | 40 | 50.704 | 0 | 0 | 0 | 160 | 202.81 | 202.81 | 202.81
13.3.28 | Disjuntor termomagnético monopolar 80 A, padrão DIN (linha branca), curva de disparo C, corrente de interrupção 5KA, marca Schneider | UN | 4 | 4 |  |  | 0 | 4 | 50 | 63.38 | 0 | 0 | 0 | 200 | 253.52 | 253.52 | 253.52
13.3.29 | Disjuntor termomagnético monopolar 100 A, padrão DIN (linha branca), curva de disparo C, corrente de interrupção 5KA, marca Schneider | UN | 1 | 1 |  |  | 0 | 1 | 80 | 101.408 | 0 | 0 | 0 | 80 | 101.4 | 101.4 | 101.4
13.3.30 | Disjuntor termomagnetico tripolar 20 A, padrão DIN (Europeu - linha branca), curva C, corrente 5KA marca Schneider | UN | 9 | 9 |  |  | 0 | 9 | 89 | 112.8164 | 0 | 0 | 0 | 801 | 1015.34 | 1015.34 | 1015.34
13.3.31 | Disjuntor termomagnetico tripolar 25 A, padrão DIN (Europeu - linha branca), curva C, corrente 5KA marca Schneider | UN | 4 | 4 |  |  | 0 | 4 | 89 | 112.8164 | 0 | 0 | 0 | 356 | 451.26 | 451.26 | 451.26
13.3.32 | Disjuntor termomagnetico tripolar 32 A, padrão DIN (Europeu - linha branca), curva C, corrente 5KA marca Schneider | UN | 12 | 12 |  |  | 0 | 12 | 89 | 112.8164 | 0 | 0 | 0 | 1068 | 1353.79 | 1353.79 | 1353.79
13.3.33 | Disjuntor termomagnetico tripolar 40 A, padrão DIN (Europeu - linha branca), curva C, corrente 5KA marca Schneider | UN | 4 | 4 |  |  | 0 | 4 | 89 | 112.8164 | 0 | 0 | 0 | 356 | 451.26 | 451.26 | 451.26
13.3.34 | Disjuntor termomagnetico tripolar 70 A, padrão DIN (Europeu - linha branca), curva C, corrente 5KA marca Schneider | UN | 1 | 1 |  |  | 0 | 1 | 110 | 139.436 | 0 | 0 | 0 | 110 | 139.43 | 139.43 | 139.43
13.3.35 | Disjuntor termomagnetico tripolar 80 A, padrão DIN (Europeu - linha branca), curva C, corrente 5KA marca Schneider | UN | 1 | 1 |  |  | 0 | 1 | 115 | 145.774 | 0 | 0 | 0 | 115 | 145.77 | 145.77 | 145.77
13.4 | LUMINÁRIAS | [5 empty] | 0 | 0 |  | 0 | 0 | 0 | 0 | 100820.55 | 127800.12 | 127800.12 | 127800.12
13.4.1 | Luminária de emergência, de sobrepor, tipo bloco autônomo, com autonomia de 1h, modelo LLE-LLEDDF, (Rede independente - Incêndio) | UN | 55 | 55 |  |  | 0 | 55 | 164.81 | 208.9132 | 0 | 0 | 0 | 9064.55 | 11490.22 | 11490.22 | 11490.22
13.4.2 | Luminária Painel de LED de Embutir 24W Luz Branca 29,5x29,5cm - 4000K | UN | 887 | 887 |  |  | 0 | 887 | 98 | 124.2248 | 0 | 0 | 0 | 86926 | 110187.4 | 110187.4 | 110187.4
13.4.3 | Luminária Painel de LED de Embutir 24W dimerizável Luz Branca 29,5x29,5cm -4000K | UN | 15 | 15 |  |  | 0 | 15 | 130 | 164.788 | 0 | 0 | 0 | 1950 | 2471.82 | 2471.82 | 2471.82
13.4.4 | Arandela de uso interno, em alumínio, com difusor em vidro fosco, branca | UN | 32 | 32 |  |  | 0 | 32 | 90 | 114.084 | 0 | 0 | 0 | 2880 | 3650.68 | 3650.68 | 3650.68
13.5 | INTERRUPTORES | [5 empty] | 0 | 0 |  | 0 | 0 | 0 | 0 | 16787.3 | 21279.56 | 21279.56 | 21279.56
13.5.1 | INTERRUPTOR SIMPLES (1 MÓDULO), 10A/250V, INCLUINDO SUPORTE E PLACA - FORNECIMENTO E INSTALAÇÃO MARCA/MODELO PIAL PLUS. | UN | 79 | 79 |  |  | 0 | 79 | 32 | 40.5632 | 0 | 0 | 0 | 2528 | 3204.49 | 3204.49 | 3204.49
13.5.2 | INTERRUPTOR SIMPLES (2 MÓDULOS), 10A/250V, INCLUINDO SUPORTE E PLACA - FORNECIMENTO E INSTALAÇÃO. MARCA/MODELO PIAL PLUS. | UN | 73 | 73 |  |  | 0 | 73 | 38 | 48.1688 | 0 | 0 | 0 | 2774 | 3516.32 | 3516.32 | 3516.32
13.5.3 | INTERRUPTOR SIMPLES (3 MÓDULOS), 10A/250V, INCLUINDO SUPORTE E PLACA - FORNECIMENTO E INSTALAÇÃO. MARCA/MODELO PIAL PLUS. | UN | 34 | 34 |  |  | 0 | 34 | 58.95 | 74.725 | 0 | 0 | 0 | 2004.3 | 2540.65 | 2540.65 | 2540.65
13.5.4 | INTERRUPTOR SIMPLES (1 MÓDULO) COM 1 TOMADA DE EMBUTIR 2P+T 10 A, INCLUINDO SUPORTE E PLACA - FORNECIMENTO E INSTALAÇÃO. MARCA/MODELO PIAL PLUS. | UN | 55 | 55 |  |  | 0 | 55 | 50 | 63.38 | 0 | 0 | 0 | 2750 | 3485.9 | 3485.9 | 3485.9
13.5.5 | INTERRUPTOR PARALELO (1 MÓDULO), 10A/250V, INCLUINDO SUPORTE E PLACA - FORNECIMENTO E INSTALAÇÃO. MARCA/MODELO PIAL PLUS. | UN | 41 | 41 |  |  | 0 | 41 | 52 | 65.9152 | 0 | 0 | 0 | 2132 | 2702.52 | 2702.52 | 2702.52
13.5.6 | Interruptor simples (1 módulo) com interruptor paralelo (1 módulo), 10a/250v, com suporte e com placa - fornecimento e instalação. af_03/2023 | UN | 3 | 3 |  |  | 0 | 3 | 51 | 64.6476 | 0 | 0 | 0 | 153 | 193.94 | 193.94 | 193.94
13.5.7 | Interruptor simples (1 módulo) com interruptor paralelo (2 módulos), 10a/250v, incluindo suporte e placa - fornecimento e instalação. af_03/2023 | UN | 1 | 1 |  |  | 0 | 1 | 60 | 76.056 | 0 | 0 | 0 | 60 | 76.05 | 76.05 | 76.05
13.5.8 | Dimmer rotativo (1 módulo), 220v/600w, incluindo suporte e placa - fornecimento e instalação. af_03/2023 | UN | 15 | 15 |  |  | 0 | 15 | 230 | 291.548 | 0 | 0 | 0 | 3450 | 4373.22 | 4373.22 | 4373.22
13.5.9 | Interruptor simples (6 módulos), 10a/250v, comksuporte e com placa - fornecimento e instalação. af_03/2023 | UN | 5 | 5 |  |  | 0 | 5 | 140 | 177.464 | 0 | 0 | 0 | 700 | 887.32 | 887.32 | 887.32
13.5.10 | INTERRUPTOR PARALELO (2 MÓDULOS), 10A/250V, INCLUINDO SUPORTE E PLACA - FORNECIMENTO E INSTALAÇÃO. MARCA/MODELO PIAL PLUS. | UN | 4 | 4 |  |  | 0 | 4 | 59 | 74.7884 | 0 | 0 | 0 | 236 | 299.15 | 299.15 | 299.15
13.6 | TOMADAS | [5 empty] | 0 | 0 |  | 0 | 0 | 0 | 0 | 50562 | 64092.35 | 64092.35 | 64092.35
13.6.1 | TOMADA DE EMBUTIR (1 MÓDULO), 2P+T 20 A, INCLUINDO SUPORTE E PLACA - FORNECIMENTO E INSTALAÇÃO. MARCA/MODELO PIAL PLUS. | UN | 202 | 202 |  |  | 0 | 202 | 38 | 48.1688 | 0 | 0 | 0 | 7676 | 9730.09 | 9730.09 | 9730.09
13.6.2 | TOMADA DE EMBUTIR (2 MÓDULOS), 2P+T 10 A, INCLUINDO SUPORTE E PLACA - FORNECIMENTO E INSTALAÇÃO. MARCA/MODELO PIAL PLUS. | UN | 508 | 508 |  |  | 0 | 508 | 40 | 50.704 | 0 | 0 | 0 | 20320 | 25757.63 | 25757.63 | 25757.63
13.6.3 | Tomada baixa de embutir (3 módulos), 2p+t 10 a, incluindo suporte e placa - fornecimento e instalação. af_03/2023 | UN | 52 | 52 |  |  | 0 | 52 | 65 | 82.394 | 0 | 0 | 0 | 3380 | 4284.48 | 4284.48 | 4284.48
13.6.4 | TOMADA DE EMBUTIR (1 MÓDULO), 2P+T 20 A, INCLUINDO SUPORTE E PLACA - FORNECIMENTO E INSTALAÇÃO. MARCA/MODELO PIAL PLUS. | UN | 2 | 2 |  |  | 0 | 2 | 38 | 48.1688 | 0 | 0 | 0 | 76 | 96.33 | 96.33 | 96.33
13.6.5 | Conjunto montado de 1 Placa para Saída de Fio Ø11mm, 4''x2'' | UN | 201 | 201 |  |  | 0 | 201 | 30 | 38.028 | 0 | 0 | 0 | 6030 | 7643.62 | 7643.62 | 7643.62
13.6.6 | Tomada dupla para lógica, TV ou Telefone RJ45, 4”x4”, embutir, completa marca/modelo Pial Plus | UN | 12 | 12 |  |  | 0 | 12 | 40 | 50.704 | 0 | 0 | 0 | 480 | 608.44 | 608.44 | 608.44
13.6.7 | Tomada dupla para lógica RJ45, 4”x4”, embutir, completa marca/modelo Pial Plus | UN | 180 | 180 |  |  | 0 | 180 | 70 | 88.732 | 0 | 0 | 0 | 12600 | 15971.76 | 15971.76 | 15971.76
13.7 | DIVERSOS | [5 empty] | 0 | 0 |  | 0 | 0 | 0 | 0 | 660 | 836.61 | 836.61 | 836.61
13.7.1 | Bóia automática p/caixa d'agua - 15 amperes | UN | 3 | 3 |  |  | 0 | 3 | 220 | 278.872 | 0 | 0 | 0 | 660 | 836.61 | 836.61 | 836.61
14.0 | SPDA | [5 empty] | 0 | 0 |  | 0 | 0 | 0 | 0 | 37271.68 | 47245.57 | 47245.57 | 47245.57
14.1.1 | Cabo de cobre nú 50 mm² - fornecimento e assentamento (2,27m/kg) | M | 170 | 170 |  |  | 0 | 170 | 100 | 126.76 | 0 | 0 | 0 | 17000 | 21549.2 | 21549.2 | 21549.2
14.1.2 | Caixa de equipotencialização 40x40x15, com barramento para neutro - Fornecimento e Instalação | UN | 1 | 1 |  |  | 0 | 1 | 1300 | 1647.8801 | 0 | 0 | 0 | 1300 | 1647.88 | 1647.88 | 1647.88
14.1.3 | Barra condutora chata em alumínio de 7/8´ x 1/8´, inclusive acessórios de fixação | M | 250 | 250 |  |  | 0 | 250 | 38 | 48.1688 | 0 | 0 | 0 | 9500 | 12042.2 | 12042.2 | 12042.2
14.1.4 | Captor tipo terminal aéreo, h= 300 mm em alumínio | UND | 20 | 20 |  |  | 0 | 20 | 42 | 53.2392 | 0 | 0 | 0 | 840 | 1064.78 | 1064.78 | 1064.78
14.1.5 | Conector split - bolt para cabo de cobre nu #50 mm2 - fornecimento e instalação | UND | 30 | 30 |  |  | 0 | 30 | 25 | 31.69 | 0 | 0 | 0 | 750 | 950.7 | 950.7 | 950.7
14.1.6 | Pára-raio tipo Franklin 350mm, latão cromado, para descida 1 cabos, c/suporte e conectores p/cabo terra, inclusive mastro aço galv 3mx1.1/2" e 3mx2" e base e sinalizador duplo | UND | 2 | 2 |  |  | 0 | 2 | 1800 | 2281.6802 | 0 | 0 | 0 | 3600 | 4563.36 | 4563.36 | 4563.36
14.1.7 | CAIXA PASSAGEM CONCR.PREMOLDADO ATERRAMENTO 40x40x50cm | UND | 17 | 17 |  |  | 0 | 17 | 160 | 202.816 | 0 | 0 | 0 | 2720 | 3447.87 | 3447.87 | 3447.87
14.1.8 | Abraçadeira metálica tipo ”D” de 3/4” | UND | 100 | 100 |  |  | 0 | 100 | 5.27 | 6.6803 | 0 | 0 | 0 | 527 | 668.02 | 668.02 | 668.02
14.1.9 | Eletroduto rígido roscável, pvc, dn 32 mm (1"), para circuitos terminais, instalado em parede - fornecimento e instalação. af_03/2023 | m | 12 | 12 |  |  | 0 | 12 | 15.39 | 19.5084 | 0 | 0 | 0 | 184.68 | 234.1 | 234.1 | 234.1
14.1.10 | Haste cobreada copperweld p/aterramento d= 5/8” x 2,40m | UND | 17 | 17 |  |  | 0 | 17 | 50 | 63.38 | 0 | 0 | 0 | 850 | 1077.46 | 1077.46 | 1077.46
15.0 | INSTALAÇÕES HIDRÁULICAS E SANITÁRIAS | [5 empty] | 0 | 0 |  | 0 | 40021.53 | 40021.53 | 46498.34 | 482517.4301 | 611638.38 | 676197.51 | 629699.17
15.1 | TUBULAÇÃO ÁGUA FRIA | [5 empty] | 0 | 0 |  | 0 | 0 | 0 | 2814.07 | 39545.715 | 50128.12 | 50128.12 | 47314.05
15.1.1 | Tubo pvc rígido soldável marrom p/ água, d = 20 mm (1/2") | M | 9.38 | 9.38 |  |  | 0 | 9.38 | 6.5 | 8.2394 | 0 | 0 | 0 | 60.97 | 77.28 | 77.28 | 77.28
15.1.2 | Tubo pvc rígido soldável marrom p/ água, d = 25 mm (3/4") marca Tigre. | M | 1074.94 | 1074.94 |  |  | 0 | 1074.94 | 8 | 10.1408 | 0 | 0 | 0 | 8599.52 | 10900.75 | 10900.75 | 10900.75
15.1.3 | Tubo pvc rígido soldável marrom p/ água, d = 32 mm (1") marca Tigre. | M | 17.41 | 17.41 |  |  | 0 | 17.41 | 17.5 | 22.183 | 0 | 0 | 0 | 304.675 | 386.2 | 386.2 | 386.2
15.1.4 | Tubo pvc rígido soldável marrom p/ água, d = 40 mm (1 1/4") marca Tigre. | M | 471.41 | 471.41 |  |  | 0 | 471.41 | 23.5 | 29.7886 | 0 | 0 | 0 | 11078.135 | 14042.64 | 14042.64 | 14042.64
15.1.5 | Tubo pvc rígido soldável marrom p/ água, d = 50 mm (1 1/2") marca Tigre. | M | 25.81 | 25.81 |  |  | 0 | 25.81 | 27.5 | 34.859 | 0 | 0 | 0 | 709.775 | 899.71 | 899.71 | 899.71
15.1.6 | Tubo pvc rígido soldável marrom p/ água, d = 60 mm (2") marca Tigre. | m | 165.66 | 165.66 |  |  | 0 | 165.66 | 41 | 51.9716 | 0 | 0 | 0 | 6792.06 | 8609.61 | 8609.61 | 8609.61
15.1.7 | Tubo pvc rígido soldável marrom p/ água, d = 75 mm (2 1/2") | m | 162.17 | 162.17 |  |  | 30 | 132.17 | 74 | 93.8024 | 0 | 0 | 2814.07 | 12000.58 | 15211.93 | 15211.93 | 12397.86
15.2 | VÁLVULAS, ACESSÓRIOS E CONEXÕES ÁGUA FRIA | [5 empty] | 0 | 0 |  | 0 | 0 | 0 | 848.67 | 49585.86 | 62854.75 | 62854.75 | 62006.08
15.2.1 | REGISTRO EM ESFERA VS COMPACTO SOLDAVEL, EM PVC,COM DIAMETRO DE 50MM.FORN ECIMENTO E COLOCACAO. marca Tigre. | UN | 2 | 2 |  |  | 0 | 2 | 119 | 150.8444 | 0 | 0 | 0 | 238 | 301.68 | 301.68 | 301.68
15.2.2 | REGISTRO EM ESFERA VS COMPACTO SOLDAVEL, EM PVC,COM DIAMETRO DE 60MM.FORN ECIMENTO E COLOCACAO. marca Tigre. | UN | 12 | 12 |  |  | 0 | 12 | 215 | 272.534 | 0 | 0 | 0 | 2580 | 3270.4 | 3270.4 | 3270.4
15.2.3 | Registro de esfera, pvc, soldável, com volante, dn 40 mm - fornecimento e instalação. af_08/2021 | UN | 15 | 15 |  |  | 0 | 15 | 98 | 124.2248 | 0 | 0 | 0 | 1470 | 1863.37 | 1863.37 | 1863.37
15.2.4 | REGISTRO EM ESFERA VS SOLDAVEL, EM PVC,COM DIAMETRO DE 25MM.FORN ECIMENTO E COLOCACAO. marca Tigre. | UN | 5 | 5 |  |  | 0 | 5 | 52 | 65.9152 | 0 | 0 | 0 | 260 | 329.57 | 329.57 | 329.57
15.2.5 | Registro de gaveta bruto, latão, roscável, 3/4", com acabamento e canopla cromados - fornecimento e instalação. Marca Deca | UN | 160 | 160 |  |  | 0 | 160 | 105.95 | 134.3022 | 0 | 0 | 0 | 16952 | 21488.35 | 21488.35 | 21488.35
15.2.6 | Registro gaveta c/ canopla cromada, d=65mm (2 1/2") - Deca | UN | 11 | 11 |  |  | 0 | 11 | 485 | 614.7861 | 0 | 0 | 0 | 5335 | 6762.64 | 6762.64 | 6762.64
15.2.7 | VÁLVULA DE RETENÇÃO, DE BRONZE, PÉ COM CRIVOS, ROSCÁVEL, 2” - FORNECIMENTO E INSTALAÇÃO.. Marca Deca | UN | 3 | 3 |  |  | 0 | 3 | 165 | 209.154 | 0 | 0 | 0 | 495 | 627.46 | 627.46 | 627.46
15.2.8 | Válvula de retenção horizontal, de bronze, roscável, 1 1/2" - fornecimento e instalação. af_08/2021 | UN | 1 | 1 |  |  | 0 | 1 | 169 | 214.2244 | 0 | 0 | 0 | 169 | 214.22 | 214.22 | 214.22
15.2.9 | Válvula de retenção horizontal, de bronze, roscável, 1 1/4" - fornecimento e instalação. af_08/2021 | UN | 1 | 1 |  |  | 0 | 1 | 99 | 125.4924 | 0 | 0 | 0 | 99 | 125.49 | 125.49 | 125.49
15.2.10 | Válvula de retenção horizontal, de bronze, roscável, 2 1/2" - fornecimento e instalação. af_08/2021 | UN | 1 | 1 |  |  | 0 | 1 | 265 | 335.914 | 0 | 0 | 0 | 265 | 335.91 | 335.91 | 335.91
15.2.11 | Adaptador com flange e anel de vedação, pvc, soldável, dn 20 mm x 1/2 , instalado em reservação de água de edificação que possua reservatório de fibra/fibrocimento fornecimento e instalação. af_06/2016 | UN | 16 | 16 |  |  | 0 | 16 | 9.8 | 12.4225 | 0 | 0 | 0 | 156.8 | 198.75 | 198.75 | 198.75
15.2.12 | Adaptador com flange e anel de vedação, pvc, soldável, dn 25 mm x 3/4 , instalado em reservação de água de edificação que possua reservatório de fibra/fibrocimento fornecimento e instalação. af_06/2016 | UN | 4 | 4 |  |  | 0 | 4 | 12.5 | 15.845 | 0 | 0 | 0 | 50 | 63.38 | 63.38 | 63.38
15.2.13 | Adaptador com flange e anel de vedação, pvc, soldável, dn 40 mm x 1 1/4 , instalado em reservação de água de edificação que possua reservatório de fibra/fibrocimento fornecimento e instalação. af_06/2016 | UN | 2 | 2 |  |  | 0 | 2 | 28 | 35.4928 | 0 | 0 | 0 | 56 | 70.98 | 70.98 | 70.98
15.2.14 | Adaptador com flange e anel de vedação, pvc, soldável, dn 60 mm x 2 , instalado em reservação de água de edificação que possua reservatório de fibra/fibrocimento fornecimento e instalação. af_06/2016 | UN | 30 | 30 |  |  | 0 | 30 | 38 | 48.1688 | 0 | 0 | 0 | 1140 | 1445.06 | 1445.06 | 1445.06
15.2.15 | Adaptador curto com bolsa e rosca para registro, pvc, soldável, dn 25mm x 3/4?, instalado em prumada de água - fornecimento e instalação. Marca Tigre | UN | 320 | 320 |  |  | 0 | 320 | 5.33 | 6.7563 | 0 | 0 | 0 | 1705.6 | 2162.01 | 2162.01 | 2162.01
15.2.16 | Bucha de redução curta de pvc rígido soldável, marrom, diâm = 25 x 20mm | UN | 12 | 12 |  |  | 0 | 12 | 4.92 | 6.2366 | 0 | 0 | 0 | 59.04 | 74.83 | 74.83 | 74.83
15.2.17 | Bucha de redução curta de pvc rígido soldável, marrom, diâm = 32 x 25mm Marca Tigre | UN | 1 | 1 |  |  | 0 | 1 | 5.49 | 6.9591 | 0 | 0 | 0 | 5.49 | 6.95 | 6.95 | 6.95
15.2.18 | Bucha de redução curta de pvc rígido soldável, marrom, diâm = 40 x 32mm Marca Tigre | UN | 1 | 1 |  |  | 0 | 1 | 8.5 | 10.7746 | 0 | 0 | 0 | 8.5 | 10.77 | 10.77 | 10.77
15.2.19 | Bucha de redução curta de pvc rígido soldável, marrom, diâm = 60 x 50mm Marca Tigre | UN | 1 | 1 |  |  | 0 | 1 | 14.47 | 18.3422 | 0 | 0 | 0 | 14.47 | 18.34 | 18.34 | 18.34
15.2.20 | Bucha de redução curta de pvc rígido soldável, marrom, diâm = 75 x 60mm Rev. 01 - 10/2022 | UN | 4 | 4 |  |  | 0 | 4 | 31.9 | 40.4364 | 0 | 0 | 0 | 127.6 | 161.74 | 161.74 | 161.74
15.2.21 | Bucha de redução curta de pvc rígido soldável, marrom, diâm = 50 x 40mm | UN | 1 | 1 |  |  | 0 | 1 | 11.22 | 14.2225 | 0 | 0 | 0 | 11.22 | 14.22 | 14.22 | 14.22
15.2.22 | Bucha de redução longa de pvc rígido soldável, marrom, diâm = 40 x 25mm | UN | 57 | 57 |  |  | 0 | 57 | 14.54 | 18.4309 | 0 | 0 | 0 | 828.78 | 1050.56 | 1050.56 | 1050.56
15.2.23 | Bucha de redução longa de pvc rígido soldável, marrom, diâm = 50 x 25mm | UN | 1 | 1 |  |  | 0 | 1 | 16.8 | 21.2957 | 0 | 0 | 0 | 16.8 | 21.29 | 21.29 | 21.29
15.2.24 | CURVA DE TRANSPOSIÇÃO, CPVC, SOLDÁVEL, DN 25MM, INSTALADO EM RAMAL DE DISTRIBUIÇÃO DE ÁGUA FORNECIMENTO E INSTALAÇÃO. | UN | 1 | 1 |  |  | 0 | 1 | 25 | 31.69 | 0 | 0 | 0 | 25 | 31.69 | 31.69 | 31.69
15.2.25 | Joelho 45 graus, pvc, soldável, dn 25mm, instalado em prumada de água - fornecimento e instalação. Marca Tigre | UN | 24 | 24 |  |  | 0 | 24 | 5.37 | 6.807 | 0 | 0 | 0 | 128.88 | 163.36 | 163.36 | 163.36
15.2.26 | Joelho 45 graus, pvc, soldável, dn 32mm, instalado em prumada de água - fornecimento e instalação. Marca Tigre | UN | 2 | 2 |  |  | 0 | 2 | 8.76 | 11.1042 | 0 | 0 | 0 | 17.52 | 22.2 | 22.2 | 22.2
15.2.27 | Joelho 45 graus, pvc, soldável, dn 40mm, instalado em prumada de água - fornecimento e instalação. Marca Tigre | UN | 4 | 4 |  |  | 0 | 4 | 11.55 | 14.6408 | 0 | 0 | 0 | 46.2 | 58.56 | 58.56 | 58.56
15.2.28 | JOELHO 45 GRAUS, PVC, SOLDÁVEL, DN 60MM, INSTALADO EM PRUMADA DE ÁGUA - FORNECIMENTO E INSTALAÇÃO. AF_06/2022 | UN | 2 | 2 |  |  | 0 | 2 | 34.32 | 43.504 | 0 | 0 | 0 | 68.64 | 87 | 87 | 87
15.2.29 | Joelho 45 graus, pvc, soldável, dn 75mm, instalado em prumada de água - fornecimento e instalação. af_06/2022 | UN | 3 | 3 |  |  | 0 | 3 | 71.75 | 90.9503 | 0 | 0 | 0 | 215.25 | 272.85 | 272.85 | 272.85
15.2.30 | JOELHO 90 GRAUS COM BUCHA DE LATÃO, PVC, SOLDÁVEL, DN 25MM, X 3/4 INSTALADO EM RAMAL OU SUB-RAMAL DE ÁGUA - FORNECIMENTO E INSTALAÇÃO. Marca Tigre | UN | 1 | 1 |  |  | 0 | 1 | 14.38 | 18.2281 | 0 | 0 | 0 | 14.38 | 18.22 | 18.22 | 18.22
15.2.31 | Joelho 90º pvc rígido soldável c/bucha de latão, d= 20mm x 1/2" | UN | 22 | 22 |  |  | 0 | 22 | 14.99 | 19.0013 | 0 | 0 | 0 | 329.78 | 418.02 | 418.02 | 418.02
15.2.32 | Joelho 90º red. pvc rígido soldável c/bucha de latão, diâm= 25mmx1/2" | UN | 289 | 289 |  |  | 0 | 289 | 13.04 | 16.5295 | 0 | 0 | 0 | 3768.56 | 4777.02 | 4777.02 | 4777.02
15.2.33 | Joelho 90 graus, pvc, soldável, dn 20mm, instalado em ramal ou sub-ramal de água - fornecimento e instalação. af_06/2022 | UN | 7 | 7 |  |  | 0 | 7 | 3.95 | 5.007 | 0 | 0 | 0 | 27.65 | 35.04 | 35.04 | 35.04
15.2.34 | Joelho 90 graus, pvc, soldável, dn 25mm, instalado em prumada de água - fornecimento e instalação. Marca Tigre | UN | 270 | 270 |  |  | 0 | 270 | 4.67 | 5.9197 | 0 | 0 | 0 | 1260.9 | 1598.31 | 1598.31 | 1598.31
15.2.35 | Joelho 90 graus, pvc, soldável, dn 32mm, instalado em prumada de água - fornecimento e instalação. Marca Tigre | UN | 3 | 3 |  |  | 0 | 3 | 7.2 | 9.1267 | 0 | 0 | 0 | 21.6 | 27.38 | 27.38 | 27.38
15.2.36 | Joelho 90 graus, pvc, soldável, dn 40mm, instalado em prumada de água - fornecimento e instalação. Marca Tigre | UN | 128 | 128 |  |  | 0 | 128 | 11.5 | 14.5774 | 0 | 0 | 0 | 1472 | 1865.9 | 1865.9 | 1865.9
15.2.37 | Joelho 90 graus, pvc, soldável, dn 50mm, instalado em prumada de água - fornecimento e instalação. Marca Tigre | UN | 4 | 4 |  |  | 0 | 4 | 12.42 | 15.7436 | 0 | 0 | 0 | 49.68 | 62.97 | 62.97 | 62.97
15.2.38 | Joelho 90 graus, pvc, soldável, dn 60mm, instalado em prumada de água - fornecimento e instalação. Marca Tigre | UN | 31 | 31 |  |  | 0 | 31 | 35.91 | 45.5195 | 0 | 0 | 0 | 1113.21 | 1411.1 | 1411.1 | 1411.1
15.2.39 | Joelho 90 graus, pvc, soldável, dn 75 mm instalado em reservação de água de edificação que possua reservatório de fibra/fibrocimento fornecimento e instalação. af_06/2016 | UN | 20 | 20 |  |  | 6 | 14 | 90 | 114.084 | 0 | 0 | 684.5 | 1800 | 2281.68 | 2281.68 | 1597.18
15.2.40 | Luva de pvc rígido soldável, marrom, diâm = 25mm | UN | 20 | 20 |  |  | 0 | 20 | 5.14 | 6.5155 | 0 | 0 | 0 | 102.8 | 130.3 | 130.3 | 130.3
15.2.41 | Luva de pvc rígido soldável, marrom, diâm = 40mm | UN | 17 | 17 |  |  | 0 | 17 | 11.25 | 14.2605 | 0 | 0 | 0 | 191.25 | 242.42 | 242.42 | 242.42
15.2.42 | Luva de pvc rígido soldável, marrom, diâm = 50mm | UN | 1 | 1 |  |  | 0 | 1 | 12.27 | 15.5535 | 0 | 0 | 0 | 12.27 | 15.55 | 15.55 | 15.55
15.2.43 | Luva de pvc rígido soldável, marrom, diâm = 60mm | UN | 12 | 12 |  |  | 0 | 12 | 22.03 | 27.9252 | 0 | 0 | 0 | 264.36 | 335.1 | 335.1 | 335.1
15.2.44 | Luva de pvc rígido soldável, marrom, diâm = 75mm | UN | 16 | 16 |  |  | 4 | 12 | 32.38 | 41.0449 | 0 | 0 | 164.17 | 518.08 | 656.71 | 656.71 | 492.54
15.2.45 | Tê de redução 90º de pvc rígido soldável, marrom diâm = 25 x 20mm | UN | 16 | 16 |  |  | 0 | 16 | 12.35 | 15.6549 | 0 | 0 | 0 | 197.6 | 250.47 | 250.47 | 250.47
15.2.46 | Tê de redução, pvc, soldável, dn 32mm x 25mm, instalado em prumada de água - fornecimento e instalação. Marca Tigre | UN | 3 | 3 |  |  | 0 | 3 | 12.27 | 15.5535 | 0 | 0 | 0 | 36.81 | 46.66 | 46.66 | 46.66
15.2.47 | Tê de redução 90º de pvc rígido soldável, marrom diâm = 40 x 25mm Marca Tigre | UN | 34 | 34 |  |  | 0 | 34 | 18.5 | 23.4506 | 0 | 0 | 0 | 629 | 797.32 | 797.32 | 797.32
15.2.48 | Tê de redução 90º de pvc rígido soldável, marrom diâm = 50 x 25mm | UN | 2 | 2 |  |  | 0 | 2 | 24.61 | 31.1956 | 0 | 0 | 0 | 49.22 | 62.39 | 62.39 | 62.39
15.2.49 | Tê de redução, pvc, soldável, dn 50mm x 40mm, instalado em prumada de água - fornecimento e instalação. Marca Tigre | UN | 9 | 9 |  |  | 0 | 9 | 26.08 | 33.059 | 0 | 0 | 0 | 234.72 | 297.53 | 297.53 | 297.53
15.2.50 | TE DE REDUCAO 90 PVC SOLDAVEL 60 x 50mm Marca Tigre | UN | 1 | 1 |  |  | 0 | 1 | 40 | 50.704 | 0 | 0 | 0 | 40 | 50.7 | 50.7 | 50.7
15.2.51 | Tê com bucha de latão na bolsa central, pvc, soldável, dn 25mm x 1/2 , instalado em ramal ou sub-ramal de água - fornecimento e instalação. af_06/2022 | UN | 29 | 29 |  |  | 0 | 29 | 17.22 | 21.8281 | 0 | 0 | 0 | 499.38 | 633.01 | 633.01 | 633.01
15.2.52 | Te, pvc, soldável, dn 25mm, instalado em prumada de água - fornecimento e instalação. Marca Tigre | UN | 207 | 207 |  |  | 0 | 207 | 6.59 | 8.3535 | 0 | 0 | 0 | 1364.13 | 1729.17 | 1729.17 | 1729.17
15.2.53 | Tê 90º de pvc rígido soldável, marrom diâm = 40mm Marca Tigre | UN | 50 | 50 |  |  | 0 | 50 | 22.07 | 27.9759 | 0 | 0 | 0 | 1103.5 | 1398.79 | 1398.79 | 1398.79
15.2.54 | Te, pvc, soldável, dn 50mm, instalado em prumada de água - fornecimento e instalação. Marca Tigre | UN | 1 | 1 |  |  | 0 | 1 | 19.65 | 24.9083 | 0 | 0 | 0 | 19.65 | 24.9 | 24.9 | 24.9
15.2.55 | Te, pvc, soldável, dn 60mm, instalado em prumada de água - fornecimento e instalação. Marca Tigre | UN | 19 | 19 |  |  | 0 | 19 | 41.43 | 52.5167 | 0 | 0 | 0 | 787.17 | 997.81 | 997.81 | 997.81
15.2.56 | Tê, pvc, soldável, dn 75 mm instalado em reservação de água de edificação que possua reservatório de fibra/fibrocimento fornecimento e instalação. af_06/2016 | UN | 12 | 12 |  |  | 0 | 12 | 76.31 | 96.7306 | 0 | 0 | 0 | 915.72 | 1160.76 | 1160.76 | 1160.76
15.2.57 | UNIÃO, PVC, SOLDÁVEL, DN 60MM, INSTALADO EM PRUMADA DE ÁGUA - FORNECIMENTO E INSTALAÇÃO. | UN | 3 | 3 |  |  | 0 | 3 | 72.55 | 91.9644 | 0 | 0 | 0 | 217.65 | 275.89 | 275.89 | 275.89
15.3 | TUBULAÇÃO ESGOTO, ÁGUAS PLUVIAIS E DRENAGEM DE AR CONDICIONADO | [5 empty] | 0 | 0 |  | 0 | 40021.53 | 40021.53 | 42835.6 | 131062.8751 | 166135.25 | 206156.78 | 163321.18
15.3.1 | Tubo pvc, serie normal, esgoto predial, dn 40 mm, fornecido e instalado em ramal de descarga ou ramal de esgoto sanitário. Marca Tigre | M | 867.48 | 867.48 |  |  | 0 | 867.48 | 24.65 | 31.2463 | 0 | 0 | 0 | 21383.382 | 27105.57 | 27105.57 | 27105.57
15.3.2 | Tubo pvc rígido soldável marrom p/ água, d = 20 mm (1/2") | M | 18.04 | 18.04 |  |  | 0 | 18.04 | 6.5 | 8.2394 | 0 | 0 | 0 | 117.26 | 148.63 | 148.63 | 148.63
15.3.3 | Tubo pvc rígido soldável marrom p/ água, d = 25 mm (3/4") marca Tigre. | M | 739.18 | 739.18 |  |  | 0 | 739.18 | 8 | 10.1408 | 0 | 0 | 0 | 5913.44 | 7495.87 | 7495.87 | 7495.87
15.3.4 | Tubo pvc rígido soldável marrom p/ água, d = 40 mm (1 1/4") marca Tigre. | M | 19.51 | 19.51 |  |  | 0 | 19.51 | 23.5 | 29.7886 | 0 | 0 | 0 | 458.485 | 581.17 | 581.17 | 581.17
15.3.5 | Tubo pvc, serie normal, esgoto predial, dn 50 mm, fornecido e instalado em ramal de descarga ou ramal de esgoto sanitário. Marca Tigre | M | 609.66 | 609.66 |  |  | 0 | 609.66 | 27.5 | 34.859 | 0 | 0 | 0 | 16765.65 | 21252.13 | 21252.13 | 21252.13
15.3.6 | Tubo pvc, serie normal, esgoto predial, dn 75 mm, fornecido e instalado em ramal de descarga ou ramal de esgoto sanitário. Marca Tigre | M | 307.4 | 307.4 |  |  | 30 | 277.4 | 74 | 93.8024 | 0 | 0 | 2814.07 | 22747.6 | 28834.86 | 28834.86 | 26020.79
15.3.7 | Tubo pvc, serie normal, esgoto predial, dn 100 mm, fornecido e instalado em ramal de descarga ou ramal de esgoto sanitário. Marca Tigre | M | 340.33 | 340.33 |  |  | 0 | 340.33 | 34.57 | 43.8209 | 0 | 0 | 0 | 11765.2081 | 14913.57 | 14913.57 | 14913.57
15.3.8 | Tubo pvc rígido soldável ponta e bolsa p/ esgoto predial, d = 300 mm Marca Tigre | M | 52.07 | 52.07 |  |  | 0 | 52.07 | 165 | 209.154 | 0 | 0 | 0 | 8591.55 | 10890.64 | 10890.64 | 10890.64
15.3.9 | Tubo pvc rígido soldável ponta e bolsa p/ esgoto predial, d = 300 mm Marca Tigre | M | 3.02 | 3.02 |  |  | 0 | 3.02 | 165 | 209.154 | 0 | 0 | 0 | 498.3 | 631.64 | 631.64 | 631.64
15.3.10 | Tubo pvc rígido soldável ponta e bolsa p/ esgoto predial, d = 150 mm Marca Tigre | M | 658.8 | 658.8 |  |  | 0 | 658.8 | 65 | 82.394 | 0 | 0 | 0 | 42822 | 54281.17 | 54281.17 | 54281.17
15.3.11 | TUBO DE PEAD CORRUGADO DE DUPLA PAREDE PARA REDE COLETORA DE ESGOTO, DN 300 MM, JUNTA ELÁSTICA INTEGRADA - FORNECIMENTO E ASSENTAMENTO. AF_01/2021 | M |  | 69.73 | 69.73 | 69.73 | 69.73 | 0 |  | 573.95 | 40021.53 | 40021.53 | 40021.53 | 0 | 0 | 40021.53 | 0
15.4 | VÁLVULAS, ACESSÓRIOS E CONEXÕES ESGOTO, ÁGUAS PLUVIAIS E DRENAGEM DE AR CONDICIONADO | [5 empty] | 0 | 0 |  | 0 | 0 | 0 | 0 | 84729.98 | 107403.37 | 131940.97 | 131940.97
15.4.1 | LUVA SIMPLES, PVC, SERIE NORMAL, ESGOTO PREDIAL, DN 100 MM, FORNECIDO E INSTALADO EM RAMAL DE DESCARGA OU RAMAL DE ESGOTO SANITÁRIO. Marca Tigre | UN | 209 | 209 |  |  | 0 | 209 | 15.61 | 19.7872 | 0 | 0 | 0 | 3262.49 | 4135.53 | 4135.53 | 4135.53
15.4.2 | LUVA SIMPLES, PVC, SERIE NORMAL, ESGOTO PREDIAL, DN 75 MM, FORNECIDO E INSTALADO EM RAMAL DE DESCARGA OU RAMAL DE ESGOTO SANITÁRIO. Marca Tigre | UN | 127 | 127 |  |  | 0 | 127 | 13.73 | 17.4041 | 0 | 0 | 0 | 1743.71 | 2210.32 | 2210.32 | 2210.32
15.4.3 | Luva simples, pvc, série normal, esgoto predial, dn 150 mm, junta elástica, fornecido e instalado em subcoletor aéreo de esgoto sanitário. | UN | 286 | 286 |  |  | 0 | 286 | 46.17 | 58.5251 | 0 | 0 | 0 | 13204.62 | 16738.17 | 16738.17 | 16738.17
15.4.4 | Luva simples, pvc, série normal, esgoto predial, dn 200 mm, junta elástica, fornecido e instalado em subcoletor aéreo de esgoto sanitário. | UN | 2 | 2 |  |  | 0 | 2 | 95 | 120.422 | 0 | 0 | 0 | 190 | 240.84 | 240.84 | 240.84
15.4.5 | Luva simples, pvc, série normal, esgoto predial, dn 300 mm, junta elástica, fornecido e instalado em subcoletor aéreo de esgoto sanitário. | UN | 4 | 4 |  |  | 0 | 4 | 240 | 304.224 | 0 | 0 | 0 | 960 | 1216.89 | 1216.89 | 1216.89
15.4.6 | LUVA SIMPLES, PVC, SERIE NORMAL, ESGOTO PREDIAL, DN 50 MM, FORNECIDO E INSTALADO EM RAMAL DE DESCARGA OU RAMAL DE ESGOTO SANITÁRIO. Marca Tigre | UN | 412 | 412 |  |  | 0 | 412 | 8.31 | 10.5338 | 0 | 0 | 0 | 3423.72 | 4339.9 | 4339.9 | 4339.9
15.4.7 | Cap, pvc, serie normal, água esgoto ou pluvial, dn 150 mm, junta elástica, fornecido e instalado em ramal de encaminhamento. af_06/2022 | UN | 2 | 2 |  |  | 0 | 2 | 29 | 36.7604 | 0 | 0 | 0 | 58 | 73.52 | 73.52 | 73.52
15.4.8 | JOELHO 45 GRAUS, PVC, SERIE NORMAL, ESGOTO PREDIAL, DN 40 MM, FORNECIDO E INSTALADO EM RAMAL DE DESCARGA OU RAMAL DE ESGOTO SANITÁRIO. Marca Tigre | UN | 115 | 115 |  |  | 0 | 115 | 9.29 | 11.776 | 0 | 0 | 0 | 1068.35 | 1354.24 | 1354.24 | 1354.24
15.4.9 | JOELHO 45 GRAUS, PVC, SERIE NORMAL, ESGOTO PREDIAL, DN 50 MM, FORNECIDO E INSTALADO EM RAMAL DE DESCARGA OU RAMAL DE ESGOTO SANITÁRIO. Marca Tigre | UN | 158 | 158 |  |  | 0 | 158 | 14.75 | 18.6971 | 0 | 0 | 0 | 2330.5 | 2954.14 | 2954.14 | 2954.14
15.4.10 | JOELHO 45 GRAUS, PVC, SERIE NORMAL, ESGOTO PREDIAL, DN 75 MM, FORNECIDO E INSTALADO EM RAMAL DE DESCARGA OU RAMAL DE ESGOTO SANITÁRIO. Marca Tigre | UN | 28 | 28 |  |  | 0 | 28 | 29.5 | 37.3942 | 0 | 0 | 0 | 826 | 1047.03 | 1047.03 | 1047.03
15.4.11 | JOELHO 45 GRAUS, PVC, SERIE NORMAL, ESGOTO PREDIAL, DN 100 MM, FORNECIDO E INSTALADO EM RAMAL DE DESCARGA OU RAMAL DE ESGOTO SANITÁRIO. Marca Tigre | UN | 37 | 37 |  |  | 0 | 37 | 34.12 | 43.2505 | 0 | 0 | 0 | 1262.44 | 1600.26 | 1600.26 | 1600.26
15.4.12 | Joelho 45 graus, pvc, serie NORMAL, água pluvial, dn 150 mm, junta elástica, fornecido e instalado em ramal de encaminhamento. af_06/2022 | UN | 77 | 77 |  |  | 0 | 77 | 42 | 53.2392 | 0 | 0 | 0 | 3234 | 4099.41 | 4099.41 | 4099.41
15.4.13 | Joelho 45 graus, pvc, serie NORMAL, água pluvial, dn 200 mm, junta elástica, fornecido e instalado em ramal de encaminhamento. af_06/2022 | UN | 1 | 1 |  |  | 0 | 1 | 88 | 111.5488 | 0 | 0 | 0 | 88 | 111.54 | 111.54 | 111.54
15.4.14 | Joelho 45 graus, pvc, serie NORMAL, água pluvial, dn 300 mm, junta elástica, fornecido e instalado em ramal de encaminhamento. af_06/2022 | UN | 4 | 4 |  |  | 0 | 4 | 235 | 297.886 | 0 | 0 | 0 | 940 | 1191.54 | 1191.54 | 1191.54
15.4.15 | JOELHO 90 GRAUS, PVC, SERIE NORMAL, ESGOTO PREDIAL, DN 40 MM, COM ANEL, FORNECIDO E INSTALADO EM RAMAL DE DESCARGA OU RAMAL DE ESGOTO SANITÁRIO. Marca Tigre | UN | 326 | 326 |  |  | 0 | 326 | 9.08 | 11.5098 | 0 | 0 | 0 | 2960.08 | 3752.19 | 3752.19 | 3752.19
15.4.16 | Joelho 90 graus, pvc, serie normal, esgoto predial, dn 50 mm, junta elástica, fornecido e instalado em ramal de descarga ou ramal de esgoto sanitário. af_08/2022 | UN | 166 | 166 |  |  | 0 | 166 | 9.46 | 11.9915 | 0 | 0 | 0 | 1570.36 | 1990.58 | 1990.58 | 1990.58
15.4.17 | Luva de pvc rígido soldável, marrom, diâm = 25mm | UN | 96 | 96 |  |  | 0 | 96 | 5.14 | 6.5155 | 0 | 0 | 0 | 493.44 | 625.48 | 625.48 | 625.48
15.4.18 | JOELHO 90 GRAUS, PVC, SERIE NORMAL, ESGOTO PREDIAL, DN 75 MM, FORNECIDO E INSTALADO EM RAMAL DE DESCARGA OU RAMAL DE ESGOTO SANITÁRIO. Marca Tigre | UN | 26 | 26 |  |  | 0 | 26 | 21.35 | 27.0633 | 0 | 0 | 0 | 555.1 | 703.64 | 703.64 | 703.64
15.4.19 | JOELHO 90 GRAUS, PVC, SERIE NORMAL, ESGOTO PREDIAL, DN 100 MM, FORNECIDO E INSTALADO EM RAMAL DE DESCARGA OU RAMAL DE ESGOTO SANITÁRIO. Marca Tigre | UN | 86 | 86 |  |  | 0 | 86 | 25.91 | 32.8435 | 0 | 0 | 0 | 2228.26 | 2824.54 | 2824.54 | 2824.54
15.4.20 | Joelho 90 graus, pvc, serie normal, esgoto predial, dn 150 mm, junta elástica, fornecido e instalado em subcoletor aéreo de esgoto sanitário. af_08/2022 | UN | 19 | 19 |  |  | 0 | 19 | 100.92 | 127.9262 | 0 | 0 | 0 | 1917.48 | 2430.59 | 2430.59 | 2430.59
15.4.21 | Joelho 90 graus, pvc, serie normal, esgoto predial, dn 200 mm, junta elástica, fornecido e instalado em subcoletor aéreo de esgoto sanitário. af_08/2022 | UN | 1 | 1 |  |  | 0 | 1 | 135 | 171.126 | 0 | 0 | 0 | 135 | 171.12 | 171.12 | 171.12
15.4.22 | JUNÇÃO SIMPLES, PVC, SERIE NORMAL, ESGOTO PREDIAL, DN 40 MM, FORNECIDO E INSTALADO EM RAMAL DE DESCARGA OU RAMAL DE ESGOTO SANITÁRIO. Marca Tigre | UN | 38 | 38 |  |  | 0 | 38 | 9.08 | 11.5098 | 0 | 0 | 0 | 345.04 | 437.37 | 437.37 | 437.37
15.4.23 | JUNÇÃO SIMPLES, PVC, SERIE NORMAL, ESGOTO PREDIAL, DN 50 X 50 MM, FORNECIDO E INSTALADO EM RAMAL DE DESCARGA OU RAMAL DE ESGOTO SANITÁRIO. Marca Tigre | UN | 38 | 38 |  |  | 0 | 38 | 25.03 | 31.728 | 0 | 0 | 0 | 951.14 | 1205.66 | 1205.66 | 1205.66
15.4.24 | JUNÇÃO SIMPLES, PVC, SERIE NORMAL, ESGOTO PREDIAL, DN 75 X 75 MM, FORNECIDO E INSTALADO EM RAMAL DE DESCARGA OU RAMAL DE ESGOTO SANITÁRIO. Marca Tigre | UN | 9 | 9 |  |  | 0 | 9 | 38.55 | 48.866 | 0 | 0 | 0 | 346.95 | 439.79 | 439.79 | 439.79
15.4.25 | JUNÇÃO SIMPLES, PVC, SERIE NORMAL, ESGOTO PREDIAL, DN 100 X 100 MM, FORNECIDO E INSTALADO EM RAMAL DE DESCARGA OU RAMAL DE ESGOTO SANITÁRIO. Marca Tigre | UN | 24 | 24 |  |  | 0 | 24 | 48.29 | 61.2124 | 0 | 0 | 0 | 1158.96 | 1469.09 | 1469.09 | 1469.09
15.4.26 | Junção simples em pvc rígido c/ anéis, para esgoto primário, diâm = 75 x 50mm Marca Tigre | UN | 64 | 64 |  |  | 0 | 64 | 28.98 | 36.7351 | 0 | 0 | 0 | 1854.72 | 2351.04 | 2351.04 | 2351.04
15.4.27 | Junção simples em pvc rígido c/ anéis, para esgoto primário, diâm =100 x 50mm Marca Tigre | UN | 69 | 69 |  |  | 0 | 69 | 44.64 | 56.5857 | 0 | 0 | 0 | 3080.16 | 3904.41 | 3904.41 | 3904.41
15.4.28 | Junção simples em pvc rígido c/ anéis, para esgoto primário, diâm = 100 x 75mm Marca Tigre | UN | 1 | 1 |  |  | 0 | 1 | 51.15 | 64.8377 | 0 | 0 | 0 | 51.15 | 64.83 | 64.83 | 64.83
15.4.29 | Junção simples em pvc rígido c/ anéis, para esgoto primário, diâm = 150 x 150mm | UN | 52 | 52 |  |  | 0 | 52 | 140 | 177.464 | 0 | 0 | 0 | 7280 | 9228.12 | 9228.12 | 9228.12
15.4.30 | Junção simples, pvc, serie r, água pluvial, dn 150 x 100 mm, junta elástica, fornecido e instalado em ramal de encaminhamento. af_06/2022 | UN | 68 | 68 |  |  | 0 | 68 | 80 | 101.408 | 0 | 0 | 0 | 5440 | 6895.74 | 6895.74 | 6895.74
15.4.31 | Redução excentrica em pvc rígido soldável, para esgoto primário, diâm = 75 x 50mm Marca Tigre | UN | 10 | 10 |  |  | 0 | 10 | 18.14 | 22.9943 | 0 | 0 | 0 | 181.4 | 229.94 | 229.94 | 229.94
15.4.32 | Redução excentrica em pvc rígido soldável, para esgoto primário, diâm = 100 x 50mm Marca Tigre | UN | 54 | 54 |  |  | 0 | 54 | 21.55 | 27.3168 | 0 | 0 | 0 | 1163.7 | 1475.1 | 1475.1 | 1475.1
15.4.33 | Redução excentrica em pvc rígido soldável, para esgoto primário, diâm = 100 x 75mm | UN | 7 | 7 |  |  | 0 | 7 | 22.95 | 29.0914 | 0 | 0 | 0 | 160.65 | 203.63 | 203.63 | 203.63
15.4.34 | Redução excêntrica, pvc, serie normal, esgoto, dn 150 x 100 mm, soldável, fornecido e instalado . | UN | 48 | 48 |  |  | 0 | 48 | 49 | 62.1124 | 0 | 0 | 0 | 2352 | 2981.39 | 2981.39 | 2981.39
15.4.35 | Redução excentrica em pvc rígido soldável, para esgoto primário, diâm = 100 x 75mm Marca Tigre | UN | 1 | 1 |  |  | 0 | 1 | 37.4 | 47.4082 | 0 | 0 | 0 | 37.4 | 47.4 | 47.4 | 47.4
15.4.36 | Bucha Redução excentrica em pvc rígido soldável, para esgoto, d=150x100mm | UN | 2 | 2 |  |  | 0 | 2 | 78.24 | 99.177 | 0 | 0 | 0 | 156.48 | 198.35 | 198.35 | 198.35
15.4.37 | Bucha Redução excentrica em pvc rígido soldável, para esgoto, d=200x150mm | UN | 1 | 1 |  |  | 0 | 1 | 155 | 196.478 | 0 | 0 | 0 | 155 | 196.47 | 196.47 | 196.47
15.4.38 | Bucha de redução longa em pvc rígido, para esgoto secundário, diâm = 50 x 40mm. Marca Tigre | UN | 17 | 17 |  |  | 0 | 17 | 8.85 | 11.2183 | 0 | 0 | 0 | 150.45 | 190.71 | 190.71 | 190.71
15.4.39 | Bucha de redução, longa, pvc, soldável, dn 32 x 20 mm, instalado em ramal ou sub-ramal de água - fornecimento e instalação. af_06/2022 | UN | 3 | 3 |  |  | 0 | 3 | 7.63 | 9.6718 | 0 | 0 | 0 | 22.89 | 29.01 | 29.01 | 29.01
15.4.40 | Bucha de redução longa de pvc rígido soldável, marrom, diâm = 40 x 25mm | UN | 82 | 82 |  |  | 0 | 82 | 14.54 | 18.4309 | 0 | 0 | 0 | 1192.28 | 1511.33 | 1511.33 | 1511.33
15.4.41 | Terminal de ventilação em pvc rígido soldável, para esgoto primário, diâm = 75mm Marca Tigre | UN | 5 | 5 |  |  | 0 | 5 | 19.91 | 25.2379 | 0 | 0 | 0 | 99.55 | 126.18 | 126.18 | 126.18
15.4.42 | Terminal de ventilação em pvc rígido soldável, para esgoto primário, diâm = 100mm Marca Tigre | UN | 1 | 1 |  |  | 0 | 1 | 25.24 | 31.9942 | 0 | 0 | 0 | 25.24 | 31.99 | 31.99 | 31.99
15.4.43 | TE, PVC, SERIE NORMAL, ESGOTO PREDIAL, DN 40 X 40 MM, FORNECIDO E INSTALADO EM RAMAL DE DESCARGA OU RAMAL DE ESGOTO SANITÁRIO. Marca Tigre | UN | 79 | 79 |  |  | 0 | 79 | 13.15 | 16.6689 | 0 | 0 | 0 | 1038.85 | 1316.84 | 1316.84 | 1316.84
15.4.44 | Tê de redução 90º de pvc rígido soldável, marrom diâm = 25 x 20mm | UN | 1 | 1 |  |  | 0 | 1 | 12.35 | 15.6549 | 0 | 0 | 0 | 12.35 | 15.65 | 15.65 | 15.65
15.4.45 | Tê de redução 90º de pvc rígido soldável, marrom diâm = 40 x 25mm Marca Tigre | UN | 3 | 3 |  |  | 0 | 3 | 18.5 | 23.4506 | 0 | 0 | 0 | 55.5 | 70.35 | 70.35 | 70.35
15.4.46 | Te, pvc, soldável, dn 25mm, instalado em prumada de água - fornecimento e instalação. Marca Tigre | UN | 77 | 77 |  |  | 0 | 77 | 6.59 | 8.3535 | 0 | 0 | 0 | 507.43 | 643.21 | 643.21 | 643.21
15.4.47 | Tê 90º de pvc rígido soldável, marrom diâm = 40mm Marca Tigre | UN | 3 | 3 |  |  | 0 | 3 | 22.07 | 27.9759 | 0 | 0 | 0 | 66.21 | 83.92 | 83.92 | 83.92
15.4.48 | Bucha de redução longa de pvc rígido soldável, marrom, diâm = 40 x 25mm | UN | 14 | 14 |  |  | 0 | 14 | 14.54 | 18.4309 | 0 | 0 | 0 | 203.56 | 258.03 | 258.03 | 258.03
15.4.49 | TE, PVC, SERIE NORMAL, ESGOTO PREDIAL, DN 50 X 50 MM, JUNTA ELÁSTICA, FORNECIDO E INSTALADO EM RAMAL DE DESCARGA OU RAMAL DE ESGOTO SANITÁRIO. Marca Tigre | UN | 91 | 91 |  |  | 0 | 91 | 22.83 | 28.9393 | 0 | 0 | 0 | 2077.53 | 2633.47 | 2633.47 | 2633.47
15.4.50 | TE, PVC, SERIE NORMAL, ESGOTO PREDIAL, DN 100 X 100 MM, JUNTA ELÁSTICA, FORNECIDO E INSTALADO EM PRUMADA DE ESGOTO SANITÁRIO OU VENTILAÇÃO. Marca Tigre | UN | 26 | 26 |  |  | 0 | 26 | 42.22 | 53.5181 | 0 | 0 | 0 | 1097.72 | 1391.46 | 1391.46 | 1391.46
15.4.51 | Tê sanitário em pvc rígido soldavel, para esgoto, diâm =150mm | UN | 46 | 46 |  |  | 0 | 46 | 110 | 139.436 | 0 | 0 | 0 | 5060 | 6414.05 | 6414.05 | 6414.05
15.4.52 | Te, pvc, série normal, esgoto predial, dn 75 x 50 mm, junta elástica, fornecido e instalado em prumada de esgoto sanitário ou ventilação. | UN | 11 | 11 |  |  | 0 | 11 | 35.5 | 44.9998 | 0 | 0 | 0 | 390.5 | 494.99 | 494.99 | 494.99
15.4.53 | Te, pvc, série normal, esgoto predial, dn 100 x 50 mm, junta elástica, fornecido e instalado em prumada de esgoto sanitário ou ventilação. af_08/2022 | UN | 12 | 12 |  |  | 0 | 12 | 37.3 | 47.2815 | 0 | 0 | 0 | 447.6 | 567.37 | 567.37 | 567.37
15.4.54 | Te, pvc, série normal, esgoto predial, dn 100 x 75 mm, junta elástica, fornecido e instalado em ramal de descarga ou ramal de esgoto sanitário. af_08/2022 | UN | 2 | 2 |  |  | 0 | 2 | 42.5 | 53.873 | 0 | 0 | 0 | 85 | 107.74 | 107.74 | 107.74
15.4.55 | Tê, pvc, serie normal, esgoto, dn 150 x 100 mm, soldável, fornecido e instalado | UN | 6 | 6 |  |  | 0 | 6 | 68 | 86.1968 | 0 | 0 | 0 | 408 | 517.18 | 517.18 | 517.18
15.4.56 | TE, PVC, SERIE NORMAL, ESGOTO PREDIAL, DN 75 X 75 MM, JUNTA ELÁSTICA, FORNECIDO E INSTALADO EM RAMAL DE DESCARGA OU RAMAL DE ESGOTO SANITÁRIO. Marca Tigre | UN | 3 | 3 |  |  | 0 | 3 | 36.61 | 46.4068 | 0 | 0 | 0 | 109.83 | 139.22 | 139.22 | 139.22
15.4.57 | Curva curta 90 graus, pvc, serie normal, esgoto predial, dn 40 mm, junta soldável, fornecido e instalado em ramal de descarga ou ramal de esgoto sanitário. af_08/2022 | UN | 3 | 3 |  |  | 0 | 3 | 11.81 | 14.9704 | 0 | 0 | 0 | 35.43 | 44.91 | 44.91 | 44.91
15.4.58 | Curva 90 graus, pvc, soldável, dn 25mm, instalado em ramal de distribuição de água - fornecimento e instalação. af_06/2022 | UN | 72 | 72 |  |  | 0 | 72 | 13 | 16.4788 | 0 | 0 | 0 | 936 | 1186.47 | 1186.47 | 1186.47
15.4.59 |  |  |  | 0 |  |  | 0 | 0 |  | 0 | 0 | 0 | 0 |  | 0 | 0 | 0
15.4.60 | Joelho 90 graus, pvc, soldável, dn 20mm, instalado em ramal ou sub-ramal de água - fornecimento e instalação. af_06/2022 | UN | 8 | 8 |  |  | 0 | 8 | 3.95 | 5.007 | 0 | 0 | 0 | 31.6 | 40.05 | 40.05 | 40.05
15.4.61 | Joelho 90 graus, pvc, soldável, dn 25mm, instalado em prumada de água - fornecimento e instalação. Marca Tigre | UN | 238 | 238 |  |  | 0 | 238 | 4.67 | 5.9197 | 0 | 0 | 0 | 1111.46 | 1408.88 | 1408.88 | 1408.88
15.4.62 | Joelho 90 graus, pvc, soldável, dn 40mm, instalado em prumada de água - fornecimento e instalação. Marca Tigre | UN | 30 | 30 |  |  | 0 | 30 | 11.5 | 14.5774 | 0 | 0 | 0 | 345 | 437.32 | 437.32 | 437.32
15.4.63 | Joelho 45 graus, ppr, dn 25 mm, classe pn 25, instalado em prumada de água fornecimento e instalação . af_08/2022 | UN | 1 | 1 |  |  | 0 | 1 | 10.5 | 13.3098 | 0 | 0 | 0 | 10.5 | 13.3 | 13.3 | 13.3
15.4.64 | Joelho 90 graus, ppr, dn 25 mm, classe pn 25, instalado em prumada de água fornecimento e instalação . af_08/2022 | UN | 1 | 1 |  |  | 0 | 1 | 10.14 | 12.8535 | 0 | 0 | 0 | 10.14 | 12.85 | 12.85 | 12.85
15.4.65 | Joelho 45 graus, pvc, soldável, dn 25mm, instalado em prumada de água - fornecimento e instalação. Marca Tigre | UN | 238 | 238 |  |  | 0 | 238 | 8 | 10.1408 | 0 | 0 | 0 | 1904 | 2413.51 | 2413.51 | 2413.51
15.4.66 | Joelho 45 graus, pvc, soldável, dn 20mm, instalado em ramal ou sub-ramal de água - fornecimento e instalação. af_06/2022 | UN | 6 | 6 |  |  | 0 | 6 | 7.51 | 9.5197 | 0 | 0 | 0 | 45.06 | 57.11 | 57.11 | 57.11
15.4.67 | Joelho 45 graus, pvc, soldável, dn 40mm, instalado em prumada de água - fornecimento e instalação. Marca Tigre | UN | 8 | 8 |  |  | 0 | 8 | 10.5 | 13.3098 | 0 | 0 | 0 | 84 | 106.47 | 106.47 | 106.47
15.4.68 | Fornecimento e instalação tubo esponjoso d=1.1/8" p/ dreno de ar condicionado | M |  | 400 |  |  | 0 | 400 |  | 14.75 | 0 | 0 | 0 | 0 | 0 | 5900 | 5900
15.4.69 | Fornecimento e instalação tubo esponjoso d=3/4" p/ dreno de ar condicionado | M |  | 400 |  |  | 0 | 400 |  | 14.04 | 0 | 0 | 0 | 0 | 0 | 5616 | 5616
15.4.70 | FURO EM LAJE DE CONCRETO DIAMETRO ATÉ 150MM, LAJE DE 20CM DE ALTURA, INCLUSIVE LOCAÇÃO DE PERFURATRIZ | UND |  | 40 |  |  | 0 | 40 |  | 325.54 | 0 | 0 | 0 | 0 | 0 | 13021.6 | 13021.6
15.5 | ACESSORIOS E CAIXAS ESGOTO E ÁGUAS PLUVIAIS | [5 empty] | 0 | 0 |  | 0 | 0 | 0 | 0 | 177593 | 225116.89 | 225116.89 | 225116.89
15.5.1 | CAIXA SIFONADA GIRAFACIL COM GRELHA BRANCA PVC 100x140x50mm Marca Tigre | UN | 1 | 1 |  |  | 0 | 1 | 40 | 50.704 | 0 | 0 | 0 | 40 | 50.7 | 50.7 | 50.7
15.5.2 | Caixa sifonada em pvc, 150 x 150 x 50 mm, com tampa cega, acabamento branco. Marca Tigre | UN | 69 | 69 |  |  | 0 | 69 | 62 | 78.5912 | 0 | 0 | 0 | 4278 | 5422.79 | 5422.79 | 5422.79
15.5.3 | Ralo sifonado, pvc, dn 100 x 40 mm, junta soldável, fornecido e instalado em ramal de descarga ou em ramal de esgoto sanitário. Marca Tigre | UN | 3 | 3 |  |  | 0 | 3 | 25 | 31.69 | 0 | 0 | 0 | 75 | 95.07 | 95.07 | 95.07
15.5.4 | Caixa d´água em poliéster reforçado com fibra de vidro, 2000 litros - fornecimento e instalação. af_06/2021 | UN | 2 | 2 |  |  | 0 | 2 | 2100 | 2661.9602 | 0 | 0 | 0 | 4200 | 5323.92 | 5323.92 | 5323.92
15.5.5 | Caixa d´água em poliéster reforçado com fibra de vidro, 15000 litros - fornecimento e instalação. af_06/2021 | UN | 6 | 6 |  |  | 0 | 6 | 9000 | 11408.401 | 0 | 0 | 0 | 54000 | 68450.4 | 68450.4 | 68450.4
15.5.6 | Estação Elevatória de esgoto 3500 - 220 V, bomba de 2 CV, vazão até 35m3/h | UN | 1 | 1 |  |  | 0 | 1 | 115000 | 145774.0126 | 0 | 0 | 0 | 115000 | 145774.01 | 145774.01 | 145774.01
16.0 | GASES MEDICINAIS | [5 empty] | 0 | 0 |  | 0 | 0 | 0 | 0 | 198555.3515 | 251688.67 | 251688.67 | 251688.67
16.1 | TUBULAÇÃO GASES MEDICINAIS | [5 empty] | 0 | 0 |  | 0 | 0 | 0 | 0 | 157288.71 | 199379.17 | 199379.17 | 199379.17
16.1.1 | TUBO EM COBRE RÍGIDO, DN 15 MM, CLASSE A, SEM ISOLAMENTO, INSTALADO EM RAMAL E SUB-RAMAL DE GÁS MEDICINAL - FORNECIMENTO E INSTALAÇÃO. | M | 546.2 | 546.2 |  |  | 0 | 546.2 | 71.55 | 90.6968 | 0 | 0 | 0 | 39080.61 | 49538.58 | 49538.58 | 49538.58
16.1.2 | TUBO EM COBRE RÍGIDO, DN 22 MM, CLASSE A, SEM ISOLAMENTO, INSTALADO EM RAMAL E SUB-RAMAL DE GÁS MEDICINAL - FORNECIMENTO E INSTALAÇÃO. | m | 314 | 314 |  |  | 0 | 314 | 120.15 | 152.3022 | 0 | 0 | 0 | 37727.1 | 47822.87 | 47822.87 | 47822.87
16.1.3 | TUBO EM COBRE RÍGIDO, DN 28 MM, CLASSE A, SEM ISOLAMENTO, INSTALADO EM RAMAL E SUB-RAMAL DE GÁS MEDICINAL - FORNECIMENTO E INSTALAÇÃO | M | 36.7 | 36.7 |  |  | 0 | 36.7 | 149.85 | 189.9499 | 0 | 0 | 0 | 5499.495 | 6971.16 | 6971.16 | 6971.16
16.1.4 | Tubo em cobre rígido, dn 54 mm, CLASSE A, SEM ISOLAMENTO, INSTALADO EM RAMAL E SUB-RAMAL DE GÁS MEDICINAL - FORNECIMENTO E INSTALAÇÃO | M | 180.5 | 180.5 |  |  | 0 | 180.5 | 415.41 | 526.5738 | 0 | 0 | 0 | 74981.505 | 95046.56 | 95046.56 | 95046.56
16.2 | VÁLVULAS E ACESSÓRIOS GASES MEDICINAIS | [5 empty] | 0 | 0 |  | 0 | 0 | 0 | 0 | 41266.6415 | 52309.5 | 52309.5 | 52309.5
16.2.1 | COTOVELO EM COBRE, DN 15 MM, 90 GRAUS, SEM ANEL DE SOLDA, INSTALADO EM RAMAL E SUB-RAMAL  FORNECIMENTO E INSTALAÇÃO. | UN | 362 | 362 |  |  | 0 | 362 | 5.6295 | 7.136 | 0 | 0 | 0 | 2037.879 | 2583.21 | 2583.21 | 2583.21
16.2.2 | COTOVELO EM COBRE, DN 22 MM, 90 GRAUS, SEM ANEL DE SOLDA, INSTALADO EM RAMAL E SUB-RAMAL  FORNECIMENTO E INSTALAÇÃO. | UN | 41 | 41 |  |  | 0 | 41 | 12.771 | 16.1885 | 0 | 0 | 0 | 523.611 | 663.72 | 663.72 | 663.72
16.2.3 | COTOVELO EM COBRE, DN 28 MM, 90 GRAUS, SEM ANEL DE SOLDA, INSTALADO EM RAMAL E SUB-RAMAL  FORNECIMENTO E INSTALAÇÃO. | UN | 4 | 4 |  |  | 0 | 4 | 20.358 | 25.8058 | 0 | 0 | 0 | 81.432 | 103.22 | 103.22 | 103.22
16.2.4 | COTOVELO EM COBRE, DN 54 MM, 90 GRAUS, SEM ANEL DE SOLDA, INSTALADO EM RAMAL E SUB-RAMAL  FORNECIMENTO E INSTALAÇÃO. | UN | 12 | 12 |  |  | 0 | 12 | 68.418 | 86.7267 | 0 | 0 | 0 | 821.016 | 1040.71 | 1040.71 | 1040.71
16.2.5 | Cotovelo em bronze/latão, dn 15 mm x 1/2?, 90 graus, sem anel de solda, bolsa x rosca f, instalado em ramal e sub-ramal de gás medicinal - fornecimento e instalação. af_04/2022 | UN | 106 | 106 |  |  | 0 | 106 | 20.52 | 26.0112 | 0 | 0 | 0 | 2175.12 | 2757.18 | 2757.18 | 2757.18
16.2.6 | BUCHA DE REDUÇÃO EM COBRE, DN 22 MM X 15 MM, SEM ANEL DE SOLDA, PONTA X BOLSA, INSTALADO EM RAMAL E SUB-RAMAL  FORNECIMENTO E INSTALAÇÃO. | UN | 14 | 14 |  |  | 0 | 14 | 11.4885 | 14.5628 | 0 | 0 | 0 | 160.839 | 203.87 | 203.87 | 203.87
16.2.7 | BUCHA DE REDUÇÃO EM COBRE, DN 28 MM X 22 MM, SEM ANEL DE SOLDA, INSTALADO EM RAMAL E SUB-RAMAL  FORNECIMENTO E INSTALAÇÃO. | UN | 6 | 6 |  |  | 0 | 6 | 13.4325 | 17.027 | 0 | 0 | 0 | 80.595 | 102.16 | 102.16 | 102.16
16.2.8 | Bucha de redução de cobre, juntas soldadas, diâm = 54mm x 28mm | UN | 3 | 3 |  |  | 0 | 3 | 42.2145 | 53.5111 | 0 | 0 | 0 | 126.6435 | 160.53 | 160.53 | 160.53
16.2.9 | Tê em cobre, dn 15 mm, sem anel de solda, instalado em ramal e sub-ramal de gás medicinal - fornecimento e instalação. af_04/2022 | UN | 51 | 51 |  |  | 0 | 51 | 15.1335 | 19.1832 | 0 | 0 | 0 | 771.8085 | 978.34 | 978.34 | 978.34
16.2.10 | Tê em cobre, dn 22 mm, sem anel de solda, instalado em ramal e sub-ramal de gás medicinal - fornecimento e instalação. af_04/2022 | UN | 8 | 8 |  |  | 0 | 8 | 23.6385 | 29.9642 | 0 | 0 | 0 | 189.108 | 239.71 | 239.71 | 239.71
16.2.11 | Tê em cobre, dn 28 mm, sem anel de solda, instalado em ramal e sub-ramal de gás medicinal - fornecimento e instalação. af_04/2022 | UN | 3 | 3 |  |  | 0 | 3 | 32.6565 | 41.3954 | 0 | 0 | 0 | 97.9695 | 124.18 | 124.18 | 124.18
16.2.12 | TE COBRE REDUCAO CENTRAL 611-RC SEM ANEL 22mm x 15mm - Fornecimento e instalação | UN | 14 | 14 |  |  | 0 | 14 | 24.003 | 30.4262 | 0 | 0 | 0 | 336.042 | 425.96 | 425.96 | 425.96
16.2.13 | Valvula de esfera em bronze d = 1/2” - Fornecimento e instalação | UN | 47 | 47 |  |  | 0 | 47 | 54.7425 | 69.3916 | 0 | 0 | 0 | 2572.8975 | 3261.4 | 3261.4 | 3261.4
16.2.14 | Valvula de esfera em bronze d = 3/4” - Fornecimento e instalação | UN | 3 | 3 |  |  | 0 | 3 | 79.3935 | 100.6392 | 0 | 0 | 0 | 238.1805 | 301.91 | 301.91 | 301.91
16.2.15 | Válvula de esfera bruta, bronze, roscável, 2'' - fornecimento e instalação. af_08/2021 acionamento com alavanca, dn=1/2' | UN | 3 | 3 |  |  | 0 | 3 | 634.5 | 804.2923 | 0 | 0 | 0 | 1903.5 | 2412.87 | 2412.87 | 2412.87
16.2.16 | Painel de alarme de oxigênio - Fornecimento e instalação | UN | 6 | 6 |  |  | 0 | 6 | 985 | 1248.5861 | 0 | 0 | 0 | 5910 | 7491.51 | 7491.51 | 7491.51
16.2.17 | Painel de alarme de ar comprimido - Fornecimento e instalação | UN | 6 | 6 |  |  | 0 | 6 | 895 | 1134.5021 | 0 | 0 | 0 | 5370 | 6807.01 | 6807.01 | 6807.01
16.2.18 | Painel de alarme com pressostato para ar vácuo - Fornecimento e instalação | UN | 6 | 6 |  |  | 0 | 6 | 895 | 1134.5021 | 0 | 0 | 0 | 5370 | 6807.01 | 6807.01 | 6807.01
16.2.19 | Caixa de seccionamento para gases medicinais 300x300x100mm - 15x15mm - Fornecimento e instalação | UN | 20 | 20 |  |  | 0 | 20 | 625 | 792.2501 | 0 | 0 | 0 | 12500 | 15845 | 15845 | 15845
17.0 | INSTALAÇÕES DE COMBATE A INCÊNDIO | [5 empty] | 0 | 0 |  | 0 | 0 | 0 | 1262.51 | 248226.55 | 314651.83 | 314651.83 | 313389.32
17.1 | TUBULAÇÃO COMBATE A INCÊNCDIO | [5 empty] | 0 | 0 |  | 0 | 0 | 0 | 836.61 | 96780 | 122678.3 | 122678.3 | 121841.69
17.1.1 | Eletroduto em ferro galvanizado pesado sem costura 1" x 3m | m | 300 | 300 |  |  | 0 | 300 | 18 | 22.8168 | 0 | 0 | 0 | 5400 | 6845.04 | 6845.04 | 6845.04
17.1.2 | Condulete de alumínio, tipo x, para eletroduto de aço galvanizado dn 25 mm (1''), aparente - fornecimento e instalação. af_10/2022 | und | 60 | 60 |  |  | 0 | 60 | 39 | 49.4364 | 0 | 0 | 0 | 2340 | 2966.18 | 2966.18 | 2966.18
17.1.3 | Box curvo em alumínio de 1" | und | 60 | 60 |  |  | 0 | 60 | 18 | 22.8168 | 0 | 0 | 0 | 1080 | 1369 | 1369 | 1369
17.1.4 | Tubo de aço galvanizado com costura, classe média, conexão rosqueada, dn 25 (1"), instalado em rede de alimentação para sprinkler - fornecimento e instalação. af_10/2020 | m | 210 | 210 |  |  | 0 | 210 | 40 | 50.704 | 0 | 0 | 0 | 8400 | 10647.84 | 10647.84 | 10647.84
17.1.5 | Tubo de aço galvanizado com costura, classe média, conexão rosqueada, dn 50 (2"), instalado em rede de alimentação para sprinkler - fornecimento e instalação. af_10/2020 | m | 120 | 120 |  |  | 0 | 120 | 75 | 95.07 | 0 | 0 | 0 | 9000 | 11408.4 | 11408.4 | 11408.4
17.1.6 | Tubo de aço galvanizado com costura, classe média, conexão rosqueada, dn 80 (3"), instalado em rede de alimentação para sprinkler - fornecimento e instalação. af_10/2020 | m | 36 | 36 |  |  | 0 | 36 | 130 | 164.788 | 0 | 0 | 0 | 4680 | 5932.36 | 5932.36 | 5932.36
17.1.7 | Tubo de aço galvanizado com costura, classe média, conexão rosqueada, 4", instalado em rede de alimentação para sprinkler - fornecimento e instalação. af_10/2020 | m | 36 | 36 |  |  | 0 | 36 | 180 | 228.168 | 0 | 0 | 0 | 6480 | 8214.04 | 8214.04 | 8214.04
17.1.8 | Tubo de aço galvanizado com costura, classe média, conexão rosqueada, dn 65 (2 1/2"), instalado em rede de alimentação para sprinkler - fornecimento e instalação. af_10/2020 | m | 120 | 120 |  |  | 6 | 114 | 110 | 139.436 | 0 | 0 | 836.61 | 13200 | 16732.32 | 16732.32 | 15895.71
17.1.9 | Tubo de aço galvanizado com costura, classe média, conexão rosqueada, dn 32 (1 1/4"), instalado em rede de alimentação para sprinkler - fornecimento e instalação. af_10/2020 | m | 120 | 120 |  |  | 0 | 120 | 50 | 63.38 | 0 | 0 | 0 | 6000 | 7605.6 | 7605.6 | 7605.6
17.1.10 | Tubo de aço galvanizado com costura, classe média, conexão rosqueada, dn 40 (1 1/2"), instalado em rede de alimentação para sprinkler - fornecimento e instalação. af_10/2020 | m | 120 | 120 |  |  | 0 | 120 | 60 | 76.056 | 0 | 0 | 0 | 7200 | 9126.72 | 9126.72 | 9126.72
17.1.11 | TUBO DE AÇO GALVANIZADO COM COSTURA, CLASSE MÉDIA, DN 65 (2 1/2”), CONEXÃO ROSQUEADA, INSTALADO EM REDE DE ALIMENTAÇÃO PARA HIDRANTE - FORNECIMENTO E INSTALAÇÃO. | m | 300 | 300 |  |  | 0 | 300 | 110 | 139.436 | 0 | 0 | 0 | 33000 | 41830.8 | 41830.8 | 41830.8
17.2 | VÁLVULAS E ACESSÓRIOS - COMBATE A INCÊNDIO | [5 empty] | 0 | 0 |  | 0 | 0 | 0 | 425.9 | 88676.55 | 112406.29 | 112406.29 | 111980.39
17.2.1 | UNIÃO, EM FERRO GALVANIZADO, DN 65 (2 1/2”), CONEXÃO ROSQUEADA, INSTALADO EM REDE DE ALIMENTAÇÃO PARA HIDRANTE - FORNECIMENTO E INSTALAÇÃO. | UND | 10 | 10 |  |  | 1 | 9 | 198 | 250.9848 | 0 | 0 | 250.98 | 1980 | 2509.84 | 2509.84 | 2258.86
17.2.2 | Luva de redução, em ferro galvanizado, 3/4" X 1/2", conexão rosqueada, instalado em rede de alimentação para sprinkler - fornecimento e instalação. af_10/2020 | UND | 173 | 173 |  |  | 0 | 173 | 18 | 22.8168 | 0 | 0 | 0 | 3114 | 3947.3 | 3947.3 | 3947.3
17.2.3 | Luva de redução, em ferro galvanizado, 3" x 2 1/2", conexão rosqueada, instalado em rede de alimentação para sprinkler - fornecimento e instalação. af_10/2020 | UND | 7 | 7 |  |  | 0 | 7 | 69 | 87.4644 | 0 | 0 | 0 | 483 | 612.25 | 612.25 | 612.25
17.2.4 | Luva de redução, em ferro galvanizado, dn 65 x 50 mm (2 1/2" x 2"), conexão rosqueada, instalado em rede de alimentação para sprinkler - fornecimento e instalação. af_10/2020 | UND | 30 | 30 |  |  | 0 | 30 | 94.65 | 119.9784 | 0 | 0 | 0 | 2839.5 | 3599.35 | 3599.35 | 3599.35
17.2.5 | Luva de redução, em ferro galvanizado, 2" x 1/4", conexão rosqueada, instalado em rede de alimentação para sprinkler - fornecimento e instalação. af_10/2020 | UND | 40 | 40 |  |  | 0 | 40 | 60.11 | 76.1954 | 0 | 0 | 0 | 2404.4 | 3047.81 | 3047.81 | 3047.81
17.2.6 | Luva de redução, em ferro galvanizado, 1 1/4" x 1/2", conexão rosqueada, instalado em rede de alimentação para sprinkler - fornecimento e instalação. af_10/2020 | UND | 50 | 50 |  |  | 0 | 50 | 36.9 | 46.7744 | 0 | 0 | 0 | 1845 | 2338.72 | 2338.72 | 2338.72
17.2.7 | Luva de redução, em ferro galvanizado, 1 1/2" x 1", conexão rosqueada, instalado em rede de alimentação para sprinkler - fornecimento e instalação. af_10/2020 | UND | 50 | 50 |  |  | 0 | 50 | 42.56 | 53.9491 | 0 | 0 | 0 | 2128 | 2697.45 | 2697.45 | 2697.45
17.2.8 | Niple, em ferro galvanizado, conexão rosqueada, dn 65 (2 1/2"), instalado em rede de alimentação para sprinkler - fornecimento e instalação. af_10/2020 | UND | 20 | 20 |  |  | 0 | 20 | 78.33 | 99.2911 | 0 | 0 | 0 | 1566.6 | 1985.82 | 1985.82 | 1985.82
17.2.9 | Niple, em ferro galvanizado, conexão rosqueada, dn 80 (3"), instalado em rede de alimentação para sprinkler - fornecimento e instalação. af_10/2020 | UND | 10 | 10 |  |  | 0 | 10 | 95 | 120.422 | 0 | 0 | 0 | 950 | 1204.22 | 1204.22 | 1204.22
17.2.10 | Niple, em ferro galvanizado, conexão rosqueada, 4", instalado em rede de alimentação para sprinkler - fornecimento e instalação. af_10/2020 | UND | 10 | 10 |  |  | 0 | 10 | 128 | 162.2528 | 0 | 0 | 0 | 1280 | 1622.52 | 1622.52 | 1622.52
17.2.11 | Sprinkler tipo pendente, 68 °c, união por rosca dn 15 (1/2") - fornecimento e instalação. af_10/2020 | UND | 173 | 173 |  |  | 0 | 173 | 60 | 76.056 | 0 | 0 | 0 | 10380 | 13157.68 | 13157.68 | 13157.68
17.2.12 | Tê de redução, em ferro galvanizado, 2" x 1", conexão rosqueada, instalado em rede de alimentação para sprinkler - fornecimento e instalação. af_10/2020 | UND | 20 | 20 |  |  | 0 | 20 | 85 | 107.746 | 0 | 0 | 0 | 1700 | 2154.92 | 2154.92 | 2154.92
17.2.13 | Tê de redução, em ferro galvanizado, 4" x 3", conexão rosqueada, instalado em rede de alimentação para sprinkler - fornecimento e instalação. af_10/2020 | UND | 6 | 6 |  |  | 0 | 6 | 285 | 361.266 | 0 | 0 | 0 | 1710 | 2167.59 | 2167.59 | 2167.59
17.2.14 | Tê, em ferro galvanizado, conexão rosqueada, dn 25 (1"), instalado em rede de alimentação para sprinkler - fornecimento e instalação. af_10/2020 | UND | 20 | 20 |  |  | 0 | 20 | 38 | 48.1688 | 0 | 0 | 0 | 760 | 963.37 | 963.37 | 963.37
17.2.15 | Cruzeta, em ferro galvanizado, conexão rosqueada, dn 50 (2"), instalado em rede de alimentação para sprinkler - fornecimento e instalação. af_10/2020 | UND | 10 | 10 |  |  | 0 | 10 | 118 | 149.5768 | 0 | 0 | 0 | 1180 | 1495.76 | 1495.76 | 1495.76
17.2.16 | Fornecimento e assentamento de bucha de redução de ferro galvanizado de 3" x 2 1/2" | UND | 10 | 10 |  |  | 0 | 10 | 88.39 | 112.0432 | 0 | 0 | 0 | 883.9 | 1120.43 | 1120.43 | 1120.43
17.2.17 | Fornecimento e assentamento de bucha de redução de ferro galvanizado de 2" x 1 1/4" | UND | 20 | 20 |  |  | 0 | 20 | 45.21 | 57.3082 | 0 | 0 | 0 | 904.2 | 1146.16 | 1146.16 | 1146.16
17.2.18 | Fornecimento e assentamento de bucha de redução de ferro galvanizado de 2 1/2" X 2" | UND | 10 | 10 |  |  | 0 | 10 | 65.29 | 82.7616 | 0 | 0 | 0 | 652.9 | 827.61 | 827.61 | 827.61
17.2.19 | NIPLE, EM FERRO GALVANIZADO, DN 65 (2 1/2”), CONEXÃO ROSQUEADA, INSTALADO EM REDE DE ALIMENTAÇÃO PARA HIDRANTE - FORNECIMENTO E INSTALAÇÃO. | UND | 30 | 30 |  |  | 0 | 30 | 80 | 101.408 | 0 | 0 | 0 | 2400 | 3042.24 | 3042.24 | 3042.24
17.2.20 | Cotovelo 90 graus, em ferro galvanizado, conexão rosqueada, dn 65 (2 1/2?), fornecimento e instalação. | UND | 50 | 50 |  |  | 0 | 50 | 120 | 152.112 | 0 | 0 | 0 | 6000 | 7605.6 | 7605.6 | 7605.6
17.2.21 | Cotovelo 45 graus, em ferro galvanizado, conexão rosqueada, dn 65 (2 1/2?), fornecimento e instalação. | UND | 10 | 10 |  |  | 0 | 10 | 137.9 | 174.8021 | 0 | 0 | 0 | 1379 | 1748.02 | 1748.02 | 1748.02
17.2.22 | luva, em ferro galvanizado, conexão rosqueada, dn 65 (2 1/2?), fornecimento e instalação. | UND | 20 | 20 |  |  | 2 | 18 | 69 | 87.4644 | 0 | 0 | 174.92 | 1380 | 1749.28 | 1749.28 | 1574.36
17.2.23 | TÊ, EM FERRO GALVANIZADO, CONEXÃO ROSQUEADA, DN 65 (2 1/2”), INSTALADO EM REDE DE ALIMENTAÇÃO PARA HIDRANTE - FORNECIMENTO E INSTALAÇÃO. | UND | 10 | 10 |  |  | 0 | 10 | 180 | 228.168 | 0 | 0 | 0 | 1800 | 2281.68 | 2281.68 | 2281.68
17.2.24 | REGISTRO/VALVULA GLOBO ANGULAR 45 GRAUS EM LATAO PARA HIDRANTES OU REDE DE ALIMENTAÇÃO PARA SPRINKLER DE INCÊNDIO PREDIAL DN 2.1/2, COM VOLANTE, CLASSE DE PRESSAO DE ATE 200 PSI - FORNECIMENTO E INSTALACAO | UND | 1 | 1 |  |  | 0 | 1 | 320 | 405.632 | 0 | 0 | 0 | 320 | 405.63 | 405.63 | 405.63
17.2.25 | REGISTRO/VALVULA GLOBO ANGULAR 45 GRAUS EM LATAO PARA HIDRANTES OU REDE DE ALIMENTAÇÃO PARA SPRINKLER DE INCÊNDIO PREDIAL DN 4", COM VOLANTE - FORNECIMENTO E INSTALACAO | UND | 1 | 1 |  |  | 0 | 1 | 800 | 1014.0801 | 0 | 0 | 0 | 800 | 1014.08 | 1014.08 | 1014.08
17.2.26 | Válvula de esfera em latão ø 4" - fornecimento e instalação | UND | 2 | 2 |  |  | 0 | 2 | 605.34 | 767.3291 | 0 | 0 | 0 | 1210.68 | 1534.65 | 1534.65 | 1534.65
17.2.27 | Válvula de esfera em bronze ø 2 1/2" - fornecimento e instalação | UND | 3 | 3 |  |  | 0 | 3 | 311.79 | 395.225 | 0 | 0 | 0 | 935.37 | 1185.67 | 1185.67 | 1185.67
17.2.28 | Valvula de esfera em bronze d = 1 1/2" (fornecimento) | UND | 2 | 2 |  |  | 0 | 2 | 195 | 247.182 | 0 | 0 | 0 | 390 | 494.36 | 494.36 | 494.36
17.2.29 | Hidrante de recalque incluindo caixa em alvenaria de tijolos maciços esp. = 0,12m, dim. int. = 0.40 x 0.60 x 0.35m, com tampa em ferro fundido 0,40 x 0,60 e fundo com brita | UND | 1 | 1 |  |  | 0 | 1 | 1400 | 1774.6402 | 0 | 0 | 0 | 1400 | 1774.64 | 1774.64 | 1774.64
17.2.30 | Abrigo para hidrante interno, inclusive caixa embutir chapa ferro n.º 14, dimensões 0.90 x 0.60 x 0.17 m, registro tipo globo 2 1/2”, adaptador storz, com 02 mangueiras (15m) com esguicho e conexões | UND | 16 | 16 |  |  | 0 | 16 | 1900 | 2408.4402 | 0 | 0 | 0 | 30400 | 38535.04 | 38535.04 | 38535.04
17.2.31 | Placa de sinalizacao, fotoluminescente, em pvc , com logotipo "saída, hidrantes, alarme, extintores, PCP, indicação do pavimento" | UND | 140 | 140 |  |  | 0 | 140 | 25 | 31.69 | 0 | 0 | 0 | 3500 | 4436.6 | 4436.6 | 4436.6
17.3 | EXTINTORES | [5 empty] | 0 | 0 |  | 0 | 0 | 0 | 0 | 7310 | 9266.15 | 9266.15 | 9266.15
17.3.1 | Extintor de pó químico ABC, capacidade 6 kg, alcance médio do jato 5m , tempo de descarga 12s, NBR9443, 9444, 10721 | un | 43 | 43 |  |  | 0 | 43 | 170 | 215.492 | 0 | 0 | 0 | 7310 | 9266.15 | 9266.15 | 9266.15
17.4 | EQUIPAMENTOS | [5 empty] | 0 | 0 |  | 0 | 0 | 0 | 0 | 55460 | 70301.09 | 70301.09 | 70301.09
17.4.1 | Conjunto Motobomba P/ incêndio 7,5 CV - 3,0/ 220/380 v. Modelo BPI - 44 mca, Trifásica Schneider | UN | 1 | 1 |  |  | 0 | 1 | 5800 | 7352.0806 | 0 | 0 | 0 | 5800 | 7352.08 | 7352.08 | 7352.08
17.4.2 | Quadro de comando para 2 bombas de incendio, sendo de 2 de até 10 cv ,trifásica, 380V com chave seletora, acionamento manual / automático, quadro 1,50x1,00x0,30m, barramento de cobre - Fornecimento | UN | 1 | 1 |  |  | 0 | 1 | 2950 | 3739.4203 | 0 | 0 | 0 | 2950 | 3739.42 | 3739.42 | 3739.42
17.4.3 | Conjunto moto-bomba Schneider BC-22 R, motor 5 cv, trifásico 220/380V, sucção 1 1/4”, recalque 1”, vazão 13,5 m³/h, 40 mca | UN | 1 | 1 |  |  | 0 | 1 | 5100 | 6464.7606 | 0 | 0 | 0 | 5100 | 6464.76 | 6464.76 | 6464.76
17.4.4 | Central de alarme endereçável de incendio com sistema p/ até 250 dispositivos, c/ bateria de 12V e 7Amperes, 2 laços | UN | 1 | 1 |  |  | 0 | 1 | 6200 | 7859.1207 | 0 | 0 | 0 | 6200 | 7859.12 | 7859.12 | 7859.12
17.4.5 | Acionador manual (botoeira) "aperte aqui", p/instal. incendio - endereçável | UN | 15 | 15 |  |  | 0 | 15 | 250 | 316.9 | 0 | 0 | 0 | 3750 | 4753.5 | 4753.5 | 4753.5
17.4.6 | Acionador manual (botoeira) "aperte aqui", p/instal. incendio - a prova do tempo | UN | 1 | 1 |  |  | 0 | 1 | 350 | 443.66 | 0 | 0 | 0 | 350 | 443.66 | 443.66 | 443.66
17.4.7 | Sirene aúdiovisual endereçavel, 120db, para alarme de incêndio | UN | 15 | 15 |  |  | 0 | 15 | 260 | 329.576 | 0 | 0 | 0 | 3900 | 4943.64 | 4943.64 | 4943.64
17.4.8 | Sirene aúdiovisual a prova do tempo, 120db, para alarme de incêndio | UN | 1 | 1 |  |  | 0 | 1 | 360 | 456.336 | 0 | 0 | 0 | 360 | 456.33 | 456.33 | 456.33
17.4.9 | Painel repetidor de incêndio - Fornecimento | UN | 2 | 2 |  |  | 0 | 2 | 3650 | 4626.7404 | 0 | 0 | 0 | 7300 | 9253.48 | 9253.48 | 9253.48
17.4.10 | Detector de fumaça óptico endereçável, modelo VRE-F, marca VERIN ou similar | UN | 60 | 60 |  |  | 0 | 60 | 280 | 354.928 | 0 | 0 | 0 | 16800 | 21295.68 | 21295.68 | 21295.68
17.4.11 | Detector de temperatura termovelocímetrico endereçável, modelo VRE-T, marca VERIN ou similar | UN | 10 | 10 |  |  | 0 | 10 | 295 | 373.942 | 0 | 0 | 0 | 2950 | 3739.42 | 3739.42 | 3739.42
18.0 | LOUÇAS, METAIS E ACESSÓRIOS | [5 empty] | 0 | 0 |  | 0 | 0 | 0 | 0 | 397499.3 | 503870.08 | 538095.28 | 538095.28
18.1.1 | Bacia sanitaria IZY ABNT Conforto Deca P.115.17 c/caixa de descarga acoplada ABNT Izy Conforto Deca CDC.00F.17, DECA, inclusive assento, conj. de fixação, anel de vedação e engate plástico - Fornecimento e instalação | un | 33 | 33 |  |  | 0 | 33 | 540 | 684.5041 | 0 | 0 | 0 | 17820 | 22588.63 | 22588.63 | 22588.63
18.1.2 | Kit Bacia sanitária Convencional Deca Monte Carlo c/caixa de descarga acoplada, DUAL, DECA, inclusive assento, conj. de fixação DECA SP13, anel de vedação e engate plástico - Fornecimento e instalação | un | 23 | 23 |  |  | 0 | 23 | 685 | 868.3061 | 0 | 0 | 0 | 15755 | 19971.03 | 19971.03 | 19971.03
18.1.3 | Mictório de louça (deca ref m714 - s/ sifão integrado), engate cromado (deca ref c4606180) e registro de pressão (deca linha c40 ref1416) | UN | 17 | 17 |  |  | 0 | 17 | 725 | 919.0101 | 0 | 0 | 0 | 12325 | 15623.17 | 15623.17 | 15623.17
18.1.4 | Ducha higiênica cromada DECA - FORNECIMENTO E INSTALAÇÃO | un | 56 | 56 |  |  | 0 | 56 | 175 | 221.83 | 0 | 0 | 0 | 9800 | 12422.48 | 12422.48 | 12422.48
18.1.5 | Torneira cromada para jardim, DECA 1153C39, 1/2” ou similar | un | 11 | 11 |  |  | 0 | 11 | 120 | 152.112 | 0 | 0 | 0 | 1320 | 1673.23 | 1673.23 | 1673.23
18.1.6 | Cuba de Embutir Cerâmica Redonda L41.17 14,5x36x36 cm Branca Deca, INCLUSO VÁLVULA EM METAL CROMADO - FORNECIMENTO E INSTALAÇÃO | un | 20 | 20 |  |  | 0 | 20 | 205 | 259.858 | 0 | 0 | 0 | 4100 | 5197.16 | 5197.16 | 5197.16
18.1.7 | Lavatório de louça Deca Lavatório Vogue Plus Branco - L.51.17 branca suspensa com coluna | un | 39 | 39 |  |  | 0 | 39 | 730 | 925.3481 | 0 | 0 | 0 | 28470 | 36088.57 | 36088.57 | 36088.57
18.1.8 | Sumidouro pre-moldado de concreto conforme projeto de drenagem | un | 6 | 12 |  |  | 0 | 12 | 4500 | 5704.2005 | 0 | 0 | 0 | 27000 | 34225.2 | 68450.4 | 68450.4
18.1.9 | Torneira Deca para Lavatório de Mesa Fechamento Automático Decamatic Eco 1173. C. CONF Cromado, incluindo rabicho flexível em inox. - fornecimento e instalação | un | 59 | 59 |  |  | 0 | 59 | 745 | 944.3621 | 0 | 0 | 0 | 43955 | 55717.36 | 55717.36 | 55717.36
18.1.10 | Barra de Apoio Reta 80 cm Polido - Deca REF. 2310.I.080.POL - fornecimento e instalação | un | 74 | 74 |  |  | 0 | 74 | 250 | 316.9 | 0 | 0 | 0 | 18500 | 23450.6 | 23450.6 | 23450.6
18.1.11 | Barra de Apoio Reta 70 cm Polido - Deca REF. 2310.I.070.POL - fornecimento e instalação | un | 49 | 49 |  |  | 0 | 49 | 250 | 316.9 | 0 | 0 | 0 | 12250 | 15528.1 | 15528.1 | 15528.1
18.1.12 | Barra de Apoio Reta 40 cm Polido - Deca REF. 2310.I.040.POL - fornecimento e instalação | un | 102 | 102 |  |  | 0 | 102 | 200 | 253.52 | 0 | 0 | 0 | 20400 | 25859.04 | 25859.04 | 25859.04
18.1.13 | CABIDE FLEX CROMADO 2060.C.FLX DECA | un | 135 | 135 |  |  | 0 | 135 | 85 | 107.746 | 0 | 0 | 0 | 11475 | 14545.71 | 14545.71 | 14545.71
18.1.14 | BANCADA COMPLETA COM DE NANOGLASS PARA LAVATÓRIO, COM FUROS, SEM CUBA - FORNECIMENTO E INSTALAÇÃO | m² | 43.42 | 43.42 |  |  | 0 | 43.42 | 2590 | 3283.0843 | 0 | 0 | 0 | 112457.8 | 142551.51 | 142551.51 | 142551.51
18.1.15 | BANCADA COMPLETA EM GRANITO PRETO, COM FUROS, SEM CUBA - FORNECIMENTO E INSTALAÇÃO | m² | 8.93 | 8.93 |  |  | 0 | 8.93 | 950 | 1204.2201 | 0 | 0 | 0 | 8483.5 | 10753.68 | 10753.68 | 10753.68
18.1.16 | Cuba de aço inox 304, 25 cm de profundidade, inclusive acessórios | un | 1 | 1 |  |  | 0 | 1 | 210 | 266.196 | 0 | 0 | 0 | 210 | 266.19 | 266.19 | 266.19
18.1.17 | Torneira de Mesa Metal para Lavatório Bica Alta Cromado - Deca 1196.C.LNK, incluindo rabicho flexível em inox. - fornecimento e instalação | un | 22 | 22 |  |  | 0 | 22 | 490 | 621.1241 | 0 | 0 | 0 | 10780 | 13664.72 | 13664.72 | 13664.72
18.1.18 | Lavatório Hospitalar coletivo aço inox AISI 304 chapa 0,6mm, tipo calha, med . 1000x600x350mm C/ acabamento escovado, incluso torneira com acionamento pelo cotovelo - Fornecimento e instalação | un | 3 | 3 |  |  | 0 | 3 | 2480 | 3143.6483 | 0 | 0 | 0 | 7440 | 9430.94 | 9430.94 | 9430.94
18.1.19 | Tanque em aço inox, incluso torneira cromada e sifão PVC | un | 7 | 7 |  |  | 0 | 7 | 950 | 1204.2201 | 0 | 0 | 0 | 6650 | 8429.54 | 8429.54 | 8429.54
18.1.20 | Kit de alarme sem fio para WC PNE, composto por botoeira e sirene audiovisual - fornecimento e instalação | un | 43 | 43 |  |  | 0 | 43 | 300 | 380.28 | 0 | 0 | 0 | 12900 | 16352.04 | 16352.04 | 16352.04
18.1.21 | Cuba para Expurgo em inox 60X60, com saída 100mm, inclusive tampa, válvula de descarga e acessórios | un | 4 | 4 |  |  | 0 | 4 | 3852 | 4882.7956 | 0 | 0 | 0 | 15408 | 19531.18 | 19531.18 | 19531.18
19.0 | SERVIÇOS FINAIS | [5 empty] | 0 | 0 |  |  | 0 | 0 | 0 | 30555.67 | 38732.36 | 38732.36 | 38732.36
19.1.1 | Elaboração de Manual de manutenção e conservação da obra | un | 1 | 1 |  |  | 0 | 1 | 5076.55 | 6435.0353 | 0 | 0 | 0 | 5076.55 | 6435.03 | 6435.03 | 6435.03
19.1.2 | Limpeza final da obra | m² | 6369.78 | 6369.78 |  |  | 0 | 6369.78 | 4 | 5.0704 | 0 | 0 | 0 | 25479.12 | 32297.33 | 32297.33 | 32297.33
20.0 | CASA DE RESÍDUOS SÓLIDOS | [5 empty] | 0 | 0 |  |  | 235727.35 | 235727.35 | 235727.35 | 0 | 0 | 278334.38 | 42607.03
20.1 | SERVIÇOS INICIAIS | [9 empty] | 13860.8 | 13860.8 | 13860.8 | 0 | 0 | 13860.8 | 0
20.1.2 | LIMPEZA MANUAL DE VEGETAÇÃO EM TERRENO COM ENXADA. AF_03/2024 | m² |  | 89.94 | 89.94 | 89.94 | 89.94 | 0 |  | 3.42 | 307.59 | 307.59 | 307.59 | 0 | 0 | 307.59 | 0
20.1.3 | DEMOLIÇÃO DE ALVENARIA DE BLOCO FURADO, DE FORMA MANUAL, SEM REAPROVEITAMENTO. AF_09/2023 | m³ |  | 2.42 | 2.42 | 2.42 | 2.42 | 0 |  | 62.27 | 150.69 | 150.69 | 150.69 | 0 | 0 | 150.69 | 0
20.1.4 | Demolição de concreto com martelete e compressor | m³ |  | 0.24 | 0.24 | 0.24 | 0.24 | 0 |  | 544.85 | 130.76 | 130.76 | 130.76 | 0 | 0 | 130.76 | 0
20.1.5 | Tapume com telha metálica. | m² |  | 55.86 | 55.86 | 55.86 | 55.86 | 0 |  | 158.45 | 8851.01 | 8851.01 | 8851.01 | 0 | 0 | 8851.01 | 0
20.1.6 | LOCACAO CONVENCIONAL DE OBRA, UTILIZANDO GABARITO DE TÁBUAS CORRIDAS PONTALETADAS A CADA 2,00M - 2 UTILIZAÇÕES. | M |  | 46.5 | 46.5 | 46.5 | 46.5 | 0 |  | 95.07 | 4420.75 | 4420.75 | 4420.75 | 0 | 0 | 4420.75 | 0
20.2 | SERVIÇOS DE MOBILIZA DE TERRA | [5 empty] | 0 | 0 |  | 0 | 842.25 | 842.25 | 842.25 | 0 | 0 | 842.25 | 0
20.2.1 | ESCAVAÇÃO MANUAL PARA BLOCO DE COROAMENTO OU SAPATA (INCLUINDO ESCAVAÇÃO PARA COLOCAÇÃO DE FÔRMAS). AF_01/2024 | m³ |  | 7.61 | 7.61 | 7.61 | 7.61 | 0 |  | 101.408 | 771.71 | 771.71 | 771.71 | 0 | 0 | 771.71 | 0
20.2.2 | CARGA E DESCARGA MECANICA DE SOLO UTILIZANDO CAMINHAO BASCULANTE 6,0M3/16T E PA CARREGADEIRA SOBRE PNEUS 128 HP, CAPACIDADE DA CAÇAMBA 1,7 A 2,8 M3, PESO OPERACIONAL 11632 KG | m³ |  | 0 | 0 | 0 | 0 | 0 |  | 19.2802 | 0 | 0 | 0 | 0 | 0 | 0 | 0
20.2.3 | COMPACTAÇÃO MECÂNICA DE SOLO PARA EXECUÇÃO DE RADIER, PISO DE CONCRETO OU LAJE SOBRE SOLO, COM COMPACTADOR DE SOLOS TIPO PLACA VIBRATÓRIA. AF_09/2021 | m² |  | 92.75 | 92.75 | 92.75 | 92.75 | 0 |  | 0.76056 | 70.54 | 70.54 | 70.54 | 0 | 0 | 70.54 | 0
20.3 | FUNDAÇÃO E ESTRUTUTRA | [5 empty] | 0 | 0 |  | 0 | 77985.34 | 77985.34 | 77985.34 | 0 | 0 | 77985.34 | 0
20.3.1 | CONCRETO MAGRO PARA LASTRO, TRAÇO 1:4,5:4,5 (EM MASSA SECA DE CIMENTO/ AREIA MÉDIA/ BRITA 1) - PREPARO MECÂNICO COM BETONEIRA 400 L. AF_05/2021 | m³ |  | 5.0299 | 5.0299 | 5.0299 | 5.0299 | 0 |  | 56.2434 | 282.89 | 282.89 | 282.89 | 0 | 0 | 282.89 | 0
20.3.2 | CONCRETO FCK = 30MPA, TRAÇO 1:2,1:2,5 (EM MASSA SECA DE CIMENTO/ AREIA MÉDIA/ BRITA 1) - PREPARO MECÂNICO COM BETONEIRA 400 L. AF_05/2021 | m³ |  | 12.1693 | 12.1693 | 12.1693 | 12.1693 | 0 |  | 1205.1074 | 14665.37 | 14665.37 | 14665.37 | 0 | 0 | 14665.37 | 0
20.3.3 | ARMAÇÃO DE PILAR OU VIGA DE ESTRUTURA CONVENCIONAL DE CONCRETO ARMADO UTILIZANDO AÇO CA-60 DE 5.0 MM - MONTAGEM. AF_06/2022 | KG |  | 0 | 0 | 0 | 0 | 0 |  | 0 | 0 | 0 | 0 | 0 | 0 | 0 | 0
20.3.4 | ARMAÇÃO DE PILAR OU VIGA DE ESTRUTURA CONVENCIONAL DE CONCRETO ARMADO UTILIZANDO AÇO CA-50 DE 6,3 MM - MONTAGEM. AF_06/2022 | KG |  | 158.22 | 158.22 | 158.22 | 158.22 | 0 |  | 30.5238 | 4829.47 | 4829.47 | 4829.47 | 0 | 0 | 4829.47 | 0
20.3.5 | ARMAÇÃO DE PILAR OU VIGA DE ESTRUTURA CONVENCIONAL DE CONCRETO ARMADO UTILIZANDO AÇO CA-50 DE 8,0 MM - MONTAGEM. AF_06/2022 | KG |  | 65.63 | 65.63 | 65.63 | 65.63 | 0 |  | 28.1154 | 1845.21 | 1845.21 | 1845.21 | 0 | 0 | 1845.21 | 0
20.3.6 | ARMAÇÃO DE PILAR OU VIGA DE ESTRUTURA CONVENCIONAL DE CONCRETO ARMADO UTILIZANDO AÇO CA-50 DE 10,0 MM - MONTAGEM. AF_06/2022 | KG |  | 115.01 | 115.01 | 115.01 | 115.01 | 0 |  | 25.7069 | 2956.55 | 2956.55 | 2956.55 | 0 | 0 | 2956.55 | 0
20.3.7 | ARMAÇÃO DE PILAR OU VIGA DE ESTRUTURA CONVENCIONAL DE CONCRETO ARMADO UTILIZANDO AÇO CA-50 DE 12,5 MM - MONTAGEM. AF_06/2022 | KG |  | 234.29 | 234.29 | 234.29 | 234.29 | 0 |  | 23.2985 | 5458.6 | 5458.6 | 5458.6 | 0 | 0 | 5458.6 | 0
20.3.8 | FABRICAÇÃO DE FÔRMA PARA LAJES, EM CHAPA DE MADEIRA COMPENSADA PLASTIFICADA, E = 18 MM. AF_09/2020 | m² |  | 76 | 76 | 76 | 76 | 0 |  | 133.97 | 10181.72 | 10181.72 | 10181.72 | 0 | 0 | 10181.72 | 0
20.3.9 | Fabricação, montagem e desmontagem de fôrma de pilares retangulares e estruturas similares, pé-direito duplo, em chapa de madeira compensada plastificada, 10 utilizações. | m² |  | 81.87 | 81.87 | 81.87 | 81.87 | 0 |  | 76.056 | 6226.7 | 6226.7 | 6226.7 | 0 | 0 | 6226.7 | 0
20.3.10 | Fabricação, montagem e desmontagem de fôrma de viga, escoramento metálico, pé-direito duplo, em chapa de madeira resinada, 8 utilizações. | m² |  | 78.67 | 78.67 | 78.67 | 78.67 | 0 |  | 164.79 | 12964.02 | 12964.02 | 12964.02 | 0 | 0 | 12964.02 | 0
20.3.11 | Laje pré-fabricada treliçada para piso ou cobertura, intereixo 38cm, h=12cm, el. enchimento em EPS h=8cm, inclusive escoramento em madeira e capeamento 4cm. | m² |  | 91.38 | 91.38 | 91.38 | 91.38 | 0 |  | 203.27 | 18574.81 | 18574.81 | 18574.81 | 0 | 0 | 18574.81 | 0
20.4 | SERVIÇOS DE ALVENARIA |  |  | 0 |  |  | 0 | 0 |  | 0 | 29544.13 | 29544.13 | 29544.13 | 0 | 0 | 29544.13 | 0
20.4.1 | ALVENARIA DE VEDAÇÃO DE BLOCOS CERÂMICOS FURADOS NA HORIZONTAL DE 9X19X19 CM (ESPESSURA 9 CM) E ARGAMASSA DE ASSENTAMENTO COM PREPARO EM BETONEIRA. AF_12/2021 | m² |  | 205.53 | 205.53 | 205.53 | 205.53 | 0 |  | 127.7361 | 26253.59 | 26253.59 | 26253.59 | 0 | 0 | 26253.59 | 0
20.4.2 | ALVENARIA DE VEDAÇÃO COM ELEMENTO VAZADO DE CONCRETO (COBOGÓ) DE 7X50X50CM E ARGAMASSA DE ASSENTAMENTO COM PREPARO EM BETONEIRA. AF_05/2020 | m² |  | 8.64 | 8.64 | 8.64 | 8.64 | 0 |  | 282.26 | 2438.72 | 2438.72 | 2438.72 | 0 | 0 | 2438.72 | 0
20.4.3 | VERGA PRÉ-MOLDADA PARA JANELAS COM MAIS DE 1,5 M DE VÃO. | m |  | 9.6 | 9.6 | 9.6 | 9.6 | 0 |  | 88.732 | 851.82 | 851.82 | 851.82 | 0 | 0 | 851.82 | 0
20.5 | INSTALAÇÕES SANITÁRIAS | [5 empty] | 0 | 0 |  | 0 | 1953.23 | 1953.23 | 1953.23 | 0 | 0 | 3747.32 | 1794.09
20.5.1 | Ponto de esgoto com tubo de pvc rígido soldável de Ø 40 mm (lavatórios, mictórios, ralos sifonados, etc...) | un |  | 1 | 1 | 1 | 1 | 0 |  | 90.86 | 90.86 | 90.86 | 90.86 | 0 | 0 | 90.86 | 0
20.5.2 | Ponto de esgoto com tubo de pvc rígido soldável de Ø 50 mm (pias de cozinha,máquinas de lavar, etc...) | un |  | 5 | 5 | 5 | 5 | 0 |  | 141.1 | 705.5 | 705.5 | 705.5 | 0 | 0 | 705.5 | 0
20.5.3 | CAIXA SIFONADA, PVC, DN 100 X 100 X 50 MM, JUNTA ELÁSTICA, FORNECIDA E INSTALADA EM RAMAL DE DESCARGA OU EM RAMAL DE ESGOTO SANITÁRIO. AF_08/2022 | UN |  | 3 | 3 | 3 | 3 | 0 |  | 64.2673 | 192.8 | 192.8 | 192.8 | 0 | 0 | 192.8 | 0
20.5.4 | Torneira cromada para tanque/jardim, 1/2", ref.1153 C39, DECA ou similar | un |  | 5 | 5 | 5 | 5 | 0 |  | 192.8147 | 964.07 | 964.07 | 964.07 | 0 | 0 | 964.07 | 0
20.5.5 | LAVATÓRIO LOUÇA BRANCA COM COLUNA, 45 X 55CM OU EQUIVALENTE, PADRÃO MÉDIO - FORNECIMENTO E INSTALAÇÃO. AF_01/2020 | UN |  | 1 |  |  | 0 | 1 |  | 1172.9738 | 0 | 0 | 0 | 0 | 0 | 1172.97 | 1172.97
20.5.6 | Torneira de Mesa Metal para Lavatório Bica Alta Cromado - Deca 1196.C.LNK, incluindo rabicho flexível em inox. - fornecimento e instalação | un |  | 1 |  |  | 0 | 1 |  | 621.1241 | 0 | 0 | 0 | 0 | 0 | 621.12 | 621.12
20.6 | INSTALAÇÕES ELÉTRICAS E ILUMINAÇÃO | [5 empty] | 0 | 0 |  | 0 | 17118.22 | 17118.22 | 17118.22 | 0 | 0 | 20287.71 | 3169.49
20.6.1 | TOMADA DE EMBUTIR (2 MÓDULOS), 2P+T 10 A, INCLUINDO SUPORTE E PLACA - FORNECIMENTO E INSTALAÇÃO. MARCA/MODELO PIAL PLUS. | UN |  | 4 |  |  | 0 | 4 |  | 64.2724 | 0 | 0 | 0 | 0 | 0 | 257.08 | 257.08
20.6.2 | INTERRUPTOR SIMPLES (1 MÓDULO), 10A/250V, INCLUINDO SUPORTE E PLACA - FORNECIMENTO E INSTALAÇÃO MARCA/MODELO PIAL PLUS. | UN |  | 4 |  |  | 0 | 4 |  | 51.4179 | 0 | 0 | 0 | 0 | 0 | 205.67 | 205.67
20.6.3 | CABO ELETRÔNICO CATEGORIA 5E, INSTALADO EM EDIFICAÇÃO RESIDENCIAL - FORNECIMENTO E INSTALAÇÃO. AF_11/2019 | M |  | 716 | 716 | 716 | 716 | 0 |  | 14.4613 | 10354.28 | 10354.28 | 10354.28 | 0 | 0 | 10354.28 | 0
20.6.4 | Fornecimento e lançamento de cabo utp 4 pares cat 6 Marca SohoPlus ou Legrand | M |  | 80 | 80 | 80 | 80 | 0 |  | 17.6703 | 1413.62 | 1413.62 | 1413.62 | 0 | 0 | 1413.62 | 0
20.6.5 | Refletor Slim LED 100W de potência, branco Frio, 6500k, Autovolt, marca G-light ou similar | un |  | 5 |  |  | 0 | 5 |  | 148.1 | 0 | 0 | 0 | 0 | 0 | 740.5 | 740.5
20.6.6 | Quadro de distribuição de sobrepor, em resina termoplástica, para até 08 disjuntores, com barramento, padrão DIN, exclusive disjuntores | UND |  | 1 | 1 | 1 | 1 | 0 |  | 271.8937 | 271.89 | 271.89 | 271.89 | 0 | 0 | 271.89 | 0
20.6.7 | *Caixa de passagem cp2-080 (60x60x80cm) | un |  | 2 | 2 | 2 | 2 | 0 |  | 687.16 | 1374.32 | 1374.32 | 1374.32 | 0 | 0 | 1374.32 | 0
20.6.8 | CABO DE COBRE FLEXÍVEL ISOLADO, 6 MM², ANTI-CHAMA 0,6/1,0 KV, PARA CIRCUITOS TERMINAIS - FORNECIMENTO E INSTALAÇÃO. AF_03/2023 | M |  | 70 | 70 | 70 | 70 | 0 |  | 16.0681 | 1124.76 | 1124.76 | 1124.76 | 0 | 0 | 1124.76 | 0
20.6.9 | LUMINÁRIA ARANDELA TIPO TARTARUGA, DE SOBREPOR, COM 1 LÂMPADA LED DE 6 W, SEM REATOR - FORNECIMENTO E INSTALAÇÃO. AF_09/2024 | UN |  | 1 |  |  | 0 | 1 |  | 144.54 | 0 | 0 | 0 | 0 | 0 | 144.54 | 144.54
20.6.10 | Luminária Painel de LED de Embutir 24W Luz Branca 29,5x29,5cm - 4000K | UN |  | 10 |  |  | 0 | 10 |  | 157.4674 | 0 | 0 | 0 | 0 | 0 | 1574.67 | 1574.67
20.6.11 | RELÉ FOTOELÉTRICO PARA COMANDO DE ILUMINAÇÃO EXTERNA 1000 W - FORNECIMENTO E INSTALAÇÃO. AF_08/2020 | UN |  | 2 |  |  | 0 | 2 |  | 51.46 | 0 | 0 | 0 | 0 | 0 | 102.92 | 102.92
20.6.12 | Disjuntor termomagnetico monopolar 10 A, padrão DIN (linha branca) curva de disparo C, corrente de interrupção 5KA, marca Schneider | UN |  | 1 |  |  | 0 | 1 |  | 25.352 | 0 | 0 | 0 | 0 | 0 | 25.35 | 25.35
20.6.13 | Disjuntor termomagnetico monopolar 16 A, padrão DIN (linha branca) curva de disparo C, corrente de interrupção 5KA, marca Schneider | UN |  | 1 |  |  | 0 | 1 |  | 25.352 | 0 | 0 | 0 | 0 | 0 | 25.35 | 25.35
20.6.14 | Disjuntor termomagnetico monopolar 20 A, padrão DIN (Europeu - linha branca), curva B, corrente 5KA marca Schneider | UN |  | 1 |  |  | 0 | 1 |  | 25.352 | 0 | 0 | 0 | 0 | 0 | 25.35 | 25.35
20.6.15 | Disjuntor termomagnético monopolar 25 A, padrão DIN (linha branca), curva de disparo C, corrente de interrupção 5KA, marca Schneider | UN |  | 1 |  |  | 0 | 1 |  | 31.69 | 0 | 0 | 0 | 0 | 0 | 31.69 | 31.69
20.6.16 | Disjuntor termomagnetico monopolar 32 A, padrão DIN curva de disparo B, corrente de interrupção 5KA, marca Schneider | UN |  | 1 |  |  | 0 | 1 |  | 36.3732 | 0 | 0 | 0 | 0 | 0 | 36.37 | 36.37
20.6.17 | ELETRODUTO FLEXÍVEL CORRUGADO, PVC, DN 25 MM (3/4”), PARA CIRCUITOS TERMINAIS, INSTALADO EM PAREDE OU TETO - FORNECIMENTO E INSTALAÇÃO. Marca Tigre | M |  | 49.3 | 49.3 | 49.3 | 49.3 | 0 |  | 7.6056 | 374.95 | 374.95 | 374.95 | 0 | 0 | 374.95 | 0
20.6.18 | CAIXA RETANGULAR 4” X 2” MÉDIA (1,30 M DO PISO), PVC, INSTALADA EM PAREDE - FORNECIMENTO E INSTALAÇÃO. Marca Tigre. | UND |  | 14 | 14 | 14 | 14 | 0 |  | 3.8028 | 53.23 | 53.23 | 53.23 | 0 | 0 | 53.23 | 0
20.6.19 | CAIXA RETANGULAR 4” X 4” MÉDIA (1,30 M DO PISO), PVC, INSTALADA EM PAREDE - FORNECIMENTO E INSTALAÇÃO. Marca Tigre. | UND |  | 15 | 15 | 15 | 15 | 0 |  | 4.3986 | 65.97 | 65.97 | 65.97 | 0 | 0 | 65.97 | 0
20.6.20 | Cabo de cobre flexível isolado, 1,5 mm², anti-chama 450/750 v, para circuitos terminais - fornecimento e instalação. MARCA COBRECOM, PRYSMIAN, SIL, CORFIO, INDUSCABOS OU NAMBEI | m |  | 200 | 200 | 200 | 200 | 0 |  | 4.4366 | 887.32 | 887.32 | 887.32 | 0 | 0 | 887.32 | 0
20.6.21 | CABO DE COBRE FLEXÍVEL ISOLADO, 2,5 MM², ANTI-CHAMA 450/750 V, PARA CIRCUITOS TERMINAIS - FORNECIMENTO E INSTALAÇÃO. MARCA COBRECOM, PRYSMIAN, SIL, CORFIO, INDUSCABOS OU NAMBEI | M |  | 210 | 210 | 210 | 210 | 0 |  | 5.7042 | 1197.88 | 1197.88 | 1197.88 | 0 | 0 | 1197.88 | 0
20.7 | REVESTIMENTO | [5 empty] | 0 | 0 |  | 0 | 74634.99 | 74634.99 | 74634.99 | 0 | 0 | 89117.43 | 14482.44
20.7.1 | CHAPISCO APLICADO EM ALVENARIAS E ESTRUTURAS DE CONCRETO INTERNAS, COM COLHER DE PEDREIRO. ARGAMASSA TRAÇO 1:3 COM PREPARO EM BETONEIRA 400L. AF_10/2022 | m² |  | 218.31 | 218.31 | 218.31 | 218.31 | 0 |  | 7.2306 | 1578.52 | 1578.52 | 1578.52 | 0 | 0 | 1578.52 | 0
20.7.2 | CHAPISCO APLICADO EM ALVENARIA (COM PRESENÇA DE VÃOS) E ESTRUTURAS DE CONCRETO DE FACHADA, COM COLHER DE PEDREIRO. ARGAMASSA TRAÇO 1:3 COM PREPARO EM BETONEIRA 400L. | m² |  | 153.85 | 153.85 | 153.85 | 153.85 | 0 |  | 19.2802 | 2966.25 | 2966.25 | 2966.25 | 0 | 0 | 2966.25 | 0
20.7.3 | EMBOÇO OU MASSA ÚNICA EM ARGAMASSA TRAÇO 1:2:8, PREPARO MECÂNICO COM BETONEIRA 400 L, APLICADA MANUALMENTE EM SUPERFÍCIES EXTERNAS DA SACADA, ESPESSURA DE 25 MM, SEM USO DE TELA METÁLICA DE REFORÇO CONTRA FISSURAÇÃO. | m² |  | 153.85 | 153.85 | 153.85 | 153.85 | 0 |  | 99.6207 | 15326.64 | 15326.64 | 15326.64 | 0 | 0 | 15326.64 | 0
20.7.4 | EMBOÇO OU MASSA ÚNICA EM ARGAMASSA TRAÇO 1:2:8, PREPARO MECÂNICO COM BETONEIRA 400 L, APLICADA MANUALMENTE NAS PAREDES INTERNAS DA SACADA, ESPESSURA DE 25 MM, SEM USO DE TELA METÁLICA DE REFORÇO CONTRA FISSURAÇÃO. AF_08/2022 | m² |  | 218.31 | 218.31 | 218.31 | 218.31 | 0 |  | 48.2068 | 10524.03 | 10524.03 | 10524.03 | 0 | 0 | 10524.03 | 0
20.7.5 | REVESTIMENTO CERÂMICO PARA PAREDES INTERNAS COM PLACAS TIPO ESMALTADA DE DIMENSÕES 60X60 CM APLICADAS NA ALTURA INTEIRA DAS PAREDES. AF_02/2023_PE | m² |  | 218.31 | 218.31 | 218.31 | 218.31 | 0 |  | 112 | 24450.72 | 24450.72 | 24450.72 | 0 | 0 | 24450.72 | 0
20.7.6 | PISO CIMENTADO OU CAMADA REGULARIZADORA, TRAÇO 1:3 (CIMENTO E AREIA), ACABAMENTO LISO, ESPESSURA 2,0 CM, PREPARO MECÂNICO DA ARGAMASSA. | m² |  | 90.44 | 90.44 | 90.44 | 90.44 | 0 |  | 56.5603 | 5115.31 | 5115.31 | 5115.31 | 0 | 0 | 5115.31 | 0
20.7.7 | Lastro de concreto magro, aplicado em blocos de coroamento ou sapatas, espessura de 5 cm. | m² |  | 90.44 | 90.44 | 90.44 | 90.44 | 0 |  | 44.366 | 4012.46 | 4012.46 | 4012.46 | 0 | 0 | 4012.46 | 0
20.7.8 | REVESTIMENTO CERÂMICO PARA PISO COM PLACAS TIPO ESMALTADA DE DIMENSÕES 60X60 CM APLICADA EM AMBIENTES DE ÁREA ENTRE 5 M2 E 10 M2. AF_02/2023_PE | m² |  | 90.44 | 90.44 | 90.44 | 90.44 | 0 |  | 117.88 | 10661.06 | 10661.06 | 10661.06 | 0 | 0 | 10661.06 | 0
20.7.9 | Aplicação de fundo selador acrílico em paredes, uma demão. | m² |  | 153.85 |  |  | 0 | 153.85 |  | 7.2253 | 0 | 0 | 0 | 0 | 0 | 1111.61 | 1111.61
20.7.10 | Aplicação de fundo selador látex pva em teto, uma demão. | m² |  | 90.44 |  |  | 0 | 90.44 |  | 8.0366 | 0 | 0 | 0 | 0 | 0 | 726.82 | 726.82
20.7.11 | APLICAÇÃO E LIXAMENTO DE MASSA LÁTEX EM TETO, DUAS DEMÃOS. | m² |  | 90.44 |  |  | 0 | 90.44 |  | 40.1703 | 0 | 0 | 0 | 0 | 0 | 3632.99 | 3632.99
20.7.12 | Pintura acrilica semi brilho em paredes marca Sherwin Williams em tetos - duas demãos | m² |  | 90.44 |  |  | 0 | 90.44 |  | 37.76 | 0 | 0 | 0 | 0 | 0 | 3415.01 | 3415.01
20.7.13 | TEXTURA ACRÍLICA 1 DEMÃO EM PAREDES EXTERNAS, INCLUSO MONTAGEM DE ANDAIMES ATÉ 9,00mt DE ALTURA - MATERIAL E MDO | m² |  | 153.85 |  |  | 0 | 153.85 |  | 36.3732 | 0 | 0 | 0 | 0 | 0 | 5596.01 | 5596.01
20.8 | Esquadrias | [5 empty] | 0 | 0 |  | 0 | 0 | 0 | 0 | 0 | 0 | 14665.05 | 14665.05
20.8.1 | Kit porta pronta (P16), 1,00X210CM, tipo giro, 1 folha, em réguas de alumínio anodizado na cor branca - FORNECIMENTO E INSTALAÇÃO. | UND |  | 5 |  |  | 0 | 5 |  | 2933.0111 | 0 | 0 | 0 | 0 | 0 | 14665.05 | 14665.05
20.9 | FORRO | [5 empty] | 0 | 0 |  | 0 | 0 | 0 | 0 | 0 | 0 | 7825.7 | 7825.7
20.9.1 | Forro em drywall com placa / chapa de gesso acartonado, standard (st), cor branca, e = 12,5 mm, 1200 x 2400 mm, para ambientes comerciais, inclusive estrutura de fixação, conforme projeto | m² |  | 82.84 |  |  | 0 | 82.84 |  | 88.732 | 0 | 0 | 0 | 0 | 0 | 7350.55 | 7350.55
20.9.3 | ALÇAPÃO EM FORRO DRYWALL, ABERTURA 60X60cm - MATERIAL E MOB | UND |  | 6 |  |  | 0 | 6 |  | 79.1932 | 0 | 0 | 0 | 0 | 0 | 475.15 | 475.15
20.10 | COBERTURA | [5 empty] | 0 | 0 |  | 0 | 19788.39 | 19788.39 | 19788.39 | 0 | 0 | 19788.39 | 0
20.10.1 | FABRICAÇÃO E INSTALAÇÃO DE PONTALETES DE MADEIRA NÃO APARELHADA PARA TELHADOS COM ATÉ 2 ÁGUAS E COM TELHA ONDULADA DE FIBROCIMENTO, ALUMÍNIO OU PLÁSTICA EM EDIFÍCIO INSTITUCIONAL TÉRREO, INCLUSO TRANSPORTE VERTICAL. | m² |  | 86.185 | 86.185 | 86.185 | 86.185 | 0 |  | 31.6649 | 2729.03 | 2729.03 | 2729.03 | 0 | 0 | 2729.03 | 0
20.10.2 | TELHAMENTO COM TELHA ONDULADA DE FIBROCIMENTO E = 6 MM, COM RECOBRIMENTO LATERAL DE 1 1/4 DE ONDA PARA TELHADO COM INCLINAÇÃO MÁXIMA DE 10°, COM ATÉ 2 ÁGUAS, INCLUSO IÇAMENTO. AF_07/2019 | m² |  | 86.185 | 86.185 | 86.185 | 86.185 | 0 |  | 81.49 | 7023.21 | 7023.21 | 7023.21 | 0 | 0 | 7023.21 | 0
20.10.3 | CUMEEIRA PARA TELHA DE FIBROCIMENTO ESTRUTURAL E = 6 MM, INCLUSO ACESSÓRIOS DE FIXAÇÃO E IÇAMENTO. | m |  | 9 | 9 | 9 | 9 | 0 |  | 77.61 | 698.48 | 698.48 | 698.48 | 0 | 0 | 698.48 | 0
20.10.4 | CALHA DE CONCRETO 70X20cm COM IMPERMEABILIZACAO | m |  | 17.5 | 17.5 | 17.5 | 17.5 | 0 |  | 388.05 | 6790.87 | 6790.87 | 6790.87 | 0 | 0 | 6790.87 | 0
20.10.5 | Rufo de concreto armado fck=20mpa l=30cm e h=5cm | m |  | 24.05 | 24.05 | 24.05 | 24.05 | 0 |  | 51.0156 | 1226.92 | 1226.92 | 1226.92 | 0 | 0 | 1226.92 | 0
20.10.6 | Chapim de concreto pré-moldado | m |  | 41.65 | 41.65 | 41.65 | 41.65 | 0 |  | 31.69 | 1319.88 | 1319.88 | 1319.88 | 0 | 0 | 1319.88 | 0
20.11 | SERVIÇOS EXTRAS | [5 empty] | 0 | 0 |  | 0 | 0 | 0 | 0 | 0 | 0 | 670.26 | 670.26
20.11.1 | Limpeza final da obra | m² |  | 132.1925 |  |  | 0 | 132.1925 |  | 5.0704 | 0 | 0 | 0 | 0 | 0 | 670.26 | 670.26
TOTAL GERAL | [10 empty] | 374806.27 | 2166076.02 | 9541992 | 20732092.1423 | 26280000 | 28719537.48 | 19177545.48
DESCONTO DA MEDIÇÃO PARA MATERIAL COMPRADO(ADIANTADO) PELA LIGA: 50% MATERIAL - ESTACA HÉLICE CONTÍNUA, FUNDASOLOS, CONCRETO
DESCONTO DA MEDIÇÃO PARA MATERIAL COMPRADO (ADIANTADO) PELA LIGA: 35% MATERIAL AÇO - ITENS 3.1.7 a 3.1.13; 3.2.6 a 3.2.11; 4.1.2 a 4.1.9; 4.2.2 a 4.2.9; 4.3.3 a 4.3.9 | [11 empty] | 328296.45
DESCONTO DA MEDIÇÃO PARA MATERIAL COMPRADO (ADIANTADO) PELA LIGA: MATERIAL CONCRETO | [11 empty] | 151200.1
DESCONTO DA MEDIÇÃO PARA MATERIAL COMPRADO (ADIANTADO) PELA LIGA: MATERIAL ESCORAMENTO
VALOR LÍQUIDO A MEDIR (NOTA FISCAL) | [10 empty] | 304602.99 | 1686579.45 |  | 1855118.22
DESCONTOS | (preencher %) | VALOR (R$) |  |  | DESCONTOS | (preencher %) | VALOR (R$) |  |  | OUTROS DESCONTOS (R$) |  |  | LÍQUIDO À RECEBER (R$):
INSS: | 11% DE 35% | 64933.3 |  |  | Outros: |  |  |  |  | Desconto 1: | #REF!
ISS: | 5% DE 70,0% | 59030.28 |  |  | Caução: |  |  |  |  | Desconto 2: | #REF! |  | 1562615.87
PIS/COFINS/CSLL: | 0% |  |  |  | IRRF: |  |  |  |  | Desconto 3:
I S S
| VALOR DA FATURA |  |  | 1686579.45
| BASE DE CÁLCULO PARA ISS |  |  | 1180605.615
| PERCENTUAL DA BASE DE CÁLCULO |  |  | 70%
| VALOR DO ISS |  |  | 59030.28
| MATERIAL COMPRADO PELA LIGA | [10 empty] | VALOR QUITADO DA COMPRA DA LIGA
| NFE ARCELORMITTAL Nº 95448 |  | 2024-04-08 | 2024-04-08 | AÇO | 157132.11 | [5 empty] | MEDIÇÃO 01 |  | 2023-02-16
| NFE ARCELORMITTAL Nº 95614 |  | 2024-04-08 | 2024-04-08 | AÇO | 12663.81 | [5 empty] | MEDIÇÃO 02 |  | 2023-02-16 |  |  | 354202.96
| NFE ARCELORMITTAL Nº 96172 |  | 2024-05-09 | 2024-05-09 | AÇO | 60499.5 | [5 empty] | MEDIÇÃO 03 |  |  |  |  | 119528.5
| Nota Débito FUNDASOLOS Nº 310 |  | 2024-06-03 | 2024-06-03 | ESTACA | 60640 | [5 empty] | MEDIÇÃO 04 |  |  |  |  | 155349.44
| NFS-e FUNDASOLOS Nº 321 |  | 2024-06-03 | 2024-06-03 | ESTACA | 15160 | [5 empty] | MEDIÇÃO 05 |  |  |  |  | 118394.27
| NFS-e CIMENTO APODI Nº 3980 |  | 2024-06-04 | 2024-06-04 | ESTACA | 193505 | [5 empty] | MEDIÇÃO 06 |  |  |  |  | 146586.08
| NFE ARCELORMITTAL Nº 97157 |  | 2024-06-14 | 2024-06-14 | AÇO | 101107.04 | [5 empty] | MEDIÇÃO 07 |  |  |  |  | 136462.16
| NFS-e CIMENTO APODI Nº 4006 |  | 2024-06-19 | 2024-06-19 | ESTACA | 37190 | [5 empty] | MEDIÇÃO 08 |  |  |  |  | 263138.58
| NFE ARCELORMITTAL Nº 97355 |  | 2024-06-20 | 2024-06-20 | AÇO | 21981.17 | [5 empty] | MEDIÇÃO 09 |  |  |  |  | 117604.61
| Nota Débito FUNDASOLOS Nº 312 |  | 2024-06-20 | 2024-06-20 | ESTACA | 65870.5 | [5 empty] | MEDIÇÃO 10 |  |  |  |  | 167946.61
| NFS-e FUNDASOLOS Nº 323 |  | 2024-06-20 | 2024-06-20 | ESTACA | 16468 | [5 empty] | MEDIÇÃO 11 |  |  |  |  | 479496.55
| NFE GERDAU Nº 70601 |  | 2024-07-29 | 2024-07-29 | AÇO | 75035.9 | [5 empty] | MEDIÇÃO 12
| NFE GERDAU Nº 70618 |  | 2024-07-30 | 2024-07-30 | AÇO | 3201.96 | [5 empty] | MEDIÇÃO 13
| NFS-e CIMENTO APODI Nº 4093 |  | 2024-08-02 | 2024-08-02 | CONCRETO | 43780
| NFE GERDAU Nº 70708 |  | 2024-08-06 | 2024-08-06 | AÇO | 13904.88 | [10 empty] | 2058709.76
| NFE GERDAU Nº 70778 |  | 2024-08-12 | 2024-08-12 | AÇO | 171.67
| NFE GERDAU Nº 70790 |  | 2024-08-12 | 2024-08-12 | AÇO | 29223.44
| NFE GERDAU Nº 70833 |  | 2024-08-14 | 2024-08-14 | AÇO | 7038.13
| NFE GERDAU Nº 71244 |  | 2024-09-10 | 2024-09-10 | AÇO | 38536.79
| NFe CIMENTO APODI Nº 4171 |  | 2024-09-06 | 2024-09-06 | CONCRETO | 68671.32
| NFe CIMENTO APODI Nº 4190 |  | 2024-10-01 | 2024-10-01 | CONCRETO | 17795
| NFE ARCELORMITTAL Nº 100583 |  | 2024-10-16 | 2024-10-16 | AÇO | 86512.68
| NFe CIMENTO APODI Nº 4199 |  | 2024-10-07 | 2024-10-07 | CONCRETO | 55880
| Nfe ARCELORMITTAL Nº 101225 |  | 2024-11-06 | 2024-11-06 | AÇO | 38402.1
| Nfe ARCELORMITTAL Nº 101405 |  | 2024-11-13 | 2024-11-13 | AÇO | 82512.91
| NFL UNIMETAIS Nº 020235 |  | 2024-10-02 | 2024-10-02 | Escoram. | 17981.58
| NFL UNIMETAIS Nº 020234 |  | 2024-11-14 | 2024-11-14 | Escoram. | 27039.39
| NFL UNIMETAIS Nº 020235 |  | 2024-11-14 | 2024-11-14 | Escoram. | 42442.61
| Nfe ARCELORMITTAL Nº 101809 |  | 2024-11-28 | 2024-11-28 | AÇO | 128994.73
| NFL UNIMETAIS Nº 021152 |  | 2024-12-30 | 2024-12-30 | Escoram. | 52604.61
| Nfe ARCELORMITTAL Nº 102637 |  | 2024-12-30 | 2024-12-30 | AÇO | 3247.6
| Nfe ARCELORMITTAL Nº 102638 |  | 2024-12-30 | 2024-12-30 | AÇO | 20177.94
| Nfe ARCELORMITTAL Nº 102639 |  | 2024-12-30 | 2024-12-30 | AÇO | 97982.98
| Nfe ARCELORMITTAL Nº 102642 |  | 2024-12-30 | 2024-12-30 | AÇO | 10778.64
| Nfe ARCELORMITTAL Nº 103404 |  | 2025-01-30 | 2025-01-30 | AÇO | 33875.29
| NFe CIMENTO APODI Nº 4312 |  | 2025-01-10 | 2025-01-10 | CONCRETO | 226542.1
| Nfe ARCELORMITTAL Nº 103964 |  | 2025-02-17 | 2025-02-17 | AÇO | 18826.67
| NFE GERDAU Nº 73500 |  | 2025-02-14 | 2025-02-14 | AÇO | 22727.1
2006105.15
| DESCRIÇÃO DESCONTO | VALOR ACUM. DESC. |  |  |  | MATERIAL | VALOR COMPRA | REST. A DESC.
| ESTACA HELICE CONT. (CONC., AÇO, FUNDASOLOS) | 388833.5 |  |  |  | Estaca | 388833.5 | 0
| COMPRA AÇO | 1064535.04 |  |  |  | Aço | 1064535.04 | 0
| COMPRA CONCRETO APODI | 412668.42 |  |  |  | Concreto | 412668.42 | 0
| ESCORAMENTO UNIMETAIS | 192672.8 |  |  |  | Escoram. | 140068.19 | -52604.61
[6 empty] | Cobertura | 0 | 0
[6 empty] | Sprinkler | 0 | 0
[6 empty] | Elétrica | 0 | 0
[6 empty] | Esq. Aluminio | 0 | 0
[6 empty] | Drywall | 0 | 0
[7 empty] | 0 | 0
[7 empty] | 0 | 0
|  | 2058709.76 |  |  |  |  | 2006105.15 | -52604.61

## M.C. MED. 10 (hidden)
CONSTRUÇÃO DO ANEXO CECAN EM NATAL/RN.
MEMÓRIA DE CALCULO DE MEDIÇÃO Nº 10
1.2.2 ADMINISTRAÇÃO LOCAL DE OBRA
LOCAL |  | UND | COMP. | LARG. | ALT. | REPET. | CAMPO LIVRE | DESC. | TOTAL PARCIAL | OBSERVAÇÕES
ADM | Medição 01 | Mês |  |  |  |  | 0.412 |  | 0.412
ADM | Medição 02 | Vb |  |  |  |  | 0.716 |  | 0.716
ADM | Medição 03 | Vb |  |  |  |  | 0.432 |  | 0.432
ADM | Medição 04 | Vb |  |  |  |  | 0.536 |  | 0.536
ADM | Medição 05 | Vb |  |  |  |  | 0.666 |  | 0.666
ADM | Medição 06 | Vb |  |  |  |  | 0.594 |  | 0.594
ADM | Medição 07 | Vb |  |  |  |  | 0.598 |  | 0.598
ADM | Medição 08 | Vb |  |  |  |  | 0.778 |  | 0.778
ADM | Medição 09 | Vb |  |  |  |  | 0.424 |  | 0.424
ADM | Medição 10 | Vb |  |  |  |  | 0.458 |  | 0.458
0
[7 empty] | TOTAL |  | 5.614
[7 empty] | QUANT. PLAN. |  | 20
[6 empty] | MEDIÇÕES ANTERIORES |  |  | 5.156
[6 empty] | MEDIÇÃO 10 |  |  | 0.458
[6 empty] | QUANTIDADE A SER READEQUADA |  |  | 0
1.2.3 Atendimento as normas da legislação de segurança e medicina do trabalho, incluindo encargos intersindicais (alimentação e vale transportes, exames médicos, epi, epc), projeto e execução das instalações provisórias de energia (exceto consumo), inclusive laudos técnicos, fretes e transportes internos, (incluindo vertical), ferramentas e equipamentos necessários, iluminação e sinalização provisórias, seguro de vida de engenharia, materiais de consumo e limpeza do canteiro, segurança, combustíveis, equipamentos de proteção coletiva (projeto de linha de vida, projeto de execução de estruturas necessárias de trabalho em fachadas, bandejas de proteção e telas, laudos de inspeção de segurança), duto coletor de entulho, controle tecnológico dos materiais e ensaios, implantação e atendimento ao PGRCC.
LOCAL |  | UND | COMP. | LARG. | ALT. | REPET. | CAMPO LIVRE | DESC. | TOTAL PARCIAL | OBSERVAÇÕES
ADM | Medição 01 | Vb |  |  |  |  | 0.0206 |  | 0.0206
ADM | Medição 02 | Vb |  |  |  |  | 0.0358 |  | 0.0358
ADM | Medição 03 | Vb |  |  |  |  | 0.0216 |  | 0.0216
ADM | Medição 04 | Vb |  |  |  |  | 0.0268 |  | 0.0268
ADM | Medição 05 | Vb |  |  |  |  | 0.0333 |  | 0.0333
ADM | Medição 06 | Vb |  |  |  |  | 0.0297 |  | 0.0297
ADM | Medição 07 | Vb |  |  |  |  | 0.0299 |  | 0.0299
ADM | Medição 08 | Vb |  |  |  |  | 0.0389 |  | 0.0389
ADM | Medição 09 | Vb |  |  |  |  | 0.0212 |  | 0.0212
ADM | Medição 10 | Vb |  |  |  |  | 0.0229 |  | 0.0229
0
[7 empty] | TOTAL |  | 0.2807
[7 empty] | QUANT. PLAN. |  | 1
[6 empty] | MEDIÇÕES ANTERIORES |  |  | 0.2578
[6 empty] | MEDIÇÃO 10 |  |  | 0.0229
[6 empty] | QUANTIDADE A SER READEQUADA |  |  | 0
1.3.1 Tapume com telha metálica.
LOCAL |  | UND | COMP. | LARG. | ALT. | REPET. | CAMPO LIVRE | DESC. | TOTAL PARCIAL | OBSERVAÇÕES
CANTEIRO DE OBRAS | Medição 01 | UND | 64 |  | 2 |  |  |  | 128
0
[7 empty] | TOTAL |  | 128
[7 empty] | QUANT. PLAN. |  | 128
MEDIÇÕES ANTERIORES
[6 empty] | MEDIÇÃO 01 |  |  | 128
[6 empty] | QUANTIDADE A SER READEQUADA |  |  | 0
1.3.3 Execução de escritório em canteiro de obra em chapa de madeira compensada, não incluso mobiliário e equipamentos.
LOCAL |  | UND | COMP. | LARG. | ALT. | REPET. | CAMPO LIVRE | DESC. | TOTAL PARCIAL | OBSERVAÇÕES
CANTEIRO DE OBRAS | Medição 01 | m² | 7.5 | 4 |  |  |  |  | 30
CANTEIRO DE OBRAS | Medição 02 | m² | 2.5 | 4 |  |  |  |  | 10
[7 empty] | TOTAL |  | 40
[7 empty] | QUANT. PLAN. |  | 40
[6 empty] | MEDIÇÕES ANTERIORES |  |  | 30
[6 empty] | MEDIÇÃO 02 |  |  | 10
[6 empty] | QUANTIDADE A SER READEQUADA |  |  | 0
1.3.4 Execução de almoxarifado em canteiro de obra em chapa de madeira compensada, incluso prateleiras.
LOCAL |  | UND | COMP. | LARG. | ALT. | REPET. | CAMPO LIVRE | DESC. | TOTAL PARCIAL | OBSERVAÇÕES
CANTEIRO DE OBRAS | Medição 01 | UND | 12 | 4 |  |  |  |  | 48
CANTEIRO DE OBRAS | Medição 02 | UND | 5 | 4 |  |  |  |  | 20
[7 empty] | TOTAL |  | 68
[7 empty] | QUANT. PLAN. |  | 68
[6 empty] | MEDIÇÕES ANTERIORES |  |  | 48
[6 empty] | MEDIÇÃO 02 |  |  | 20
[6 empty] | QUANTIDADE A SER READEQUADA |  |  | 0
1.3.5 Barracão aberto para apoio à produção (carpintaria, central de armação, oficina, etc.) c/ tesouras, telha 4mm, piso em concreto desempolado
LOCAL |  | UND | COMP. | LARG. | ALT. | REPET. | CAMPO LIVRE | DESC. | TOTAL PARCIAL | OBSERVAÇÕES
CANTEIRO DE OBRAS | Medição 01 | UND | 15 | 4 |  |  |  |  | 60
0
[7 empty] | TOTAL |  | 60
[7 empty] | QUANT. PLAN. |  | 60
MEDIÇÕES ANTERIORES
[6 empty] | MEDIÇÃO 01 |  |  | 60
[6 empty] | QUANTIDADE A SER READEQUADA |  |  | 0
1.3.6 Execução de sanitário e vestiário em canteiro de obra em chapa de madeira compensada, não incluso mobiliário.
LOCAL |  | UND | COMP. | LARG. | ALT. | REPET. | CAMPO LIVRE | DESC. | TOTAL PARCIAL | OBSERVAÇÕES
CANTEIRO DE OBRAS | Medição 01 | UND | 5 | 4 |  |  |  |  | 20
CANTEIRO DE OBRAS | Medição 02 | UND | 10 | 4 |  |  |  |  | 40
[7 empty] | TOTAL |  | 60
[7 empty] | QUANT. PLAN. |  | 60
[6 empty] | MEDIÇÕES ANTERIORES |  |  | 20
[6 empty] | MEDIÇÃO 02 |  |  | 40
[6 empty] | QUANTIDADE A SER READEQUADA |  |  | 0
1.3.7 Execução de refeitório em canteiro de obra em chapa de madeira compensada, não incluso mobiliário e equipamentos.
LOCAL |  | UND | COMP. | LARG. | ALT. | REPET. | CAMPO LIVRE | DESC. | TOTAL PARCIAL | OBSERVAÇÕES
CANTEIRO DE OBRAS | Medição 01 | UND | 5 | 4 |  |  |  |  | 20
CANTEIRO DE OBRAS | Medição 01 | UND | 7.5 | 4 |  |  |  |  | 30
[7 empty] | TOTAL |  | 50
[7 empty] | QUANT. PLAN. |  | 50
[6 empty] | MEDIÇÕES ANTERIORES |  |  | 20
[6 empty] | MEDIÇÃO 02 |  |  | 30
[6 empty] | QUANTIDADE A SER READEQUADA |  |  | 0
1.4.6 Escavação, carga e transporte de material de 1ª categoria - DMT de 1.000 a 1.200 m - Escavadeira
LOCAL |  | UND | COMP. | LARG. | ALT. | REPET. | CAMPO LIVRE | DESC. | TOTAL PARCIAL | OBSERVAÇÕES
ÁREA DE CONSTRUÇÃO | Medição 01 | m³ | 1616.87 |  | 0.75 |  |  |  | 1212.6525
ÁREA DE CONSTRUÇÃO | Medição 03 | m³ | 1616.87 |  | 0.25 |  |  |  | 404.2175
0
[7 empty] | TOTAL |  | 1616.87
[7 empty] | QUANT. PLAN. |  | 4350
[6 empty] | MEDIÇÕES ANTERIORES |  |  | 1616.87
[6 empty] | MEDIÇÃO 05 |  |  | 0
[6 empty] | QUANTIDADE A SER READEQUADA |  |  | 0
1.4.7 CARGA, MANOBRA E DESCARGA DE SOLOS E MATERIAIS GRANULARES EM CAMINHÃO BASCULANTE 6 M³ - CARGA COM ESCAVADEIRA HIDRÁULICA (CAÇAMBA DE 1,20 M³ / 155 HP) E DESCARGA LIVRE (UNIDADE: M3).
LOCAL |  | UND | COMP. | LARG. | ALT. | REPET. | CAMPO LIVRE | DESC. | TOTAL PARCIAL | OBSERVAÇÕES
ÁREA DE CONSTRUÇÃO | Medição 01 | m³ | 1616.87 |  | 0.75 |  |  |  | 1212.6525
ÁREA DE CONSTRUÇÃO | Medição 03 | m³ | 1616.87 |  | 0.25 |  |  |  | 404.2175
ÁREA DE CONSTRUÇÃO | Medição 03 | m³ | 922 |  | 0.5 |  |  |  | 461
RETIRADA DE ENTULHO E ATERRO | Medição 06 | m³ | 15 |  | 25 |  |  |  | 375
RETIRADA DE ENTULHO E ATERRO | Medição 06 | m³ | 15 |  | 25 |  |  |  | 375
0
[7 empty] | TOTAL |  | 2827.87
[7 empty] | QUANT. PLAN. |  | 3985
[6 empty] | MEDIÇÕES ANTERIORES |  |  | 2452.87
[6 empty] | MEDIÇÃO 07 |  |  | 375
[6 empty] | QUANTIDADE A SER READEQUADA |  |  | 0
1.4.8 TRANSPORTE COM CAMINHÃO BASCULANTE DE 10 M³, EM VIA URBANA PAVIMENTADA, DMT ATÉ 30 KM (UNIDADE: M3XKM).
LOCAL |  | UND | COMP. | LARG. | ALT. | REPET. | CAMPO LIVRE | DESC. | TOTAL PARCIAL | OBSERVAÇÕES
BOTAFORA, MOVIMENTAÇÃO | Medição 01 | M3XKM |  |  |  |  | 8200 |  | 8200
ÁREA DE CONSTRUÇÃO | Medição 03 | m³ | 1616.87 |  | 0.25 | 30 |  |  | 12126.525
ÁREA DE CONSTRUÇÃO | Medição 03 | m³ | 922 |  | 0.5 | 30 |  |  | 13830
RETIRADA DE ENTULHO E ATERRO | Medição 06 | m³ | 15 |  | 25 | 30 |  |  | 11250
RETIRADA DE ENTULHO E ATERRO | Medição 06 | m³ | 15 |  | 25 | 30 |  |  | 11250
0
[7 empty] | TOTAL |  | 56656.525
[7 empty] | QUANT. PLAN. |  | 119550
[6 empty] | MEDIÇÕES ANTERIORES |  |  | 45406.525
[6 empty] | MEDIÇÃO 07 |  |  | 11250
[6 empty] | QUANTIDADE A SER READEQUADA |  |  | 0
2.1.3 Execução de estaca hélice contínua monitorada Ø 400mm, concreto fck=35Mpa, inclusive aço, bombeamento e perfuratriz; exclusive mobilização e desmobilização de equipamento
LOCAL |  | UND | COMP. | LARG. | ALT. | REPET. | CAMPO LIVRE | DESC. | TOTAL PARCIAL | OBSERVAÇÕES
ESTACAS | Medição 02 | M | 10 | 1.125 |  | 147 |  |  | 1653.75
ESTACAS | Medição 03 | M | 10 | 1.125 |  | 26 |  |  | 292.5
0
[7 empty] | TOTAL |  | 1946.25
[7 empty] | QUANT. PLAN. |  | 1837
[6 empty] | MEDIÇÕES ANTERIORES |  |  | 1653.75
[6 empty] | MEDIÇÃO 02 |  |  | 183.25
[6 empty] | QUANTIDADE A SER READEQUADA |  |  | 109.25
2.1.4 Carga, manobra e descarga de solos e materiais granulares em caminhão basculante 6 m³ - carga com escavadeira hidráulica (caçamba de 1,20 m³ / 155 hp) e descarga livre (unidade: m3).
LOCAL |  | UND | COMP. | LARG. | ALT. | REPET. | CAMPO LIVRE | DESC. | TOTAL PARCIAL | OBSERVAÇÕES
ESTACAS | Medição 02 | M3 | 183.25 | 0.16 |  |  |  |  | 29.32
0
[7 empty] | TOTAL |  | 29.32
[7 empty] | QUANT. PLAN. |  | 293.92
MEDIÇÕES ANTERIORES
[6 empty] | MEDIÇÃO 02 |  |  | 29.32
[6 empty] | QUANTIDADE A SER READEQUADA |  |  | 0
2.1.5 Transporte com caminhão basculante de 10 m³, em via urbana pavimentada, adicional para dmt excedente a 30 km (unidade: m3xkm).
LOCAL |  | UND | COMP. | LARG. | ALT. | REPET. | CAMPO LIVRE | DESC. | TOTAL PARCIAL | OBSERVAÇÕES
ESTACAS | Medição 02 | M3XKM | 183.25 | 0.16 |  | 30 |  |  | 879.6
0
[7 empty] | TOTAL |  | 879.6
[7 empty] | QUANT. PLAN. |  | 8817.6
MEDIÇÕES ANTERIORES
[6 empty] | MEDIÇÃO 02 |  |  | 879.6
[6 empty] | QUANTIDADE A SER READEQUADA |  |  | 0
2.1.6 Arrasamento mecanico de estaca de concreto armado, diametros de até 40 cm.
LOCAL |  | UND | COMP. | LARG. | ALT. | REPET. | CAMPO LIVRE | DESC. | TOTAL PARCIAL | OBSERVAÇÕES
ESTACAS | Medição 02 | UND |  |  |  |  | 40 |  | 40
ESTACAS | Medição 03 | UND |  |  |  |  | 133 |  | 133
0
[7 empty] | TOTAL |  | 173
[7 empty] | QUANT. PLAN. |  | 167
[6 empty] | MEDIÇÕES ANTERIORES |  |  | 40
[6 empty] | MEDIÇÃO 02 |  |  | 127
[6 empty] | QUANTIDADE A SER READEQUADA |  |  | 6
2.1.7 Prova de carga estática em estaca
LOCAL |  | UND | COMP. | LARG. | ALT. | REPET. | CAMPO LIVRE | DESC. | TOTAL PARCIAL | OBSERVAÇÕES
PROVA DE CARGA | Medição 02 | UND |  |  |  |  | 1 |  | 1
PROVA DE CARGA | Medição 03 | UND |  |  |  |  | 1 |  | 1
0
[7 empty] | TOTAL |  | 2
[7 empty] | QUANT. PLAN. |  | 2
[6 empty] | MEDIÇÕES ANTERIORES |  |  | 1
[6 empty] | MEDIÇÃO 02 |  |  | 1
[6 empty] | QUANTIDADE A SER READEQUADA |  |  | 0
3.1.6 Lastro de concreto magro, aplicado em blocos de coroamento ou sapatas, espessura de 5 cm.
LOCAL |  | UND | COMP. | LARG. | ALT. | REPET. | CAMPO LIVRE | DESC. | TOTAL PARCIAL | OBSERVAÇÕES
B-01 | Medição 03 | M2 | 2.3 | 1.3 |  |  |  |  | 2.99
B-02 | Medição 03 | M2 | 2.6 | 2.6 |  |  |  |  | 6.76
B-03 | Medição 03 | M2 | 2.6 | 2.6 |  |  |  |  | 6.76
B-04 | Medição 03 | M2 | 2.3 | 1.3 |  |  |  |  | 2.99
B-05 | Medição 03 | M2 | 1.4 | 1.4 |  |  |  |  | 1.96
B-06 | Medição 03 | M2 |  |  |  |  | 3.29 |  | 3.29
B-07 | Medição 03 | M2 | 2.6 | 2.6 |  |  |  |  | 6.76
B-08 | Medição 03 | M2 | 2.6 | 2.6 |  |  |  |  | 6.76
B-09 | Medição 03 | M2 | 2.6 | 2.6 |  |  |  |  | 6.76
B-10 | Medição 03 | M2 | 1.4 | 1.4 |  |  |  |  | 1.96
B-11 | Medição 03 | M2 |  |  |  |  | 3.29 |  | 3.29
B-12 | Medição 03 | M2 | 2.6 | 2.6 |  |  |  |  | 6.76
B-13 | Medição 03 | M2 | 2.6 | 2.6 |  |  |  |  | 6.76
B-14 | Medição 03 | M2 | 2.6 | 2.6 |  |  |  |  | 6.76
B-15 | Medição 03 | M2 | 1.4 | 1.4 |  |  |  |  | 1.96
B-16 | Medição 03 | M2 | 2.3 | 1.3 |  |  |  |  | 2.99
B-17 | Medição 03 | M2 | 2.3 | 1.3 |  |  |  |  | 2.99
B-18 | Medição 03 | M2 |  |  |  |  | 3.29 |  | 3.29
B-19 | Medição 04 | M2 | 3.54 | 3.54 |  |  |  |  | 12.5316
B-20 | Medição 04 | M2 | 2.6 | 2.6 |  |  |  |  | 6.76
B-21 | Medição 04 | M2 | 3.8 | 1.4 |  |  |  |  | 5.32
B-22/23 | Medição 04 | M2 | 2.6 | 2.6 |  |  |  |  | 6.76
B-24/25 | Medição 04 | M2 | 2.6 | 2.6 |  |  |  |  | 6.76
B-26/27 | Medição 04 | M2 | 3.8 | 2.6 |  |  |  |  | 9.88
B-28/29 | Medição 04 | M2 | 2.6 | 2.6 |  |  |  |  | 6.76
B-30 | Medição 04 | M2 |  |  |  |  | 3.29 |  | 3.29
B-35 | Medição 04 | M2 | 3.54 | 3.54 |  |  |  |  | 12.5316
B-36 | Medição 04 | M2 | 3.8 | 2.6 |  |  |  |  | 9.88
B-37 | Medição 04 | M2 | 3.8 | 2.6 |  |  |  |  | 9.88
B-38 | Medição 04 | M2 | 2.6 | 2.6 |  |  |  |  | 6.76
B-39 | Medição 04 | M2 | 1.4 | 1.4 |  |  |  |  | 1.96
B-40 | Medição 04 | M2 | 1.4 | 1.4 |  |  |  |  | 1.96
B-41 | Medição 04 | M2 | 1.4 | 1.4 |  |  |  |  | 1.96
B-42 | Medição 04 | M2 | 1.4 | 1.4 |  |  |  |  | 1.96
B-43 | Medição 04 | M2 | 2.6 | 2.6 |  |  |  |  | 6.76
B-46 | Medição 04 | M2 | 2.6 | 2.6 |  |  |  |  | 6.76
B-47 | Medição 04 | M2 | 2.6 | 2.6 |  |  |  |  | 6.76
B-48 | Medição 04 | M2 | 2.6 | 2.6 |  |  |  |  | 6.76
B-49 | Medição 04 | M2 | 1.4 | 1.4 |  |  |  |  | 1.96
B-50 | Medição 04 | M2 | 1.4 | 1.4 |  |  |  |  | 1.96
B-51 | Medição 04 | M2 | 2.6 | 2.6 |  |  |  |  | 6.76
B-52 | Medição 04 | M2 | 2.6 | 2.6 |  |  |  |  | 6.76
B-53 | Medição 04 | M2 | 2.3 | 1.3 |  |  |  |  | 2.99
B-44 | Medição 05 | M2 | 3.8 | 2.4 |  |  |  |  | 9.12
B-45 | Medição 05 | M2 | 3.8 | 2.4 |  |  |  |  | 9.12
B-31 | Medição 05 | M2 | 2.3 | 1.3 |  |  |  |  | 2.99
B-32 | Medição 05 | M2 | 2.3 | 1.3 |  |  |  |  | 2.99
B-33 | Medição 05 | M2 |  |  |  |  | 4.85 |  | 4.85
B-34 | Medição 05 | M2 |  |  |  |  | 4.85 |  | 4.85
| Medição 05 | M2 |  |  |  |  | 0.00022538 |  | 0.00022538
| Medição 05 | M2 | [6 empty] | 0
| Medição 05 | M2 | [6 empty] | 0
0
[7 empty] | TOTAL |  | 268.1334
[7 empty] | QUANT. PLAN. |  | 233.48
[6 empty] | MEDIÇÕES ANTERIORES |  |  | 168.2292
[6 empty] | MEDIÇÃO 05 |  |  | 65.251
[6 empty] | QUANTIDADE A SER READEQUADA |  |  | 34.6534
3.1.7 Armação de bloco, viga baldrame e sapata utilizando aço ca-60 de 5 mm - montagem.
LOCAL |  | UND | COMP. | LARG. | ALT. | REPET. | CAMPO LIVRE | DESC. | TOTAL PARCIAL | OBSERVAÇÕES
01/FUND | Medição 03 | kg | 1014 | 0.154 | 1.1 |  |  |  | 171.7716
02/FUND | Medição 04 | kg | [6 empty] | 0
excedente item 3.1.8 | Medição 05 | kg | 123.508 |  |  | 0.25 |  |  | 30.877
0
[7 empty] | TOTAL |  | 202.6486
[7 empty] | QUANT. PLAN. |  | 190.3
[6 empty] | MEDIÇÕES ANTERIORES |  |  | 171.7716
[6 empty] | MEDIÇÃO 04 |  |  | 18.5284
[6 empty] | QUANTIDADE A SER READEQUADA |  |  | 12.3486
3.1.8 Armação de bloco, viga baldrame ou sapata utilizando aço ca-50 de 6,3 mm - montagem. af_06/2017
LOCAL |  | UND | COMP. | LARG. | ALT. | REPET. | CAMPO LIVRE | DESC. | TOTAL PARCIAL | OBSERVAÇÕES
01/FUND | Medição 03 | kg | 333 | 0.245 | 1.1 |  |  |  | 89.7435
02/FUND | Medição 04 | kg | 411 | 0.245 | 1.1 |  |  |  | 110.7645
0
[7 empty] | TOTAL |  | 200.508
[7 empty] | QUANT. PLAN. |  | 77
[6 empty] | MEDIÇÕES ANTERIORES |  |  | 77
[6 empty] | MEDIÇÃO 04 |  |  | 0
[6 empty] | QUANTIDADE A SER READEQUADA |  |  | 123.508
3.1.9 Armação de bloco, viga baldrame ou sapata utilizando aço ca-50 de 8 mm - montagem.
LOCAL |  | UND | COMP. | LARG. | ALT. | REPET. | CAMPO LIVRE | DESC. | TOTAL PARCIAL | OBSERVAÇÕES
01/FUND | Medição 03 | kg | 938 | 0.395 | 1.1 |  |  |  | 407.561
02/FUND | Medição 04 | kg | 197 | 0.395 | 1.1 |  |  |  | 85.5965
excedente item 3.1.8 | Medição 05 | kg | 123.508 |  |  | 0.75 |  |  | 92.631
0
[7 empty] | TOTAL |  | 585.7885
[7 empty] | QUANT. PLAN. |  | 566.5
[6 empty] | MEDIÇÕES ANTERIORES |  |  | 493.1575
[6 empty] | MEDIÇÃO 04 |  |  | 73.3425
[6 empty] | QUANTIDADE A SER READEQUADA |  |  | 19.2885
3.1.10 Armação de bloco, viga baldrame ou sapata utilizando aço ca-50 de 10 mm - montagem.
LOCAL |  | UND | COMP. | LARG. | ALT. | REPET. | CAMPO LIVRE | DESC. | TOTAL PARCIAL | OBSERVAÇÕES
01/FUND | Medição 03 | kg | 737 | 0.617 | 1.1 |  |  |  | 500.2019
02/FUND | Medição 04 | kg | 1837 | 0.617 | 1.1 |  |  |  | 1246.7719
0
[7 empty] | TOTAL |  | 1746.9738
[7 empty] | QUANT. PLAN. |  | 1663.2
[6 empty] | MEDIÇÕES ANTERIORES |  |  | 500.2019
[6 empty] | MEDIÇÃO 04 |  |  | 1162.9981
[6 empty] | QUANTIDADE A SER READEQUADA |  |  | 83.7738
3.1.11 Armação de bloco, viga baldrame ou sapata utilizando aço ca-50 de 12,5 mm - montagem.
LOCAL |  | UND | COMP. | LARG. | ALT. | REPET. | CAMPO LIVRE | DESC. | TOTAL PARCIAL | OBSERVAÇÕES
01/FUND | Medição 03 | kg | 3329 | 0.963 | 1.1 |  |  |  | 3526.4097
02/FUND | Medição 04 | kg | 2624 | 0.963 | 1.1 |  |  |  | 2779.6032
0
[7 empty] | TOTAL |  | 6306.0129
[7 empty] | QUANT. PLAN. |  | 4944.5
[6 empty] | MEDIÇÕES ANTERIORES |  |  | 3541.0573
[6 empty] | MEDIÇÃO 04 |  |  | 1403.4427
[6 empty] | QUANTIDADE A SER READEQUADA |  |  | 1361.5129
3.1.12 Armação de bloco, viga baldrame ou sapata utilizando aço ca-50 de 16 mm - montagem.
LOCAL |  | UND | COMP. | LARG. | ALT. | REPET. | CAMPO LIVRE | DESC. | TOTAL PARCIAL | OBSERVAÇÕES
01/FUND | Medição 03 | kg | [6 empty] | 0
02/FUND | Medição 04 | kg | 67 | 1.578 | 1.1 |  |  |  | 116.2986
0
[7 empty] | TOTAL |  | 116.2986
[7 empty] | QUANT. PLAN. |  | 115.5
[6 empty] | MEDIÇÕES ANTERIORES |  |  | 115.5
[6 empty] | MEDIÇÃO 04 |  |  | 0
[6 empty] | QUANTIDADE A SER READEQUADA |  |  | 0.7986
3.1.13 Armação de bloco, viga baldrame ou sapata utilizando aço ca-50 de 20 mm - montagem.
LOCAL |  | UND | COMP. | LARG. | ALT. | REPET. | CAMPO LIVRE | DESC. | TOTAL PARCIAL | OBSERVAÇÕES
01/FUND | Medição 03 | kg | 369 | 2.466 | 1.1 |  |  |  | 1000.9494 | aço 20.0mm
01/FUND | Medição 03 | kg | 623 | 3.853 | 1.1 |  |  |  | 2640.4609 | aço 25.0mm
02/FUND | Medição 04 | kg | 1522 | 2.466 | 1.1 |  |  |  | 4128.5772 | aço 20.0mm
0
[7 empty] | TOTAL |  | 7769.9875
[7 empty] | QUANT. PLAN. |  | 7195.1
[6 empty] | MEDIÇÕES ANTERIORES |  |  | 3641.4103
[6 empty] | MEDIÇÃO 04 |  |  | 3553.6897
[6 empty] | QUANTIDADE A SER READEQUADA |  |  | 574.8875
3.1.15 Concreto simples usinado fck=35mpa, bombeado, lançado e adensado na infraestrutura
LOCAL |  | UND | COMP. | LARG. | ALT. | REPET. | CAMPO LIVRE | DESC. | TOTAL PARCIAL | OBSERVAÇÕES
B-01 | Medição 03 | m³ | 1.9 | 0.9 | 0.7 |  |  |  | 1.197
B-02 | Medição 03 | m³ | 2.2 | 2.2 | 1.1 |  |  |  | 5.324
B-03 | Medição 03 | m³ | 2.2 | 2.2 | 1.1 |  |  |  | 5.324
B-04 | Medição 03 | m³ | 1.9 | 0.9 | 1 |  |  |  | 1.71
B-05 | Medição 03 | m³ | 1 | 1 | 0.9 |  |  |  | 0.9
B-06 | Medição 03 | m³ |  |  |  |  | 2.9561 |  | 2.9561
B-07 | Medição 03 | m³ | 2.2 | 2.2 | 1.1 |  |  |  | 5.324
B-08 | Medição 03 | m³ | 2.2 | 2.2 | 1.1 |  |  |  | 5.324
B-09 | Medição 03 | m³ | 2.2 | 2.2 | 1.1 |  |  |  | 5.324
B-10 | Medição 03 | m³ | 1 | 1 | 0.7 |  |  |  | 0.7
B-11 | Medição 03 | m³ |  |  |  |  | 2.9561 |  | 2.9561
B-12 | Medição 03 | m³ | 2.2 | 2.2 | 1.1 |  |  |  | 5.324
B-13 | Medição 03 | m³ | 2.2 | 2.2 | 1.1 |  |  |  | 5.324
B-14 | Medição 03 | m³ | 2.2 | 2.2 | 1.1 |  |  |  | 5.324
B-15 | Medição 03 | m³ | 1 | 1 | 0.7 |  |  |  | 0.7
B-16 | Medição 03 | m³ | 1.9 | 0.9 | 0.7 |  |  |  | 1.197
B-17 | Medição 03 | m³ | 1.9 | 0.9 | 0.7 |  |  |  | 1.197
B-18 | Medição 03 | m³ |  |  |  |  | 2.9561 |  | 2.9561
B-19 | Medição 04 | m³ | 3.14 | 3.14 | 2.1 |  |  |  | 20.7052
B-20 | Medição 04 | m³ | 2.2 | 2.2 | 1.1 |  |  |  | 5.324
B-21 | Medição 04 | m³ | 3.4 | 1 | 1.2 |  |  |  | 4.08
B-22/23 | Medição 04 | m³ | 2.2 | 2.2 | 1.1 |  |  |  | 5.324
B-24/25 | Medição 04 | m³ | 2.2 | 2.2 | 1.1 |  |  |  | 5.324
B-26/27 | Medição 04 | m³ | 3.4 | 2.2 | 1.34 |  |  |  | 10.0232
B-28/29 | Medição 04 | m³ | 2.2 | 2.2 | 1.1 |  |  |  | 5.324
B-30 | Medição 04 | m³ |  |  |  |  | 2.9561 |  | 2.9561
B-35 | Medição 04 | m³ | 3.14 | 3.14 | 2.1 |  |  |  | 20.7052
B-36 | Medição 04 | m³ | 3.4 | 2.2 | 1.1 |  |  |  | 8.228
B-37 | Medição 04 | m³ | 3.4 | 2.2 | 1.1 |  |  |  | 8.228
B-38 | Medição 04 | m³ | 2.2 | 2.2 | 1.1 |  |  |  | 5.324
B-39 | Medição 04 | m³ | 1 | 1 | 0.7 |  |  |  | 0.7
B-40 | Medição 04 | m³ | 1 | 1 | 0.7 |  |  |  | 0.7
B-41 | Medição 04 | m³ | 1 | 1 | 0.7 |  |  |  | 0.7
B-42 | Medição 04 | m³ | 1 | 1 | 0.7 |  |  |  | 0.7
B-43 | Medição 04 | m³ | 2.2 | 2.2 | 1.1 |  |  |  | 5.324
B-46 | Medição 04 | m³ | 2.2 | 2.2 | 1.1 |  |  |  | 5.324
B-47 | Medição 04 | m³ | 2.2 | 2.2 | 1.1 |  |  |  | 5.324
B-48 | Medição 04 | m³ | 2.2 | 2.2 | 1.1 |  |  |  | 5.324
B-49 | Medição 04 | m³ | 1 | 1 | 0.7 |  |  |  | 0.7
B-50 | Medição 04 | m³ | 1 | 1 | 0.7 |  |  |  | 0.7
B-51 | Medição 04 | m³ | 2.2 | 2.2 | 1.1 |  |  |  | 5.324
B-52 | Medição 04 | m³ | 2.2 | 2.2 | 1.1 |  |  |  | 5.324
B-53 | Medição 04 | m³ | 1.9 | 0.9 | 1 |  |  |  | 1.71
B-44 | Medição 05 | m³ | 3.4 | 2 | 1.3 |  |  |  | 8.84
B-45 | Medição 05 | m³ | 3.4 | 2 | 1.3 |  | 1.0519e-05 |  | 8.84
0
[7 empty] | TOTAL |  | 216.1411
[7 empty] | QUANT. PLAN. |  | 213.07
[6 empty] | MEDIÇÕES ANTERIORES |  |  | 198.4611
[6 empty] | MEDIÇÃO 05 |  |  | 14.6089
[6 empty] | QUANTIDADE A SER READEQUADA |  |  | 3.0711
3.2.6 Armação de bloco, viga baldrame e sapata utilizando aço ca-60 de 5 mm - montagem.
LOCAL |  | UND | COMP. | LARG. | ALT. | REPET. | CAMPO LIVRE | DESC. | TOTAL PARCIAL | OBSERVAÇÕES
01/VIG | Medição 03 | kg | 646 | 0.16 |  | 1.1 |  |  | 113.696
02/VIG | Medição 03 | kg | 348 | 0.16 |  | 1.1 |  |  | 61.248
ADITIVO | Medição 03 | kg | 43.18 |  |  | 0.26 |  |  | 11.2268 | excedente item 3.2.7
0
[7 empty] | TOTAL |  | 186.1708
[7 empty] | QUANT. PLAN. |  | 185.9
[6 empty] | MEDIÇÕES ANTERIORES |  |  | 163.0244
[6 empty] | MEDIÇÃO 04 |  |  | 22.8756 | -0.2708
[6 empty] | QUANTIDADE A SER READEQUADA |  |  | 0.2708
3.2.7 Armação de bloco, viga baldrame ou sapata utilizando aço ca-50 de 6,3 mm - montagem.
LOCAL |  | UND | COMP. | LARG. | ALT. | REPET. | CAMPO LIVRE | DESC. | TOTAL PARCIAL | OBSERVAÇÕES
01/VIG | Medição 03 | kg | 257 | 0.245 |  | 1.1 |  |  | 69.2615
02/VIG | Medição 03 | kg | 642 | 0.245 |  | 1.1 |  |  | 173.019
0
[7 empty] | TOTAL |  | 242.2805
[7 empty] | QUANT. PLAN. |  | 199.1
[6 empty] | MEDIÇÕES ANTERIORES |  |  | 0
[6 empty] | MEDIÇÃO 03 |  |  | 199.1
[6 empty] | QUANTIDADE A SER READEQUADA |  |  | 43.1805
3.2.8 Armação de bloco, viga baldrame ou sapata utilizando aço ca-50 de 8 mm - montagem.
LOCAL |  | UND | COMP. | LARG. | ALT. | REPET. | CAMPO LIVRE | DESC. | TOTAL PARCIAL | OBSERVAÇÕES
01/VIG | Medição 03 | kg | 566 | 0.395 |  | 1.1 |  |  | 245.927
02/VIG | Medição 03 | kg | 641 | 0.395 |  | 1.1 |  |  | 278.5145
0
[7 empty] | TOTAL |  | 524.4415
[7 empty] | QUANT. PLAN. |  | 378.4
[6 empty] | MEDIÇÕES ANTERIORES |  |  | 0
[6 empty] | MEDIÇÃO 03 |  |  | 378.4
[6 empty] | QUANTIDADE A SER READEQUADA |  |  | 146.0415
3.2.9 Armação de bloco, viga baldrame ou sapata utilizando aço ca-50 de 10 mm - montagem.
LOCAL |  | UND | COMP. | LARG. | ALT. | REPET. | CAMPO LIVRE | DESC. | TOTAL PARCIAL | OBSERVAÇÕES
01/VIG | Medição 03 | kg | 522 | 0.617 |  | 1.1 |  |  | 354.2814
02/VIG | Medição 03 | kg | 150 | 0.617 |  | 1.1 | 0.0001 |  | 101.8051
0
[7 empty] | TOTAL |  | 456.0865
[7 empty] | QUANT. PLAN. |  | 445.5001
[6 empty] | MEDIÇÕES ANTERIORES |  |  | 354.2814
[6 empty] | MEDIÇÃO 03 |  |  | 91.2187
[6 empty] | QUANTIDADE A SER READEQUADA |  |  | 10.5864
3.2.10 Armação de bloco, viga baldrame ou sapata utilizando aço ca-50 de 12,5 mm - montagem.
LOCAL |  | UND | COMP. | LARG. | ALT. | REPET. | CAMPO LIVRE | DESC. | TOTAL PARCIAL | OBSERVAÇÕES
03/VIG | Medição 03 | kg | [6 empty] | 0
02/VIG | Medição 03 | kg | 287 | 0.963 |  | 1.1 |  |  | 304.0191
0
[7 empty] | TOTAL |  | 304.0191
[7 empty] | QUANT. PLAN. |  | 177.1
[6 empty] | MEDIÇÕES ANTERIORES |  |  | 0
[6 empty] | MEDIÇÃO 03 |  |  | 177.1
[6 empty] | QUANTIDADE A SER READEQUADA |  |  | 126.9191
3.2.11 Armação de bloco, viga baldrame ou sapata utilizando aço ca-50 de 16 mm - montagem.
LOCAL |  | UND | COMP. | LARG. | ALT. | REPET. | CAMPO LIVRE | DESC. | TOTAL PARCIAL | OBSERVAÇÕES
01/VIG | Medição 03 | kg | [6 empty] | 0
02/VIG | Medição 03 | kg | 35.5 | 1.578 |  | 1.1 |  |  | 61.6209
0
[7 empty] | TOTAL |  | 61.6209
[7 empty] | QUANT. PLAN. |  | 61.6
[6 empty] | MEDIÇÕES ANTERIORES |  |  | 0
[6 empty] | MEDIÇÃO 03 |  |  | 61.6
[6 empty] | QUANTIDADE A SER READEQUADA |  |  | 0.0209
3.2.13 Concreto simples usinado fck=35mpa, bombeado, lançado e adensado na infraestrutura
LOCAL |  | UND | COMP. | LARG. | ALT. | REPET. | CAMPO LIVRE | DESC. | TOTAL PARCIAL | OBSERVAÇÕES
F21 | Medição 03 | m³ | 5.18 | 0.7 | 0.7 | 1 |  |  | 2.5382
F23 | Medição 03 | m³ | 6.94 | 0.7 | 0.7 | 1 |  |  | 3.4006
F25 | Medição 03 | m³ | 3.89 | 0.2 | 0.7 | 1 |  |  | 0.5446
F1 | Medição 03 | m³ | 2.33 | 0.2 | 0.7 | 1 |  |  | 0.3262
F2 | Medição 03 | m³ | 2.33 | 0.2 | 0.7 | 1 |  |  | 0.3262
F18 | Medição 03 | m³ | 4.93 | 0.2 | 0.7 | 1 |  |  | 0.6902
F19 | Medição 03 | m³ | 4.33 | 0.2 | 0.7 | 1 |  |  | 0.6062
F3 | Medição 04 | m³ | 3.32 | 0.2 | 0.7 | 1 |  |  | 0.4648
F24 | Medição 04 | m³ | 4.78 | 0.2 | 0.7 | 1 |  |  | 0.6692
F4 | Medição 04 | m³ | 2.7 | 0.2 | 0.7 | 1 |  |  | 0.378
F5 | Medição 04 | m³ | 2.7 | 0.2 | 0.7 | 1 |  |  | 0.378
F6 | Medição 04 | m³ | 5.62 | 0.2 | 0.7 | 1 |  |  | 0.7868
F7 | Medição 04 | m³ | 5.62 | 0.2 | 0.7 | 1 |  |  | 0.7868
F20 | Medição 04 | m³ | 2.38 | 0.2 | 0.7 | 1 |  |  | 0.3332
F12 | Medição 04 | m³ | 3.84 | 0.2 | 0.7 | 1 |  |  | 0.5376
F26 | Medição 04 | m³ | 4.44 | 0.3 | 0.7 | 1 |  |  | 0.9324
F22 | Medição 04 | m³ | 2.39 | 0.7 | 0.7 | 1 |  |  | 1.1711
F8 | Medição 04 | m³ | 1.46 | 0.2 | 0.7 | 1 |  |  | 0.2044
F9 | Medição 04 | m³ | 0.91 | 0.2 | 0.7 | 1 |  |  | 0.1274
F10 | Medição 04 | m³ | 0.97 | 0.2 | 0.7 | 1 |  |  | 0.1358
F11 | Medição 04 | m³ | 1.37 | 0.2 | 0.7 | 1 |  |  | 0.1918
F13 | Medição 05 | m³ | 10.96 | 0.2 | 0.7 | 1 |  |  | 1.5344
F14 | Medição 05 | m³ | 8.35 | 0.2 | 0.7 | 1 |  |  | 1.169
F15 | Medição 05 | m³ | 6.88 | 0.2 | 0.7 | 1 |  |  | 0.9632
F16 | Medição 05 | m³ | 6.93 | 0.2 | 0.7 | 1 |  |  | 0.9702
F17 | Medição 05 | m³ | 8.01 | 0.2 | 0.7 | 1 |  |  | 1.1214
ESCADA 1 | Medição 05 | m³ | 3.6 | 1 | 0.6 | 1 | 1.0519e-05 |  | 2.16
C3 | Medição 06 | m³ | 4.71 | 0.25 | 1.7 | 1 |  |  | 2.0017 | MEDIR ITEM 4.1.11
C4 | Medição 06 | m³ | 4.71 | 0.15 | 1.7 | 1 |  |  | 1.201 | MEDIR ITEM 4.1.11
C6 | Medição 06 | m³ | 2.54 | 0.15 | 1.7 | 1 |  |  | 0.6477 | MEDIR ITEM 4.1.11
C1 | Medição 06 | m³ | 2.2 | 0.15 | 1.7 | 1 |  |  | 0.561 | MEDIR ITEM 4.1.11
C2 | Medição 06 | m³ | 2.2 | 0.15 | 1.7 | 1 |  |  | 0.561 | MEDIR ITEM 4.1.11
C7 | Medição 06 | m³ | 1.24 | 0.2 | 1.7 | 1 |  |  | 0.4216 | MEDIR ITEM 4.1.11
C8 | Medição 06 | m³ | 1.24 | 0.2 | 1.7 | 1 |  |  | 0.4216 | MEDIR ITEM 4.1.11
0
[7 empty] | TOTAL |  | 29.2634
[7 empty] | QUANT. PLAN. |  | 22.99
[6 empty] | MEDIÇÕES ANTERIORES |  |  | 22.99
[6 empty] | MEDIÇÃO 06 |  |  | -4.6791e-14
[6 empty] | QUANTIDADE A SER READEQUADA |  |  | 6.2734
4.1.2 | Armação de pilar ou viga de uma estrutura convencional de concreto armado em um edifício de múltiplos pavimentos utilizando aço ca-60 de 5,0 mm - montagem.
LOCAL |  | UND | COMP. | KG/M | DESP. | % | CAMPO LIVRE | DESCONTO | TOTAL PARCIAL | OBSERVAÇÕES
03/VIG | Medição 04 | KG | 661 | 0.154 |  | 1.1 |  |  | 111.9734
04/VIG | Medição 04 | KG | 433 | 0.154 |  | 1.1 |  |  | 73.3502
05/VIG | Medição 05 | KG | 257 | 0.154 |  | 1.1 |  |  | 43.5358
06/VIG | Medição 05 | KG | 402 | 0.154 |  | 1.1 |  |  | 68.0988
07/VIG | Medição 06 | KG | 759 | 0.154 |  | 1.1 |  |  | 128.5746
08/VIG | Medição 06 | KG | 239 | 0.154 |  | 1.1 |  |  | 40.4866
09/VIG | Medição 07 | KG | 433 | 0.154 |  | 1.1 |  |  | 73.3502
10/VIG | Medição 07 | KG | 276 | 0.154 |  | 1.1 |  |  | 46.7544
11/VIG | Medição 08 | KG | 214 | 0.154 |  | 1.1 |  |  | 36.2516
12/VIG | Medição 08 | KG | 580 | 0.154 |  | 1.1 |  |  | 98.252
13/VIG | Medição 08 | KG | 565 | 0.154 |  | 1.1 |  |  | 95.711
14/VIG | Medição 09 | KG | 951 | 0.154 |  | 1.1 |  |  | 161.0994
15/VIG | Medição 10 | KG | 1190 | 0.154 |  | 1.1 |  |  | 201.586
0
[7 empty] | TOTAL |  | 1179.024
[7 empty] | QUANT. PLAN. |  | 2130.7
[6 empty] | MEDIÇÕES ANTERIORES |  |  | 977.438
[6 empty] | MEDIÇÃO 10 |  |  | 201.58
[6 empty] | QUANTIDADE A SER READEQUADA |  |  | 0
4.1.3 | Armação de pilar ou viga de uma estrutura convencional de concreto armado em um edifício de múltiplos pavimentos utilizando aço ca-50 de 6,3 mm - montagem.
LOCAL |  | UND | COMP. | KG/M | DESP. | % | CAMPO LIVRE | DESCONTO | TOTAL PARCIAL | OBSERVAÇÕES
03/VIG | Medição 04 | KG | 510 | 0.245 |  | 1.1 |  |  | 137.445
04/VIG | Medição 04 | KG | 363 | 0.245 |  | 1.1 |  |  | 97.8285
05/VIG | Medição 05 | KG | 425 | 0.245 |  | 1.1 |  |  | 114.5375
06/VIG | Medição 05 | KG | 443 | 0.245 |  | 1.1 |  |  | 119.3885
07/VIG | Medição 06 | KG | 1139 | 0.245 |  | 1.1 |  |  | 306.9605
08/VIG | Medição 06 | KG | 362 | 0.245 |  | 1.1 |  |  | 97.559
09/VIG | Medição 07 | KG | 452 | 0.245 |  | 1.1 |  |  | 121.814
10/VIG | Medição 07 | KG | 421 | 0.245 |  | 1.1 |  |  | 113.4595
11/VIG | Medição 08 | KG | 376 | 0.245 |  | 1.1 |  |  | 101.332
12/VIG | Medição 08 | KG | 524 | 0.245 |  | 1.1 |  |  | 141.218
13/VIG | Medição 08 | KG | 933 | 0.245 |  | 1.1 |  |  | 251.4435
14/VIG | Medição 09 | KG | 992 | 0.245 |  | 1.1 |  |  | 267.344
15/VIG | Medição 10 | KG | 1009 | 0.245 |  | 1.1 |  |  | 271.9255
0
[7 empty] | TOTAL |  | 2142.2555
[7 empty] | QUANT. PLAN. |  | 3031.6
[6 empty] | MEDIÇÕES ANTERIORES |  |  | 1870.33
[6 empty] | MEDIÇÃO 10 |  |  | 271.92
[6 empty] | QUANTIDADE A SER READEQUADA |  |  | 0
4.1.4 | Armação de pilar ou viga de uma estrutura convencional de concreto armado em um edifício de múltiplos pavimentos utilizando aço ca-50 de 8,0 mm - montagem.
LOCAL |  | UND | COMP. | KG/M | DESP. | % | CAMPO LIVRE | DESCONTO | TOTAL PARCIAL | OBSERVAÇÕES
03/VIG | Medição 04 | KG | 415 | 0.395 |  | 1.1 |  |  | 180.3175
04/VIG | Medição 04 | KG | 427 | 0.395 |  | 1.1 |  |  | 185.5315
05/VIG | Medição 05 | KG | 851 | 0.395 |  | 1.1 |  |  | 369.7595
06/VIG | Medição 05 | KG | 950 | 0.395 |  | 1.1 |  |  | 412.775
EXCEDENTE ITEM 3.2.8 | Medição 05 | KG |  |  |  |  | 146.04 |  | 146.04
07/VIG | Medição 06 | KG | 343 | 0.395 |  | 1.1 |  |  | 149.0335
08/VIG | Medição 06 | KG | 313 | 0.395 |  | 1.1 |  |  | 135.9985
09/VIG | Medição 07 | KG | 369 | 0.395 |  | 1.1 |  |  | 160.3305
10/VIG | Medição 07 | KG | 427 | 0.395 |  | 1.1 |  |  | 185.5315
11/VIG | Medição 08 | KG | 866 | 0.395 |  | 1.1 |  |  | 376.277
12/VIG | Medição 08 | KG | 550 | 0.395 |  | 1.1 |  |  | 238.975
13/VIG | Medição 08 | KG | 186 | 0.395 |  | 1.1 |  |  | 80.817
14/VIG | Medição 09 | KG | 922 | 0.395 |  | 1.1 |  |  | 400.609
15/VIG | Medição 10 | KG | 1422 | 0.395 |  | 1.1 |  |  | 617.859
0
[7 empty] | TOTAL |  | 3639.8545
[7 empty] | QUANT. PLAN. |  | 5608.9
[6 empty] | MEDIÇÕES ANTERIORES |  |  | 3021.9955
[6 empty] | MEDIÇÃO 10 |  |  | 617.85
[6 empty] | QUANTIDADE A SER READEQUADA |  |  | 0
4.1.5 | Armação de pilar ou viga de uma estrutura convencional de concreto armado em um edifício de múltiplos pavimentos utilizando aço ca-50 de 10,0 mm - montagem.
LOCAL |  | UND | COMP. | KG/M | DESP. | % | CAMPO LIVRE | DESCONTO | TOTAL PARCIAL | OBSERVAÇÕES
03/VIG | Medição 04 | KG | 89 | 0.617 |  | 1.1 |  |  | 60.4043
04/VIG | Medição 04 | KG | 92 | 0.617 |  | 1.1 |  |  | 62.4404
05/VIG | Medição 05 | KG | 238 | 0.617 |  | 1.1 |  |  | 161.5306
06/VIG | Medição 05 | KG | 167 | 0.617 |  | 1.1 |  |  | 113.3429
07/VIG | Medição 06 | KG | 538 | 0.617 |  | 1.1 |  |  | 365.1406
08/VIG | Medição 06 | KG | 109 | 0.617 |  | 1.1 |  |  | 73.9783
09/VIG | Medição 07 | KG | 199 | 0.617 |  | 1.1 |  |  | 135.0613
10/VIG | Medição 07 | KG | 150 | 0.617 |  | 1.1 |  |  | 101.805
11/VIG | Medição 08 | KG | 100 | 0.617 |  | 1.1 |  |  | 67.87
12/VIG | Medição 08 | KG | 346 | 0.617 |  | 1.1 |  |  | 234.8302
13/VIG | Medição 08 | KG | 256 | 0.617 |  | 1.1 |  |  | 173.7472
14/VIG | Medição 09 | KG | 646 | 0.617 |  | 1.1 |  |  | 438.4402
15/VIG | Medição 10 | KG | 589 | 0.617 |  | 1.1 |  |  | 399.7543
0
[7 empty] | TOTAL |  | 2388.3453
[7 empty] | QUANT. PLAN. |  | 4215.2
[6 empty] | MEDIÇÕES ANTERIORES |  |  | 1988.591
[6 empty] | MEDIÇÃO 10 |  |  | 399.75
[6 empty] | QUANTIDADE A SER READEQUADA |  |  | 0
4.1.6 | Armação de pilar ou viga de uma estrutura convencional de concreto armado em um edifício de múltiplos pavimentos utilizando aço ca-50 de 12,5 mm - montagem.
LOCAL |  | UND | COMP. | KG/M | DESP. | % | CAMPO LIVRE | DESCONTO | TOTAL PARCIAL | OBSERVAÇÕES
03/VIG | Medição 04 | KG | 89 | 0.963 |  | 1.1 |  |  | 94.2777
04/VIG | Medição 04 | KG | 72 | 0.963 |  | 1.1 |  |  | 76.2696
05/VIG | Medição 05 | KG | 140 | 0.963 |  | 1.1 |  |  | 148.302
06/VIG | Medição 05 | KG | 119 | 0.963 |  | 1.1 |  |  | 126.0567
EXCEDENTE ITEM 3.1.11 | Medição 05 | KG |  |  |  |  | 1361.5129 |  | 1361.5129
EXCEDENTE ITEM 3.2.10 | Medição 05 | KG |  |  |  |  | 126.92 |  | 126.92
07/VIG | Medição 06 | KG | 144 | 0.963 |  | 1.1 |  |  | 152.5392
08/VIG | Medição 06 | KG | 34 | 0.963 |  | 1.1 |  |  | 36.0162
09/VIG | Medição 07 | KG | 187 | 0.963 |  | 1.1 |  |  | 198.0891
10/VIG | Medição 07 | KG | 105 | 0.963 |  | 1.1 |  |  | 111.2265
11/VIG | Medição 08 | KG | 168 | 0.963 |  | 1.1 |  |  | 177.9624
12/VIG | Medição 08 | KG | 94 | 0.963 |  | 1.1 |  |  | 99.5742
13/VIG | Medição 08 | KG | 86 | 0.963 |  | 1.1 |  |  | 91.0998
14/VIG | Medição 09 | KG | 228 | 0.963 |  | 1.1 |  |  | 241.5204
15/VIG | Medição 10 | KG | 442 | 0.963 |  | 1.1 |  | 242.5773 | 225.6333 | desconto excedente a medir na read
0
[7 empty] | TOTAL |  | 3267
[7 empty] | QUANT. PLAN. |  | 3267
[6 empty] | MEDIÇÕES ANTERIORES |  |  | 3041.3667
[6 empty] | MEDIÇÃO 10 |  |  | 225.63
[6 empty] | QUANTIDADE A SER READEQUADA |  |  | 0
4.1.7 | Armação de pilar ou viga de uma estrutura convencional de concreto armado em um edifício de múltiplos pavimentos utilizando aço ca-50 de 16,0 mm - montagem.
LOCAL |  | UND | COMP. | KG/M | DESP. | % | CAMPO LIVRE | DESCONTO | TOTAL PARCIAL | OBSERVAÇÕES
03/VIG | Medição 04 | KG | 221 | 1.578 |  | 1.1 |  |  | 383.6118
04/VIG | Medição 04 | KG | 236 | 1.578 |  | 1.1 |  |  | 409.6488
05/VIG | Medição 05 | KG | 201 | 1.578 |  | 1.1 |  |  | 348.8958
06/VIG | Medição 05 | KG | 215 | 1.578 |  | 1.1 |  |  | 373.197
07/VIG | Medição 06 | KG | 67 | 1.578 |  | 1.1 |  |  | 116.2986
08/VIG | Medição 06 | KG | 188 | 1.578 |  | 1.1 |  |  | 326.3304
09/VIG | Medição 07 | KG | 161 | 1.578 |  | 1.1 |  |  | 279.4638
10/VIG | Medição 07 | KG | 205 | 1.578 |  | 1.1 |  |  | 355.839
11/VIG | Medição 08 | KG | 44 | 1.578 |  | 1.1 |  |  | 76.3752
12/VIG | Medição 08 | KG | 141 | 1.578 |  | 1.1 |  |  | 244.7478
13/VIG | Medição 08 | KG | 223 | 1.578 |  | 1.1 |  |  | 387.0834
14/VIG | Medição 09 | KG | 614 | 1.578 |  | 1.1 |  |  | 1065.7812
15/VIG | Medição 10 | KG | 492 | 1.578 |  | 1.1 |  |  | 854.0136
0
[7 empty] | TOTAL |  | 5221.2864
[7 empty] | QUANT. PLAN. |  | 8421.6
[6 empty] | MEDIÇÕES ANTERIORES |  |  | 4367.2728
[6 empty] | MEDIÇÃO 10 |  |  | 854.01
[6 empty] | QUANTIDADE A SER READEQUADA |  |  | 0
4.1.8 | Armação de pilar ou viga de uma estrutura convencional de concreto armado em um edifício de múltiplos pavimentos utilizando aço ca-50 de 20,0 mm - montagem.
LOCAL |  | UND | COMP. | KG/M | DESP. | % | CAMPO LIVRE | DESCONTO | TOTAL PARCIAL | OBSERVAÇÕES
03/VIG | Medição 04 | KG | 75 | 2.466 |  | 1.1 |  |  | 203.445
04/VIG | Medição 04 | KG | 95 | 2.466 |  | 1.1 |  |  | 257.697
05/VIG | Medição 05 | KG | 150 | 2.466 |  | 1.1 |  |  | 406.89
06/VIG | Medição 05 | KG | 137 | 2.466 |  | 1.1 |  |  | 371.6262
02/VIG | Medição 05 | KG | 157 | 2.466 |  | 1.1 |  |  | 425.8782
07/VIG | Medição 06 | KG | 172 | 2.466 |  | 1.1 |  |  | 466.5672
08/VIG | Medição 06 | KG | 47 | 2.466 |  | 1.1 |  |  | 127.4922
09/VIG | Medição 07 | KG | 105 | 2.466 |  | 1.1 |  |  | 284.823
10/VIG | Medição 07 | KG | 117 | 2.466 |  | 1.1 |  |  | 317.3742
11/VIG | Medição 08 | KG | 126 | 2.466 |  | 1.1 |  |  | 341.7876
12/VIG | Medição 08 | KG | 78 | 2.466 |  | 1.1 |  |  | 211.5828
13/VIG | Medição 08 | KG | 75 | 2.466 |  | 1.1 |  |  | 203.445
14/VIG | Medição 09 | KG | 139 | 2.466 |  | 1.1 |  |  | 377.0514
15/VIG | Medição 10 | KG | 213 | 2.466 |  | 1.1 |  |  | 577.7838
0
[7 empty] | TOTAL |  | 4573.4436
[7 empty] | QUANT. PLAN. |  | 7144.5
[6 empty] | MEDIÇÕES ANTERIORES |  |  | 3995.6598
[6 empty] | MEDIÇÃO 10 |  |  | 577.78
[6 empty] | QUANTIDADE A SER READEQUADA |  |  | 0
4.1.9 | Armação de pilar ou viga de uma estrutura convencional de concreto armado em um edifício de múltiplos pavimentos utilizando aço ca-50 de 25,0 mm - montagem.
LOCAL |  | UND | COMP. | KG/M | DESP. | % | CAMPO LIVRE | DESCONTO | TOTAL PARCIAL | OBSERVAÇÕES
03/VIG | Medição 04 | KG | 16 | 3.853 |  | 1.1 |  |  | 67.8128
04/VIG | Medição 04 | KG | 44 | 3.853 |  | 1.1 |  |  | 186.4852
05/VIG | Medição 05 | KG | 148 | 3.853 |  | 1.1 |  |  | 627.2684
06/VIG | Medição 05 | KG | 96 | 3.853 |  | 1.1 |  |  | 406.8768
02/VIG | Medição 05 | KG | 222 | 3.853 |  | 1.1 |  |  | 940.9026
07/VIG | Medição 06 | KG | 57 | 3.853 |  | 1.1 |  |  | 241.5831
08/VIG | Medição 06 | KG | 34 | 3.853 |  | 1.1 |  |  | 144.1022
09/VIG | Medição 07 | KG | 120 | 3.853 |  | 1.1 |  |  | 508.596
10/VIG | Medição 07 | KG | 118 | 3.853 |  | 1.1 |  |  | 500.1194
11/VIG | Medição 08 | KG | 69 | 3.853 |  | 1.1 |  |  | 292.4427
12/VIG | Medição 08 | KG | 20 | 3.853 |  | 1.1 |  |  | 84.766
13/VIG | Medição 08 | KG | 11 | 3.853 |  | 1.1 |  |  | 46.6213
14/VIG | Medição 09 | KG | 222 | 3.853 |  | 1.1 |  |  | 940.9026
15/VIG | Medição 10 | KG | 95 | 3.853 |  | 1.1 |  |  | 402.6385
0
[7 empty] | TOTAL |  | 5391.1176
[7 empty] | QUANT. PLAN. |  | 6531.8
[6 empty] | MEDIÇÕES ANTERIORES |  |  | 4988.4791
[6 empty] | MEDIÇÃO 10 |  |  | 402.63
[6 empty] | QUANTIDADE A SER READEQUADA |  |  | 0
4.1.11 | Concreto simples usinado fck=35mpa, bombeado, lançado e adensado em superestrutura
LOCAL |  | UND | COMP. | LARG. | ALT. | REPET | CAMPO LIVRE | DESCONTO | TOTAL PARCIAL | OBSERVAÇÕES
V101 | Medição 05 | m³ | 0.64 | 0.15 | 1 |  |  |  | 0.096
V102 | Medição 05 | m³ | 7.2 | 0.15 | 0.7 |  |  |  | 0.756
V103 | Medição 05 | m³ | 13.07 | 0.15 | 0.7 |  |  |  | 1.3723
V104 | Medição 05 | m³ | 0.94 | 0.2 | 0.6 |  |  |  | 0.1128
V105 | Medição 05 | m³ | 6.7 | 0.2 | 0.6 |  |  |  | 0.804
V105 | Medição 05 | m³ | 14.04 | 0.2 | 1.2 |  |  |  | 3.3696
V106 | Medição 05 | m³ | 7.64 | 0.15 | 0.8 |  |  |  | 0.9168
V106 | Medição 05 | m³ | 20.96 | 0.15 | 1.2 |  |  |  | 3.7728
V107 | Medição 05 | m³ | 22.34 | 0.2 | 0.6 |  |  |  | 2.6808
V108 | Medição 05 | m³ | 5.72 | 0.15 | 0.6 |  |  |  | 0.5148
V109 | Medição 05 | m³ | 22.34 | 0.2 | 0.6 |  |  |  | 2.6808
V110 | Medição 05 | m³ | 4.42 | 0.2 | 0.6 |  |  |  | 0.5304
V111 | Medição 05 | m³ | 28.84 | 0.2 | 0.6 |  |  |  | 3.4608
V131 | Medição 05 | m³ | 24.09 | 0.15 | 1 |  |  |  | 3.6135
V132 | Medição 05 | m³ | 9.88 | 0.15 | 0.6 |  |  |  | 0.8892
V135 | Medição 05 | m³ | 12 | 0.2 | 0.6 |  |  |  | 1.44
V138 | Medição 05 | m³ | 1.81 | 0.2 | 0.8 |  |  |  | 0.2896
V139 | Medição 05 | m³ | 5.92 | 0.15 | 1.2 |  |  |  | 1.0656
V143 | Medição 05 | m³ | 12.49 | 0.15 | 1 |  |  |  | 1.8735
V143 | Medição 05 | m³ | 6 | 0.15 | 1.2 |  |  |  | 1.08
V144 | Medição 05 | m³ | 4.83 | 0.15 | 0.6 |  |  |  | 0.4347
V149 | Medição 05 | m³ | 13.85 | 0.15 | 0.7 |  |  |  | 1.4543
V201 | Medição 06 | m³ | 12.69 | 0.15 | 0.6 |  |  |  | 1.1421
V202 | Medição 06 | m³ | 1.83 | 0.15 | 0.6 |  |  |  | 0.1647
V203 | Medição 06 | m³ | 8.27 | 0.15 | 0.6 |  |  |  | 0.7443
V204 | Medição 06 | m³ | 28.74 | 0.15 | 1 |  |  |  | 4.311
V205 | Medição 06 | m³ | 28.53 | 0.2 | 0.6 |  |  |  | 3.4236
V206 | Medição 06 | m³ | 6.34 | 0.15 | 0.6 |  |  |  | 0.5706
V207 | Medição 06 | m³ | 21.99 | 0.2 | 0.6 |  |  |  | 2.6388
V209 | Medição 06 | m³ | 21.99 | 0.2 | 0.6 |  |  |  | 2.6388
V210 | Medição 06 | m³ | 3.45 | 0.2 | 0.6 |  |  |  | 0.414
V211 | Medição 06 | m³ | 28.53 | 0.2 | 0.6 |  |  |  | 3.4236
V224 | Medição 06 | m³ | 24.09 | 0.15 | 1 |  |  |  | 3.6135
V224 | Medição 06 | m³ | 0.48 | 0.15 | 0.6 |  |  |  | 0.0432
V225 | Medição 06 | m³ | 2.7 | 0.15 | 0.6 |  |  |  | 0.243
V229 | Medição 06 | m³ | 2.7 | 0.15 | 0.6 |  |  |  | 0.243
V230 | Medição 06 | m³ | 9.35 | 0.2 | 0.7 |  |  |  | 1.309
V231 | Medição 06 | m³ | 2.85 | 0.15 | 1 |  |  |  | 0.4275
V232 | Medição 06 | m³ | 23.39 | 0.15 | 1 |  |  |  | 3.5085
V234 | Medição 06 | m³ | 13.7 | 0.15 | 0.6 |  |  |  | 1.233
V235 | Medição 06 | m³ | 0.48 | 0.15 | 0.6 |  |  |  | 0.0432
V242 | Medição 06 | m³ | 12.95 | 0.2 | 0.6 |  |  |  | 1.554
V244 | Medição 06 | m³ | 21.37 | 0.15 | 1 |  |  |  | 3.2055
V245 | Medição 06 | m³ | 2.86 | 0.15 | 1 |  |  |  | 0.429
C3 | Medição 06 | m³ | 4.71 | 0.25 | 1.7 | 1 |  |  | 2.0017 | EXCEDENTE ITEM 3.2.14
C4 | Medição 06 | m³ | 4.71 | 0.15 | 1.7 | 1 |  |  | 1.201 | EXCEDENTE ITEM 3.2.14
C6 | Medição 06 | m³ | 2.54 | 0.15 | 1.7 | 1 |  |  | 0.6477 | EXCEDENTE ITEM 3.2.14
C1 | Medição 06 | m³ | 2.2 | 0.15 | 1.7 | 1 |  |  | 0.561 | EXCEDENTE ITEM 3.2.14
C2 | Medição 06 | m³ | 2.2 | 0.15 | 1.7 | 1 |  |  | 0.561 | EXCEDENTE ITEM 3.2.14
C7 | Medição 06 | m³ | 1.24 | 0.2 | 1.7 | 1 |  |  | 0.4216 | EXCEDENTE ITEM 3.2.14
C8 | Medição 06 | m³ | 1.24 | 0.2 | 1.7 | 1 |  |  | 0.4216 | EXCEDENTE ITEM 3.2.14
V112 | Medição 07 | m³ | 3.63 | 0.2 | 0.7 |  |  |  | 0.5082
V112 | Medição 07 | m³ | 27.92 | 0.2 | 0.6 |  |  |  | 3.3504
V113 | Medição 07 | m³ | 2.7 | 0.15 | 0.6 |  |  |  | 0.243
V114 | Medição 07 | m³ | 4.62 | 0.15 | 0.6 |  |  |  | 0.4158
V115 | Medição 07 | m³ | 1.92 | 0.15 | 0.7 |  |  |  | 0.2016
V116 | Medição 07 | m³ | 0.84 | 0.4 | 1 |  |  |  | 0.336
V116 | Medição 07 | m³ | 25.92 | 0.3 | 0.8 |  |  |  | 6.2208
V117 | Medição 07 | m³ | 16.71 | 0.2 | 0.7 |  |  |  | 2.3394
V119 | Medição 07 | m³ | 9.59 | 0.15 | 0.7 |  |  |  | 1.007
V120 | Medição 07 | m³ | 1.44 | 0.15 | 0.7 |  |  |  | 0.1512
V121 | Medição 07 | m³ | 6.83 | 0.25 | 0.6 |  |  |  | 1.0245
V121 | Medição 07 | m³ | 7.5 | 0.25 | 1 |  |  |  | 1.875
V121 | Medição 07 | m³ | 6.17 | 0.25 | 0.6 |  |  |  | 0.9255
V122 | Medição 07 | m³ | 11.82 | 0.2 | 0.8 |  |  |  | 1.8912
V123 | Medição 07 | m³ | 19.25 | 0.25 | 0.7 |  |  |  | 3.3687
V124 | Medição 07 | m³ | 5.14 | 0.15 | 0.6 |  |  |  | 0.4626
V125 | Medição 07 | m³ | 6.34 | 0.2 | 0.6 |  |  |  | 0.7608
V125 | Medição 07 | m³ | 3.78 | 0.2 | 0.7 |  |  |  | 0.5292
V126 | Medição 07 | m³ | 35.05 | 0.2 | 0.7 |  |  |  | 4.907
V126 | Medição 07 | m³ | 5.05 | 0.2 | 1 |  |  |  | 1.01
V127 | Medição 07 | m³ | 12.91 | 0.25 | 0.7 |  |  |  | 2.2593
V128 | Medição 07 | m³ | 9.65 | 0.3 | 0.7 |  |  |  | 2.0265
V128 | Medição 07 | m³ | 2.91 | 0.3 | 0.65 |  |  |  | 0.56745
V129 | Medição 07 | m³ | 12.35 | 0.15 | 0.7 |  |  |  | 1.2968
V130 | Medição 07 | m³ | 16.26 | 0.15 | 1 |  |  |  | 2.439
V133 | Medição 07 | m³ | 9.77 | 0.3 | 0.6 |  |  |  | 1.7586
V134 | Medição 07 | m³ | 8.8 | 0.15 | 0.8 |  |  |  | 1.056
V136 | Medição 07 | m³ | 3.82 | 0.3 | 0.6 |  |  |  | 0.6876
V137 | Medição 07 | m³ | 2.54 | 0.15 | 0.6 |  |  |  | 0.2286
V140 | Medição 07 | m³ | 9.4 | 0.2 | 0.6 |  |  |  | 1.128
V142 | Medição 07 | m³ | 3.84 | 0.2 | 0.7 |  |  |  | 0.5376
V145 | Medição 07 | m³ | 2.84 | 0.2 | 0.6 |  |  |  | 0.3408
V146 | Medição 07 | m³ | 9.47 | 0.15 | 1 |  |  |  | 1.4205
V147 | Medição 07 | m³ | 21.33 | 0.15 | 1 |  |  |  | 3.1995
V148 | Medição 07 | m³ | 4.58 | 0.2 | 0.6 |  |  |  | 0.5496
V301 | Medição 08 | m³ | 21.7 | 0.15 | 1 |  |  |  | 3.255
V304 | Medição 08 | m³ | 21.4 | 0.2 | 0.6 |  |  |  | 2.568
V306 | Medição 08 | m³ | 21.4 | 0.2 | 0.6 |  |  |  | 2.568
V309 | Medição 08 | m³ | 21.4 | 0.2 | 0.6 |  |  |  | 2.568
V310 | Medição 08 | m³ | 3.45 | 0.2 | 0.6 |  |  |  | 0.414
V312 | Medição 08 | m³ | 26.12 | 0.2 | 0.6 |  |  |  | 3.1344
V326 | Medição 08 | m³ | 24.11 | 0.15 | 1 |  |  |  | 3.6165
V333 | Medição 08 | m³ | 24.09 | 0.15 | 1 |  |  |  | 3.6135
V335 | Medição 08 | m³ | 7.87 | 0.15 | 0.6 |  |  |  | 0.7083
V341 | Medição 08 | m³ | 7.77 | 0.2 | 0.6 |  |  |  | 0.9324
V212 | Medição 08 | m³ | 28.53 | 0.2 | 0.6 |  |  |  | 3.4236
V213 | Medição 08 | m³ | 2.2 | 0.15 | 0.6 |  |  |  | 0.198
V214 | Medição 08 | m³ | 4.27 | 0.15 | 0.6 |  |  |  | 0.3843
V215 | Medição 08 | m³ | 2.12 | 0.15 | 1 |  |  |  | 0.318
V216 | Medição 08 | m³ | 0.84 | 0.25 | 1 |  |  |  | 0.21
V216 | Medição 08 | m³ | 20.5 | 0.25 | 0.7 |  |  |  | 3.5875
V216 | Medição 08 | m³ | 4.02 | 0.25 | 1 |  |  |  | 1.005
V217 | Medição 08 | m³ | 11.03 | 0.15 | 1 |  |  |  | 1.6545
V218 | Medição 08 | m³ | 15.92 | 0.25 | 0.8 |  |  |  | 3.184
V218 | Medição 08 | m³ | 2.1 | 0.25 | 1 |  |  |  | 0.525
V219 | Medição 08 | m³ | 4.74 | 0.15 | 0.6 |  |  |  | 0.4266
V220 | Medição 08 | m³ | 6.44 | 0.3 | 0.6 |  |  |  | 1.1592
V220 | Medição 08 | m³ | 3.53 | 0.3 | 1 |  |  |  | 1.059
V221 | Medição 08 | m³ | 1.06 | 0.15 | 1 |  |  |  | 0.159
V222 | Medição 08 | m³ | 14.42 | 0.15 | 1 |  |  |  | 2.163
V223 | Medição 08 | m³ | 7.31 | 0.15 | 1 |  |  |  | 1.0965
V226 | Medição 08 | m³ | 10.97 | 0.4 | 0.6 |  |  |  | 2.6328
V227 | Medição 08 | m³ | 7.65 | 0.15 | 1 |  |  |  | 1.1475
V228 | Medição 08 | m³ | 2.54 | 0.15 | 0.6 |  |  |  | 0.2286
V230 | Medição 08 | m³ | 9.35 | 0.2 | 0.7 |  |  |  | 1.309
V233 | Medição 08 | m³ | 1.55 | 0.15 | 1 |  |  |  | 0.2325
V236 | Medição 08 | m³ | 1.24 | 0.2 | 0.6 |  |  |  | 0.1488
V237 | Medição 08 | m³ | 8.8 | 0.2 | 0.7 |  |  |  | 1.232
V238 | Medição 08 | m³ | 4.7 | 0.15 | 1 |  |  |  | 0.705
V239 | Medição 08 | m³ | 2.98 | 0.15 | 1 |  |  |  | 0.447
V240 | Medição 08 | m³ | 1.24 | 0.2 | 0.6 |  |  |  | 0.1488
V241 | Medição 08 | m³ | 1.94 | 0.2 | 1 |  |  |  | 0.388
V243 | Medição 08 | m³ | 6.31 | 0.15 | 1 |  |  |  | 0.9465
V301 | Medição 09 | m³ | 21.7 | 0.15 | 1 |  |  |  | 3.255
V304 | Medição 09 | m³ | 21.4 | 0.2 | 0.6 |  |  |  | 2.568
V306 | Medição 09 | m³ | 21.4 | 0.2 | 0.6 |  |  |  | 2.568
V309 | Medição 09 | m³ | 21.4 | 0.2 | 0.6 |  |  |  | 2.568
V310 | Medição 09 | m³ | 3.45 | 0.2 | 0.6 |  |  |  | 0.414
V312 | Medição 09 | m³ | 26.12 | 0.2 | 0.6 |  |  |  | 3.1344
V326 | Medição 09 | m³ | 24.11 | 0.15 | 1 |  |  |  | 3.6165
V333 | Medição 09 | m³ | 24.09 | 0.15 | 1 |  |  |  | 3.6135
V335 | Medição 09 | m³ | 7.87 | 0.15 | 0.6 |  |  |  | 0.7083
V341 | Medição 09 | m³ | 7.77 | 0.2 | 0.6 |  |  |  | 0.9324
V313 | Medição 10 | m³ | 25.82 | 0.2 | 0.6 | 1 |  |  | 3.0984
V315 | Medição 10 | m³ | 2.2 | 0.15 | 0.6 | 1 |  |  | 0.198
V316 | Medição 10 | m³ | 2.2 | 0.15 | 1 | 1 |  |  | 0.33
V317 | Medição 10 | m³ | 20.5 | 0.25 | 0.7 | 1 |  |  | 3.5875
V317 | Medição 10 | m³ | 4.02 | 0.25 | 1 | 1 |  |  | 1.005
V319 | Medição 10 | m³ | 11.03 | 0.15 | 1 | 1 |  |  | 1.6545
V320 | Medição 10 | m³ | 14.73 | 0.25 | 0.6 | 1 |  |  | 2.2095
V321 | Medição 10 | m³ | 4.74 | 0.15 | 0.6 | 1 |  |  | 0.4266
V322 | Medição 10 | m³ | 5.6 | 0.3 | 0.6 | 1 |  |  | 1.008
V323 | Medição 10 | m³ | 14.52 | 0.15 | 1 | 1 |  |  | 2.178
V325 | Medição 10 | m³ | 0.2 | 0.25 | 1 | 1 |  |  | 0.05
V325 | Medição 10 | m³ | 7.06 | 0.15 | 1 | 1 |  |  | 1.059
V328 | Medição 10 | m³ | 10.9 | 0.4 | 0.6 | 1 |  |  | 2.616
V329 | Medição 10 | m³ | 10.13 | 0.15 | 1 | 1 |  |  | 1.5195
V329 | Medição 10 | m³ | 0.18 | 0.25 | 1 | 1 |  |  | 0.045
V330 | Medição 10 | m³ | 2.54 | 0.15 | 0.6 | 1 |  |  | 0.2286
V331 | Medição 10 | m³ | 9.35 | 0.15 | 0.6 | 1 |  |  | 0.8415
V332 | Medição 10 | m³ | 4.75 | 0.15 | 1 | 1 |  |  | 0.7125
V332 | Medição 10 | m³ | 0.86 | 0.3 | 1 | 1 |  |  | 0.258
V334 | Medição 10 | m³ | 4.15 | 0.15 | 1 | 1 |  |  | 0.6225
V334 | Medição 10 | m³ | 1.18 | 0.25 | 1 | 1 |  |  | 0.295
V336 | Medição 10 | m³ | 1.24 | 0.2 | 0.6 | 1 |  |  | 0.1488
V337 | Medição 10 | m³ | 8.8 | 0.2 | 0.7 | 1 |  |  | 1.232
V338 | Medição 10 | m³ | 2.98 | 0.15 | 1 | 1 |  |  | 0.447
V339 | Medição 10 | m³ | 1.24 | 0.2 | 0.6 | 1 |  |  | 0.1488
V340 | Medição 10 | m³ | 1.94 | 0.2 | 1 | 1 |  |  | 0.388
0
0
[7 empty] | TOTAL |  | 228.5551
[7 empty] | QUANT. PLAN. |  | 364.43
[6 empty] | MEDIÇÕES ANTERIORES |  |  | 202.2474
[6 empty] | MEDIÇÃO 10 |  |  | 26.3
[6 empty] | QUANTIDADE A SER READEQUADA |  |  | 0
4.2.2 | Armação de pilar ou viga de uma estrutura convencional de concreto armado em um edifício de múltiplos pavimentos utilizando aço ca-60 de 5,0 mm - montagem.
LOCAL |  | UND | COMP. | KG/M | DESP. | % | CAMPO LIVRE | DESCONTO | TOTAL PARCIAL | OBSERVAÇÕES
01/PIL | Medição 04 | KG | 208 | 0.154 | 1.1 | 0.55 |  |  | 19.3794
02/PIL | Medição 05 | KG | 1109 | 0.154 | 1.1 | 0.5 |  |  | 93.9323
03/PIL | Medição 05 | KG |  |  |  | 0 |  |  | 0
04/PIL | Medição 07 | KG | 735 | 0.154 | 1.1 | 0.3 |  |  | 37.3527
04/PIL | Medição 08 | KG | 735 | 0.154 | 1.1 | 0.3 |  |  | 37.3527
04/PIL | Medição 09 | KG | 735 | 0.154 | 1.1 | 0.2 |  |  | 24.9018
01/PIL | Medição 10 | KG | 208 | 0.154 | 1.1 | 0.15 |  |  | 5.2853
02/PIL | Medição 10 | KG | 1109 | 0.154 | 1.1 | 0.3 |  |  | 56.3594
0
[7 empty] | TOTAL |  | 274.5635
[7 empty] | QUANT. PLAN. |  | 347.6
[6 empty] | MEDIÇÕES ANTERIORES |  |  | 212.9189
[6 empty] | MEDIÇÃO 10 |  |  | 61.64
[6 empty] | QUANTIDADE A SER READEQUADA |  |  | 0
4.2.3 | Armação de pilar ou viga de uma estrutura convencional de concreto armado em um edifício de múltiplos pavimentos utilizando aço ca-50 de 6,3 mm - montagem.
LOCAL |  | UND | COMP. | KG/M | DESP. | % | CAMPO LIVRE | DESCONTO | TOTAL PARCIAL | OBSERVAÇÕES
01/PIL | Medição 04 | KG | 4472 | 0.245 | 1.1 | 0.55 |  |  | 662.8622
02/PIL | Medição 05 | KG | 2134 | 0.245 | 1.1 | 0.5 |  |  | 287.5565
03/PIL | Medição 06 | KG | 2992 | 0.245 | 1.1 | 0.3 |  |  | 241.9032
04/PIL | Medição 07 | KG | 3859 | 0.245 | 1.1 | 0.3 |  |  | 312.0002
04/PIL | Medição 08 | KG | 3859 | 0.245 | 1.1 | 0.3 |  |  | 312.0002
04/PIL | Medição 09 | KG | 3859 | 0.245 | 1.1 | 0.2 |  |  | 208.0001
03/PIL | Medição 10 | KG | 2992 | 0.245 | 1.1 | 0.2 |  |  | 161.2688
0
0
[7 empty] | TOTAL |  | 2185.5911
[7 empty] | QUANT. PLAN. |  | 3626.7
[6 empty] | MEDIÇÕES ANTERIORES |  |  | 2024.3223
[6 empty] | MEDIÇÃO 10 |  |  | 161.26
[6 empty] | QUANTIDADE A SER READEQUADA |  |  | 0
4.2.4 | Armação de pilar ou viga de uma estrutura convencional de concreto armado em um edifício de múltiplos pavimentos utilizando aço ca-50 de 8,0 mm - montagem.
LOCAL |  | UND | COMP. | KG/M | DESP. | % | CAMPO LIVRE | DESCONTO | TOTAL PARCIAL | OBSERVAÇÕES
01/PIL | Medição 04 | KG | 1288 | 0.395 | 1.1 | 0.55 |  |  | 307.7998
02/PIL | Medição 05 | KG | 203 | 0.395 | 1.1 | 0.5 |  |  | 44.1018
02/PIL | Medição 06 | KG | 1750 | 0.395 | 1.1 | 0.3 |  |  | 228.1125
03/PIL | Medição 07 | KG | [6 empty] | 0
04/PIL | Medição 07 | KG | 815 | 0.395 | 1.1 | 0.3 |  |  | 106.2352
04/PIL | Medição 08 | KG | 815 | 0.395 | 1.1 | 0.3 |  |  | 106.2352
04/PIL | Medição 09 | KG | 815 | 0.395 | 1.1 | 0.2 |  |  | 70.8235
01/PIL | Medição 10 | KG | 1288 | 0.395 | 1.1 | 0.25 |  |  | 139.909
0
0
[7 empty] | TOTAL |  | 1003.217
[7 empty] | QUANT. PLAN. |  | 1762.2
[6 empty] | MEDIÇÕES ANTERIORES |  |  | 863.308
[6 empty] | MEDIÇÃO 10 |  |  | 139.9
[6 empty] | QUANTIDADE A SER READEQUADA |  |  | 0
4.2.5 | Armação de pilar ou viga de uma estrutura convencional de concreto armado em um edifício de múltiplos pavimentos utilizando aço ca-50 de 10,0 mm - montagem.
LOCAL |  | UND | COMP. | KG/M | DESP. | % | CAMPO LIVRE | DESCONTO | TOTAL PARCIAL | OBSERVAÇÕES
01/PIL | Medição 04 | KG | 82 | 0.617 | 1.1 | 0.55 |  |  | 30.6094
02/PIL | Medição 05 | KG | 494 | 0.617 | 1.1 | 0.5 |  |  | 167.6389
03/PIL | Medição 07 | KG | [6 empty] | 0
04/PIL | Medição 07 | KG | 222 | 0.617 | 1.1 | 0.3 |  |  | 45.2014
04/PIL | Medição 08 | KG | 222 | 0.617 | 1.1 | 0.2 |  |  | 30.1343
04/PIL | Medição 09 | KG | 222 | 0.617 | 1.1 | 0.3 |  |  | 45.2014
01/PIL | Medição 10 | KG | 82 | 0.617 | 1.1 | 0.15 |  |  | 8.348
02/PIL | Medição 10 | KG | 494 | 0.617 | 1.1 | 0.2 |  |  | 67.0556
0
[7 empty] | TOTAL |  | 394.189
[7 empty] | QUANT. PLAN. |  | 542.3
[6 empty] | MEDIÇÕES ANTERIORES |  |  | 318.7854
[6 empty] | MEDIÇÃO 10 |  |  | 75.4
[6 empty] | QUANTIDADE A SER READEQUADA |  |  | 0
4.2.6 | Armação de pilar ou viga de uma estrutura convencional de concreto armado em um edifício de múltiplos pavimentos utilizando aço ca-50 de 12,5 mm - montagem.
LOCAL |  | UND | COMP. | KG/M | DESP. | % | CAMPO LIVRE | DESCONTO | TOTAL PARCIAL | OBSERVAÇÕES
01/PIL | Medição 04 | KG | 169 | 0.963 | 1.1 | 0.55 |  |  | 98.4619
02/PIL | Medição 05 | KG | 653 | 0.963 | 1.1 | 0.5 |  |  | 345.8614
03/PIL | Medição 06 | KG | 1331 | 0.963 | 1.1 | 0.3 |  |  | 422.9785
04/PIL | Medição 07 | KG | 1181 | 0.963 | 1.1 | 0.3 |  |  | 375.31
03/PIL | Medição 08 | KG | 1331 | 0.963 | 1.1 | 0.2 |  |  | 281.9857
04/PIL | Medição 09 | KG | 1181 | 0.963 | 1.1 | 0.2 |  |  | 250.2067
01/PIL | Medição 10 | KG | 169 | 0.963 | 1.1 | 0.15 |  |  | 26.8533
02/PIL | Medição 10 | KG | 653 | 0.963 | 1.1 | 0.3 |  |  | 207.5169
03/PIL | Medição 10 | KG | 1331 | 0.963 | 1.1 | 0.1 |  |  | 140.9928
04/PIL | Medição 10 | KG | 1181 | 0.963 | 1.1 | 0.1 |  |  | 125.1033
0
[7 empty] | TOTAL |  | 2275.2705
[7 empty] | QUANT. PLAN. |  | 3532.1
[6 empty] | MEDIÇÕES ANTERIORES |  |  | 1774.8042
[6 empty] | MEDIÇÃO 10 |  |  | 500.46
[6 empty] | QUANTIDADE A SER READEQUADA |  |  | 0
4.2.7 | Armação de pilar ou viga de uma estrutura convencional de concreto armado em um edifício de múltiplos pavimentos utilizando aço ca-50 de 16,0 mm - montagem.
LOCAL |  | UND | COMP. | KG/M | DESP. | % | CAMPO LIVRE | DESCONTO | TOTAL PARCIAL | OBSERVAÇÕES
01/PIL | Medição 04 | KG | 3239 | 1.578 | 1.1 | 0.55 |  |  | 3092.2409
02/PIL | Medição 05 | KG | 153 | 1.578 | 1.1 | 0.5 |  |  | 132.7887
03/PIL | Medição 07 | KG | [6 empty] | 0
04/PIL | Medição 07 | KG | 822 | 1.578 | 1.1 | 0.3 |  |  | 428.0483
04/PIL | Medição 08 | KG | 822 | 1.578 | 1.1 | 0.3 |  |  | 428.0483
04/PIL | Medição 09 | KG | 822 | 1.578 | 1.1 | 0.2 |  |  | 285.3655
01/PIL | Medição 10 | KG | 3239 | 1.578 | 1.1 | 0.15 |  |  | 843.3384
02/PIL | Medição 10 | KG | 153 | 1.578 | 1.1 | 0.3 |  |  | 79.6732
0
0
0
0
[7 empty] | TOTAL |  | 5289.5033
[7 empty] | QUANT. PLAN. |  | 7313.9
[6 empty] | MEDIÇÕES ANTERIORES |  |  | 4366.4917
[6 empty] | MEDIÇÃO 10 |  |  | 923.01
[6 empty] | QUANTIDADE A SER READEQUADA |  |  | 0
4.2.8 | Armação de pilar ou viga de uma estrutura convencional de concreto armado em um edifício de múltiplos pavimentos utilizando aço ca-50 de 20,0 mm - montagem.
LOCAL |  | UND | COMP. | KG/M | DESP. | % | CAMPO LIVRE | DESCONTO | TOTAL PARCIAL | OBSERVAÇÕES
01/PIL | Medição 04 | KG | 991 | 2.466 | 1.1 | 0.55 |  |  | 1478.5026
02/PIL | Medição 05 | KG | 425 | 2.466 | 1.1 | 0.5 |  |  | 576.4275
03/PIL | Medição 07 | KG | [6 empty] | 0
04/PIL | Medição 07 | KG | 247 | 2.466 | 1.1 | 0.3 |  |  | 201.0037
04/PIL | Medição 08 | KG | 247 | 2.466 | 1.1 | 0.25 |  |  | 167.5031
04/PIL | Medição 09 | KG | 247 | 2.466 | 1.1 | 0.2 |  |  | 134.0024
01/PIL | Medição 10 | KG | 991 | 2.466 | 1.1 | 0.15 |  |  | 403.228
02/PIL | Medição 10 | KG | 425 | 2.466 | 1.1 | 0.3 |  |  | 345.8565
0
0
0
[7 empty] | TOTAL |  | 3306.5238
[7 empty] | QUANT. PLAN. |  | 4513.3
[6 empty] | MEDIÇÕES ANTERIORES |  |  | 2557.4393
[6 empty] | MEDIÇÃO 10 |  |  | 749.08
[6 empty] | QUANTIDADE A SER READEQUADA |  |  | 0
4.2.9 | Armação de pilar ou viga de uma estrutura convencional de concreto armado em um edifício de múltiplos pavimentos utilizando aço ca-50 de 25,0 mm - montagem.
LOCAL |  | UND | COMP. | KG/M | DESP. | % | CAMPO LIVRE | DESCONTO | TOTAL PARCIAL | OBSERVAÇÕES
01/PIL | Medição 04 | KG | 928 | 3.853 | 1.1 | 0.55 |  |  | 2163.2283
02/PIL | Medição 05 | KG | 142 | 3.853 | 1.1 | 0.5 |  |  | 300.9193
03/PIL | Medição 06 | KG | 1728 | 3.853 | 1.1 | 0.3 |  |  | 2197.1347
04/PIL | Medição 07 | KG | 653 | 3.853 | 1.1 | 0.3 |  |  | 830.283
03/PIL | Medição 08 | KG | 1728 | 3.853 | 1.1 | 0.5 |  |  | 3661.8912
04/PIL | Medição 08 | KG | 653 | 3.853 | 1.1 | 0.1 |  |  | 276.761
04/PIL | Medição 09 | KG | 653 | 3.853 | 1.1 | 0.1 |  |  | 276.761
01/PIL | Medição 10 | KG | 928 | 3.853 | 1.1 | 0.15 |  |  | 589.9714
02/PIL | Medição 10 | KG | 142 | 3.853 | 1.1 | 0.3 |  |  | 180.5516
03/PIL | Medição 10 | KG | 1728 | 3.853 | 1.1 | 0.1 |  |  | 732.3782
0
0
[7 empty] | TOTAL |  | 11209.8797
[7 empty] | QUANT. PLAN. |  | 14626.7
[6 empty] | MEDIÇÕES ANTERIORES |  |  | 9706.9785
[6 empty] | MEDIÇÃO 10 |  |  | 1502.9
[6 empty] | QUANTIDADE A SER READEQUADA |  |  | 0
4.2.12 | Concreto simples usinado fck=35mpa, bombeado, lançado e adensado em superestrutura
LOCAL |  | UND | COMP. | LARG. | ALT. | REPET. | CAMPO LIVRE | DESCONTO | TOTAL PARCIAL | OBSERVAÇÕES
P1 | Medição 04 | M3 | 0.5 | 0.4 | 5.12 | 1 |  |  | 1.024 | LANCE TÉRREO
P2 | Medição 04 | M3 | 1 | 0.2 | 5.12 | 1 |  |  | 1.024 | LANCE TÉRREO
P3 | Medição 04 | M3 | 1 | 0.2 | 5.12 | 1 |  |  | 1.024 | LANCE TÉRREO
P4 | Medição 04 | M3 | 0.4 | 0.4 | 5.12 | 1 |  |  | 0.8192 | LANCE TÉRREO
P5 | Medição 04 | M3 | 0.3 | 0.3 | 5.12 | 1 |  |  | 0.4608 | LANCE TÉRREO
P6 | Medição 04 | M3 | 0.4 | 0.4 | 5.12 | 1 |  |  | 0.8192 | LANCE TÉRREO
P7 | Medição 04 | M3 | 0.5 | 0.4 | 5.12 | 1 |  |  | 1.024 | LANCE TÉRREO
P8 | Medição 04 | M3 | 0.5 | 0.4 | 5.12 | 1 |  |  | 1.024 | LANCE TÉRREO
P9 | Medição 04 | M3 | 1 | 0.2 | 5.12 | 1 |  |  | 1.024 | LANCE TÉRREO
P10 | Medição 04 | M3 | 0.3 | 0.3 | 5.12 | 1 |  |  | 0.4608 | LANCE TÉRREO
P11 | Medição 04 | M3 | 0.4 | 0.4 | 5.12 | 1 |  |  | 0.8192 | LANCE TÉRREO
P12 | Medição 04 | M3 | 0.5 | 0.4 | 5.12 | 1 |  |  | 1.024 | LANCE TÉRREO
P13 | Medição 04 | M3 | 0.5 | 0.4 | 5.12 | 1 |  |  | 1.024 | LANCE TÉRREO
P14 | Medição 04 | M3 | 1 | 0.2 | 5.12 | 1 |  |  | 1.024 | LANCE TÉRREO
P15 | Medição 04 | M3 | 0.3 | 0.3 | 5.12 | 1 |  |  | 0.4608 | LANCE TÉRREO
P16 | Medição 04 | M3 | 0.6 | 0.2 | 5.12 | 1 |  |  | 0.6144 | LANCE TÉRREO
P17 | Medição 04 | M3 | 0.6 | 0.2 | 5.12 | 1 |  |  | 0.6144 | LANCE TÉRREO
P18 | Medição 04 | M3 | 0.4 | 0.4 | 5.12 | 1 |  |  | 0.8192 | LANCE TÉRREO
P19 | Medição 04 | M3 | 0.5 | 0.4 | 5.12 | 1 |  |  | 1.024 | LANCE TÉRREO
P20 | Medição 04 | M3 | 0.5 | 0.4 | 5.12 | 1 |  |  | 1.024 | LANCE TÉRREO
P21 | Medição 04 | M3 | 1 | 0.2 | 5.12 | 1 |  |  | 1.024 | LANCE TÉRREO
P22 | Medição 04 | M3 | 0.45 | 0.3 | 5.12 | 1 |  |  | 0.6912 | LANCE TÉRREO
P23 | Medição 04 | M3 | 0.45 | 0.3 | 5.12 | 1 |  |  | 0.6912 | LANCE TÉRREO
P24 | Medição 04 | M3 | 0.55 | 0.3 | 5.12 | 1 |  |  | 0.8448 | LANCE TÉRREO
P25 | Medição 04 | M3 | 0.55 | 0.3 | 5.12 | 1 |  |  | 0.8448 | LANCE TÉRREO
P26 | Medição 04 | M3 | 0.55 | 0.3 | 5.12 | 1 |  |  | 0.8448 | LANCE TÉRREO
P27 | Medição 04 | M3 | 0.55 | 0.3 | 5.12 | 1 |  |  | 0.8448 | LANCE TÉRREO
P28 | Medição 04 | M3 | 0.45 | 0.3 | 5.12 | 1 |  |  | 0.6912 | LANCE TÉRREO
P29 | Medição 04 | M3 | 0.45 | 0.3 | 5.12 | 1 |  |  | 0.6912 | LANCE TÉRREO
P30 | Medição 04 | M3 | 0.8 | 0.2 | 5.12 | 1 |  |  | 0.8192 | LANCE TÉRREO
P31 | Medição 04 | M3 | 0.8 | 0.2 | 6.62 | 1 |  |  | 1.0592 | LANCE TÉRREO
P32 | Medição 04 | M3 | 0.8 | 0.3 | 6.62 | 1 |  |  | 1.5888 | LANCE TÉRREO
P33 | Medição 04 | M3 | 0.8 | 0.2 | 6.62 | 1 |  |  | 1.0592 | LANCE TÉRREO
P34 | Medição 04 | M3 | 0.8 | 0.3 | 6.62 | 1 |  |  | 1.5888 | LANCE TÉRREO
P35 | Medição 04 | M3 | 0.7 | 0.4 | 5.12 | 1 |  |  | 1.4336 | LANCE TÉRREO
P36 | Medição 04 | M3 | 0.7 | 0.5 | 5.12 | 1 |  |  | 1.792 | LANCE TÉRREO
P37 | Medição 04 | M3 | 0.7 | 0.5 | 5.12 | 1 |  |  | 1.792 | LANCE TÉRREO
P38 | Medição 04 | M3 | 0.5 | 0.4 | 5.12 | 1 |  |  | 1.024 | LANCE TÉRREO
P39 | Medição 05 | M3 | 0.25 | 0.4 | 5.12 | 1 |  |  | 0.512 | LANCE TÉRREO
P40 | Medição 05 | M3 | 0.3 | 0.3 | 5.12 | 1 |  |  | 0.4608 | LANCE TÉRREO
P41 | Medição 05 | M3 | 0.3 | 0.3 | 5.12 | 1 |  |  | 0.4608 | LANCE TÉRREO
P42 | Medição 05 | M3 | 0.4 | 0.4 | 5.12 | 1 |  |  | 0.8192 | LANCE TÉRREO
P43 | Medição 05 | M3 | 0.4 | 0.6 | 5.12 | 1 |  |  | 1.2288 | LANCE TÉRREO
P44 | Medição 05 | M3 | 0.2 | 2.94 | 7.12 | 1 |  |  | 4.1866 | LANCE TÉRREO
P45 | Medição 05 | M3 | 0.2 | 2.94 | 7.12 | 1 |  |  | 4.1866 | LANCE TÉRREO
P46 | Medição 05 | M3 | 0.6 | 0.5 | 5.12 | 1 |  |  | 1.536 | LANCE TÉRREO
P47 | Medição 05 | M3 | 0.4 | 0.4 | 5.12 | 1 |  |  | 0.8192 | LANCE TÉRREO
P48 | Medição 05 | M3 | 0.2 | 0.8 | 5.12 | 1 |  |  | 0.8192 | LANCE TÉRREO
P49 | Medição 05 | M3 | 0.3 | 0.3 | 5.12 | 1 |  |  | 0.4608 | LANCE TÉRREO
P50 | Medição 05 | M3 | 0.3 | 0.3 | 5.12 | 1 |  |  | 0.4608 | LANCE TÉRREO
P51 | Medição 05 | M3 | 0.4 | 0.4 | 5.12 | 1 |  |  | 0.8192 | LANCE TÉRREO
P52 | Medição 05 | M3 | 0.4 | 0.4 | 5.12 | 1 |  |  | 0.8192 | LANCE TÉRREO
P53 | Medição 05 | M3 | 0.4 | 0.4 | 5.12 | 1 |  |  | 0.8192 | LANCE TÉRREO
P1 | Medição 06 | M3 | 0.5 | 0.4 | 3.6 | 1 |  |  | 0.72 | 1º PAVIMENTO
P2 | Medição 06 | M3 | 1 | 0.2 | 3.6 | 1 |  |  | 0.72 | 1º PAVIMENTO
P3 | Medição 06 | M3 | 1 | 0.2 | 3.6 | 1 |  |  | 0.72 | 1º PAVIMENTO
P4 | Medição 06 | M3 | 0.4 | 0.4 | 3.6 | 1 |  |  | 0.576 | 1º PAVIMENTO
P5 | Medição 06 | M3 | 0.3 | 0.3 | 3.6 | 1 |  |  | 0.324 | 1º PAVIMENTO
P6 | Medição 06 | M3 | 0.4 | 0.4 | 3.6 | 1 |  |  | 0.576 | 1º PAVIMENTO
P7 | Medição 06 | M3 | 0.5 | 0.4 | 3.6 | 1 |  |  | 0.72 | 1º PAVIMENTO
P8 | Medição 06 | M3 | 0.5 | 0.4 | 3.6 | 1 |  |  | 0.72 | 1º PAVIMENTO
P9 | Medição 06 | M3 | 1 | 0.2 | 3.6 | 1 |  |  | 0.72 | 1º PAVIMENTO
P10 | Medição 06 | M3 | 0.3 | 0.3 | 3.6 | 1 |  |  | 0.324 | 1º PAVIMENTO
P11 | Medição 06 | M3 | 0.4 | 0.4 | 3.6 | 1 |  |  | 0.576 | 1º PAVIMENTO
P12 | Medição 06 | M3 | 0.5 | 0.4 | 3.6 | 1 |  |  | 0.72 | 1º PAVIMENTO
P13 | Medição 06 | M3 | 0.5 | 0.4 | 3.6 | 1 |  |  | 0.72 | 1º PAVIMENTO
P14 | Medição 06 | M3 | 1 | 0.2 | 3.6 | 1 |  |  | 0.72 | 1º PAVIMENTO
P15 | Medição 06 | M3 | 0.3 | 0.3 | 3.6 | 1 |  |  | 0.324 | 1º PAVIMENTO
P16 | Medição 06 | M3 | 0.6 | 0.2 | 3.6 | 1 |  |  | 0.432 | 1º PAVIMENTO
P17 | Medição 06 | M3 | 0.6 | 0.2 | 3.6 | 1 |  |  | 0.432 | 1º PAVIMENTO
P18 | Medição 06 | M3 | 0.4 | 0.4 | 3.6 | 1 |  |  | 0.576 | 1º PAVIMENTO
P19 | Medição 06 | M3 | 0.5 | 0.4 | 3.6 | 1 |  |  | 0.72 | 1º PAVIMENTO
P20 | Medição 06 | M3 | 0.5 | 0.4 | 3.6 | 1 |  |  | 0.72 | 1º PAVIMENTO
P21 | Medição 06 | M3 | 1 | 0.2 | 3.6 | 1 |  |  | 0.72 | 1º PAVIMENTO
P22 | Medição 06 | M3 | 0.45 | 0.3 | 3.6 | 1 |  |  | 0.486 | 1º PAVIMENTO
P23 | Medição 06 | M3 | 0.45 | 0.3 | 3.6 | 1 |  |  | 0.486 | 1º PAVIMENTO
P24 | Medição 06 | M3 | 0.55 | 0.3 | 3.6 | 1 |  |  | 0.594 | 1º PAVIMENTO
P25 | Medição 06 | M3 | 0.55 | 0.3 | 3.6 | 1 |  |  | 0.594 | 1º PAVIMENTO
P26 | Medição 06 | M3 | 0.55 | 0.3 | 3.6 | 1 |  |  | 0.594 | 1º PAVIMENTO
P27 | Medição 06 | M3 | 0.55 | 0.3 | 3.6 | 1 |  |  | 0.594 | 1º PAVIMENTO
P28 | Medição 06 | M3 | 0.45 | 0.3 | 3.6 | 1 |  |  | 0.486 | 1º PAVIMENTO
P29 | Medição 06 | M3 | 0.45 | 0.3 | 3.6 | 1 |  |  | 0.486 | 1º PAVIMENTO
P30 | Medição 06 | M3 | 0.8 | 0.2 | 3.6 | 1 |  |  | 0.576 | 1º PAVIMENTO
P1 | Medição 06 | M3 | 0.5 | 0.4 | 3.6 | 1 |  |  | 0.72 | 1ª ETAPA 2º PAVIMENTO
P2 | Medição 06 | M3 | 1 | 0.2 | 3.6 | 1 |  |  | 0.72 | 1ª ETAPA 2º PAVIMENTO
P3 | Medição 06 | M3 | 1 | 0.2 | 3.6 | 1 |  |  | 0.72 | 1ª ETAPA 2º PAVIMENTO
P4 | Medição 06 | M3 | 0.4 | 0.4 | 3.6 | 1 |  |  | 0.576 | 1ª ETAPA 2º PAVIMENTO
P6 | Medição 06 | M3 | 0.4 | 0.4 | 3.6 | 1 |  |  | 0.576 | 1ª ETAPA 2º PAVIMENTO
P7 | Medição 06 | M3 | 0.5 | 0.4 | 3.6 | 1 |  |  | 0.72 | 1ª ETAPA 2º PAVIMENTO
P8 | Medição 06 | M3 | 0.5 | 0.4 | 3.6 | 1 |  |  | 0.72 | 1ª ETAPA 2º PAVIMENTO
P9 | Medição 06 | M3 | 1 | 0.2 | 3.6 | 1 |  |  | 0.72 | 1ª ETAPA 2º PAVIMENTO
P11 | Medição 06 | M3 | 0.4 | 0.4 | 3.6 | 1 |  |  | 0.576 | 1ª ETAPA 2º PAVIMENTO
P12 | Medição 06 | M3 | 0.5 | 0.4 | 3.6 | 1 |  |  | 0.72 | 1ª ETAPA 2º PAVIMENTO
P13 | Medição 06 | M3 | 0.5 | 0.4 | 3.6 | 1 |  |  | 0.72 | 1ª ETAPA 2º PAVIMENTO
P14 | Medição 06 | M3 | 1 | 0.2 | 3.6 | 1 |  |  | 0.72 | 1ª ETAPA 2º PAVIMENTO
P16 | Medição 07 | M3 | 0.2 | 0.6 | 3.6 | 1 |  |  | 0.432 | 1ª ETAPA 2º PAVIMENTO
P17 | Medição 07 | M3 | 0.2 | 0.6 | 3.6 | 1 |  |  | 0.432 | 1ª ETAPA 2º PAVIMENTO
P18 | Medição 07 | M3 | 0.4 | 0.4 | 3.6 | 1 |  |  | 0.576 | 1ª ETAPA 2º PAVIMENTO
P19 | Medição 07 | M3 | 0.5 | 0.4 | 3.6 | 1 |  |  | 0.72 | 1ª ETAPA 2º PAVIMENTO
P20 | Medição 07 | M3 | 0.5 | 0.4 | 3.6 | 1 |  |  | 0.72 | 1ª ETAPA 2º PAVIMENTO
P21 | Medição 07 | M3 | 0.2 | 1 | 3.6 | 1 |  |  | 0.72 | 1ª ETAPA 2º PAVIMENTO
P22 | Medição 07 | M3 | 0.45 | 0.3 | 3.6 | 1 |  |  | 0.486 | 1ª ETAPA 2º PAVIMENTO
P24 | Medição 07 | M3 | 0.55 | 0.3 | 3.6 | 1 |  |  | 0.594 | 1ª ETAPA 2º PAVIMENTO
P26 | Medição 07 | M3 | 0.55 | 0.3 | 3.6 | 1 |  |  | 0.594 | 1ª ETAPA 2º PAVIMENTO
P28 | Medição 07 | M3 | 0.45 | 0.3 | 3.6 | 1 |  |  | 0.486 | 1ª ETAPA 2º PAVIMENTO
P30 | Medição 07 | M3 | 0.2 | 0.8 | 3.6 | 1 |  |  | 0.576 | 1ª ETAPA 2º PAVIMENTO
P23 | Medição 07 | M3 | 0.45 | 0.3 | 3.6 | 1 |  |  | 0.486 | 2ª ETAPA 1º PAVIMENTO
P25 | Medição 07 | M3 | 0.55 | 0.3 | 3.6 | 1 |  |  | 0.594 | 2ª ETAPA 1º PAVIMENTO
P27 | Medição 07 | M3 | 0.55 | 0.3 | 3.6 | 1 |  |  | 0.594 | 2ª ETAPA 1º PAVIMENTO
P29 | Medição 07 | M3 | 0.45 | 0.3 | 3.6 | 1 |  |  | 0.486 | 2ª ETAPA 1º PAVIMENTO
P31 | Medição 07 | M3 | 0.2 | 0.8 | 3.6 | 1 |  |  | 0.576 | 2ª ETAPA 1º PAVIMENTO
P32 | Medição 07 | M3 | 0.3 | 0.8 | 3.6 | 1 |  |  | 0.864 | 2ª ETAPA 1º PAVIMENTO
P33 | Medição 07 | M3 | 0.2 | 0.8 | 3.6 | 1 |  |  | 0.576 | 2ª ETAPA 1º PAVIMENTO
P34 | Medição 07 | M3 | 0.3 | 0.8 | 3.6 | 1 |  |  | 0.864 | 2ª ETAPA 1º PAVIMENTO
P35 | Medição 07 | M3 | 0.4 | 0.7 | 3.6 | 1 |  |  | 1.008 | 2ª ETAPA 1º PAVIMENTO
P36 | Medição 07 | M3 | 0.5 | 0.7 | 3.6 | 1 |  |  | 1.26 | 2ª ETAPA 1º PAVIMENTO
P37 | Medição 07 | M3 | 0.5 | 0.7 | 3.6 | 1 |  |  | 1.26 | 2ª ETAPA 1º PAVIMENTO
P38 | Medição 07 | M3 | 0.4 | 0.5 | 3.6 | 1 |  |  | 0.72 | 2ª ETAPA 1º PAVIMENTO
P43 | Medição 07 | M3 | 0.6 | 0.4 | 3.6 | 1 |  |  | 0.864 | 2ª ETAPA 1º PAVIMENTO
P44 | Medição 07 | M3 | 0.2 | 2.94 | 3.6 | 1 |  |  | 2.1168 | 2ª ETAPA 1º PAVIMENTO
P45 | Medição 07 | M3 | 0.2 | 2.94 | 3.6 | 1 |  |  | 2.1168 | 2ª ETAPA 1º PAVIMENTO
P46 | Medição 07 | M3 | 0.6 | 0.5 | 3.6 | 1 |  |  | 1.08 | 2ª ETAPA 1º PAVIMENTO
P47 | Medição 07 | M3 | 0.4 | 0.4 | 3.6 | 1 |  |  | 0.576 | 2ª ETAPA 1º PAVIMENTO
P48 | Medição 07 | M3 | 0.2 | 0.8 | 3.6 | 1 |  |  | 0.576 | 2ª ETAPA 1º PAVIMENTO
P51 | Medição 07 | M3 | 0.4 | 0.4 | 3.6 | 1 |  |  | 0.576 | 2ª ETAPA 1º PAVIMENTO
P52 | Medição 07 | M3 | 0.4 | 0.4 | 3.6 | 1 |  |  | 0.576 | 2ª ETAPA 1º PAVIMENTO
P53 | Medição 07 | M3 | 0.4 | 0.4 | 3.6 | 1 |  |  | 0.576 | 2ª ETAPA 1º PAVIMENTO
P1 | Medição 08 | M3 | 0.5 | 0.4 | 3.6 | 1 |  |  | 0.72 | 1ª ETAPA 3º PAVIMENTO
P2 | Medição 08 | M3 | 1 | 0.2 | 3.6 | 1 |  |  | 0.72 | 1ª ETAPA 3º PAVIMENTO
P3 | Medição 08 | M3 | 1 | 0.2 | 3.6 | 1 |  |  | 0.72 | 1ª ETAPA 3º PAVIMENTO
P4 | Medição 08 | M3 | 0.4 | 0.4 | 3.6 | 1 |  |  | 0.576 | 1ª ETAPA 3º PAVIMENTO
P6 | Medição 08 | M3 | 0.4 | 0.4 | 3.6 | 1 |  |  | 0.576 | 1ª ETAPA 3º PAVIMENTO
P7 | Medição 08 | M3 | 0.5 | 0.4 | 3.6 | 1 |  |  | 0.72 | 1ª ETAPA 3º PAVIMENTO
P8 | Medição 08 | M3 | 0.5 | 0.4 | 3.6 | 1 |  |  | 0.72 | 1ª ETAPA 3º PAVIMENTO
P9 | Medição 08 | M3 | 1 | 0.2 | 3.6 | 1 |  |  | 0.72 | 1ª ETAPA 3º PAVIMENTO
P11 | Medição 08 | M3 | 0.4 | 0.4 | 3.6 | 1 |  |  | 0.576 | 1ª ETAPA 3º PAVIMENTO
P12 | Medição 08 | M3 | 0.5 | 0.4 | 3.6 | 1 |  |  | 0.72 | 1ª ETAPA 3º PAVIMENTO
P13 | Medição 08 | M3 | 0.5 | 0.4 | 3.6 | 1 |  |  | 0.72 | 1ª ETAPA 3º PAVIMENTO
P14 | Medição 08 | M3 | 1 | 0.2 | 3.6 | 1 |  |  | 0.72 | 1ª ETAPA 3º PAVIMENTO
P16 | Medição 08 | M3 | 0.2 | 0.6 | 3.6 | 1 |  |  | 0.432 | 1ª ETAPA 3º PAVIMENTO
P17 | Medição 08 | M3 | 0.2 | 0.6 | 3.6 | 1 |  |  | 0.432 | 1ª ETAPA 3º PAVIMENTO
P18 | Medição 08 | M3 | 0.4 | 0.4 | 3.6 | 1 |  |  | 0.576 | 1ª ETAPA 3º PAVIMENTO
P19 | Medição 08 | M3 | 0.5 | 0.4 | 3.6 | 1 |  |  | 0.72 | 1ª ETAPA 3º PAVIMENTO
P20 | Medição 08 | M3 | 0.5 | 0.4 | 3.6 | 1 |  |  | 0.72 | 1ª ETAPA 3º PAVIMENTO
P21 | Medição 08 | M3 | 0.2 | 1 | 3.6 | 1 |  |  | 0.72 | 1ª ETAPA 3º PAVIMENTO
P22 | Medição 08 | M3 | 0.45 | 0.3 | 3.6 | 1 |  |  | 0.486 | 1ª ETAPA 3º PAVIMENTO
P24 | Medição 08 | M3 | 0.55 | 0.3 | 3.6 | 1 |  |  | 0.594 | 1ª ETAPA 3º PAVIMENTO
P26 | Medição 08 | M3 | 0.55 | 0.3 | 3.6 | 1 |  |  | 0.594 | 1ª ETAPA 3º PAVIMENTO
P28 | Medição 08 | M3 | 0.45 | 0.3 | 3.6 | 1 |  |  | 0.486 | 1ª ETAPA 3º PAVIMENTO
P30 | Medição 08 | M3 | 0.2 | 0.8 | 3.6 | 1 |  |  | 0.576 | 1ª ETAPA 3º PAVIMENTO
P23 | Medição 08 | M3 | 0.45 | 0.3 | 3.6 | 1 |  |  | 0.486 | 2ª ETAPA 1º PAVIMENTO
P25 | Medição 08 | M3 | 0.55 | 0.3 | 3.6 | 1 |  |  | 0.594 | 2ª ETAPA 1º PAVIMENTO
P27 | Medição 08 | M3 | 0.55 | 0.3 | 3.6 | 1 |  |  | 0.594 | 2ª ETAPA 1º PAVIMENTO
P29 | Medição 08 | M3 | 0.45 | 0.3 | 3.6 | 1 |  |  | 0.486 | 2ª ETAPA 1º PAVIMENTO
P31 | Medição 08 | M3 | 0.2 | 0.8 | 3.6 | 1 |  |  | 0.576 | 2ª ETAPA 1º PAVIMENTO
P32 | Medição 08 | M3 | 0.3 | 0.8 | 3.6 | 1 |  |  | 0.864 | 2ª ETAPA 1º PAVIMENTO
P33 | Medição 08 | M3 | 0.2 | 0.8 | 3.6 | 1 |  |  | 0.576 | 2ª ETAPA 1º PAVIMENTO
P34 | Medição 08 | M3 | 0.3 | 0.8 | 3.6 | 1 |  |  | 0.864 | 2ª ETAPA 1º PAVIMENTO
P35 | Medição 08 | M3 | 0.4 | 0.7 | 3.6 | 1 |  |  | 1.008 | 2ª ETAPA 1º PAVIMENTO
P36 | Medição 08 | M3 | 0.5 | 0.7 | 3.6 | 1 |  |  | 1.26 | 2ª ETAPA 1º PAVIMENTO
P37 | Medição 08 | M3 | 0.5 | 0.7 | 3.6 | 1 |  |  | 1.26 | 2ª ETAPA 1º PAVIMENTO
P38 | Medição 08 | M3 | 0.4 | 0.5 | 3.6 | 1 |  |  | 0.72 | 2ª ETAPA 1º PAVIMENTO
P43 | Medição 09 | M3 | 0.6 | 0.4 | 3.6 | 1 |  |  | 0.864 | 2ª ETAPA 1º PAVIMENTO
P44 | Medição 09 | M3 | 2.94 | 0.2 | 3.6 | 1 |  |  | 2.1168 | 2ª ETAPA 1º PAVIMENTO
P45 | Medição 09 | M3 | 2.94 | 0.2 | 3.6 | 1 |  |  | 2.1168 | 2ª ETAPA 1º PAVIMENTO
P46 | Medição 09 | M3 | 0.6 | 0.5 | 3.6 | 1 |  |  | 1.08 | 2ª ETAPA 1º PAVIMENTO
P47 | Medição 09 | M3 | 0.4 | 0.4 | 3.6 | 1 |  |  | 0.576 | 2ª ETAPA 1º PAVIMENTO
P48 | Medição 09 | M3 | 0.2 | 0.8 | 3.6 | 1 |  |  | 0.576 | 2ª ETAPA 1º PAVIMENTO
P51 | Medição 09 | M3 | 0.4 | 0.4 | 3.6 | 1 |  |  | 0.576 | 2ª ETAPA 1º PAVIMENTO
P52 | Medição 09 | M3 | 0.4 | 0.4 | 3.6 | 1 |  |  | 0.576 | 2ª ETAPA 1º PAVIMENTO
P53 | Medição 09 | M3 | 0.4 | 0.4 | 3.6 | 1 |  |  | 0.576 | 2ª ETAPA 1º PAVIMENTO
P1 | Medição 09 | M3 | 0.5 | 0.4 | 3.6 | 1 |  |  | 0.72 | 1ª ETAPA 4º PAVIMENTO
P2 | Medição 09 | M3 | 1 | 0.2 | 3.6 | 1 |  |  | 0.72 | 1ª ETAPA 4º PAVIMENTO
P3 | Medição 09 | M3 | 1 | 0.2 | 3.6 | 1 |  |  | 0.72 | 1ª ETAPA 4º PAVIMENTO
P4 | Medição 09 | M3 | 0.4 | 0.4 | 3.6 | 1 |  |  | 0.576 | 1ª ETAPA 4º PAVIMENTO
P6 | Medição 09 | M3 | 0.4 | 0.4 | 3.6 | 1 |  |  | 0.576 | 1ª ETAPA 4º PAVIMENTO
P7 | Medição 09 | M3 | 0.5 | 0.4 | 3.6 | 1 |  |  | 0.72 | 1ª ETAPA 4º PAVIMENTO
P8 | Medição 09 | M3 | 0.5 | 0.4 | 3.6 | 1 |  |  | 0.72 | 1ª ETAPA 4º PAVIMENTO
P9 | Medição 09 | M3 | 1 | 0.2 | 3.6 | 1 |  |  | 0.72 | 1ª ETAPA 4º PAVIMENTO
P11 | Medição 09 | M3 | 0.4 | 0.4 | 3.6 | 1 |  |  | 0.576 | 1ª ETAPA 4º PAVIMENTO
P12 | Medição 09 | M3 | 0.5 | 0.4 | 3.6 | 1 |  |  | 0.72 | 1ª ETAPA 4º PAVIMENTO
P13 | Medição 09 | M3 | 0.5 | 0.4 | 3.6 | 1 |  |  | 0.72 | 1ª ETAPA 4º PAVIMENTO
P14 | Medição 09 | M3 | 1 | 0.2 | 3.6 | 1 |  |  | 0.72 | 1ª ETAPA 4º PAVIMENTO
P16 | Medição 09 | M3 | 0.2 | 0.6 | 3.6 | 1 |  |  | 0.432 | 1ª ETAPA 4º PAVIMENTO
P17 | Medição 09 | M3 | 0.2 | 0.6 | 3.6 | 1 |  |  | 0.432 | 1ª ETAPA 4º PAVIMENTO
P18 | Medição 09 | M3 | 0.4 | 0.4 | 3.6 | 1 |  |  | 0.576 | 1ª ETAPA 4º PAVIMENTO
P19 | Medição 09 | M3 | 0.5 | 0.4 | 3.6 | 1 |  |  | 0.72 | 1ª ETAPA 4º PAVIMENTO
P20 | Medição 09 | M3 | 0.5 | 0.4 | 3.6 | 1 |  |  | 0.72 | 1ª ETAPA 4º PAVIMENTO
P21 | Medição 09 | M3 | 0.2 | 1 | 3.6 | 1 |  |  | 0.72 | 1ª ETAPA 4º PAVIMENTO
P22 | Medição 09 | M3 | 0.45 | 0.3 | 3.6 | 1 |  |  | 0.486 | 1ª ETAPA 4º PAVIMENTO
P24 | Medição 09 | M3 | 0.55 | 0.3 | 3.6 | 1 |  |  | 0.594 | 1ª ETAPA 4º PAVIMENTO
P26 | Medição 09 | M3 | 0.55 | 0.3 | 3.6 | 1 |  |  | 0.594 | 1ª ETAPA 4º PAVIMENTO
P28 | Medição 09 | M3 | 0.45 | 0.3 | 3.6 | 1 |  |  | 0.486 | 1ª ETAPA 4º PAVIMENTO
P30 | Medição 09 | M3 | 0.2 | 0.8 | 3.6 | 1 |  |  | 0.576 | 1ª ETAPA 4º PAVIMENTO
P23 | Medição 09 | M3 | 0.45 | 0.3 | 3.6 | 1 |  |  | 0.486 | 2ª ETAPA 2º PAVIMENTO
P25 | Medição 09 | M3 | 0.55 | 0.3 | 3.6 | 1 |  |  | 0.594 | 2ª ETAPA 2º PAVIMENTO
P27 | Medição 09 | M3 | 0.55 | 0.3 | 3.6 | 1 |  |  | 0.594 | 2ª ETAPA 2º PAVIMENTO
P29 | Medição 09 | M3 | 0.45 | 0.3 | 3.6 | 1 |  |  | 0.486 | 2ª ETAPA 2º PAVIMENTO
P31 | Medição 09 | M3 | 0.2 | 0.8 | 3.6 | 1 |  |  | 0.576 | 2ª ETAPA 2º PAVIMENTO
P32 | Medição 09 | M3 | 0.3 | 0.8 | 3.6 | 1 |  |  | 0.864 | 2ª ETAPA 2º PAVIMENTO
P33 | Medição 09 | M3 | 0.2 | 0.8 | 3.6 | 1 |  |  | 0.576 | 2ª ETAPA 2º PAVIMENTO
P34 | Medição 09 | M3 | 0.3 | 0.8 | 3.6 | 1 |  |  | 0.864 | 2ª ETAPA 2º PAVIMENTO
P35 | Medição 09 | M3 | 0.4 | 0.7 | 3.6 | 1 |  |  | 1.008 | 2ª ETAPA 2º PAVIMENTO
P36 | Medição 09 | M3 | 0.5 | 0.7 | 3.6 | 1 |  |  | 1.26 | 2ª ETAPA 2º PAVIMENTO
P37 | Medição 09 | M3 | 0.5 | 0.7 | 3.6 | 1 |  |  | 1.26 | 2ª ETAPA 2º PAVIMENTO
P38 | Medição 09 | M3 | 0.4 | 0.5 | 3.6 | 1 |  |  | 0.72 | 2ª ETAPA 2º PAVIMENTO
P43 | Medição 09 | M3 | 0.6 | 0.4 | 3.6 | 1 |  |  | 0.864 | 2ª ETAPA 2º PAVIMENTO
P44 | Medição 09 | M3 | 2.94 | 0.2 | 3.6 | 1 |  |  | 2.1168 | 2ª ETAPA 2º PAVIMENTO
P45 | Medição 09 | M3 | 2.94 | 0.2 | 3.6 | 1 |  |  | 2.1168 | 2ª ETAPA 2º PAVIMENTO
P46 | Medição 09 | M3 | 0.6 | 0.5 | 3.6 | 1 |  |  | 1.08 | 2ª ETAPA 2º PAVIMENTO
P47 | Medição 09 | M3 | 0.4 | 0.4 | 3.6 | 1 |  |  | 0.576 | 2ª ETAPA 2º PAVIMENTO
P48 | Medição 09 | M3 | 0.2 | 0.8 | 3.6 | 1 |  |  | 0.576 | 2ª ETAPA 2º PAVIMENTO
P51 | Medição 09 | M3 | 0.4 | 0.4 | 3.6 | 1 |  |  | 0.576 | 2ª ETAPA 2º PAVIMENTO
P52 | Medição 09 | M3 | 0.4 | 0.4 | 3.6 | 1 |  |  | 0.576 | 2ª ETAPA 2º PAVIMENTO
P53 | Medição 09 | M3 | 0.4 | 0.4 | 3.6 | 1 |  |  | 0.576 | 2ª ETAPA 2º PAVIMENTO
P23 | Medição 10 | M3 | 0.45 | 0.3 | 3.6 | 1 |  |  | 0.486 | 2ª ETAPA 2º PAVIMENTO
P25 | Medição 10 | M3 | 0.55 | 0.3 | 3.6 | 1 |  |  | 0.594 | 2ª ETAPA 3º PAVIMENTO
P27 | Medição 10 | M3 | 0.55 | 0.3 | 3.6 | 1 |  |  | 0.594 | 2ª ETAPA 3º PAVIMENTO
P29 | Medição 10 | M3 | 0.45 | 0.3 | 3.6 | 1 |  |  | 0.486 | 2ª ETAPA 3º PAVIMENTO
P31 | Medição 10 | M3 | 0.2 | 0.8 | 3.6 | 1 |  |  | 0.576 | 2ª ETAPA 3º PAVIMENTO
P32 | Medição 10 | M3 | 0.3 | 0.8 | 3.6 | 1 |  |  | 0.864 | 2ª ETAPA 3º PAVIMENTO
P33 | Medição 10 | M3 | 0.2 | 0.8 | 3.6 | 1 |  |  | 0.576 | 2ª ETAPA 3º PAVIMENTO
P34 | Medição 10 | M3 | 0.3 | 0.8 | 3.6 | 1 |  |  | 0.864 | 2ª ETAPA 3º PAVIMENTO
P35 | Medição 10 | M3 | 0.4 | 0.7 | 3.6 | 1 |  |  | 1.008 | 2ª ETAPA 3º PAVIMENTO
P36 | Medição 10 | M3 | 0.5 | 0.7 | 3.6 | 1 |  |  | 1.26 | 2ª ETAPA 3º PAVIMENTO
P37 | Medição 10 | M3 | 0.5 | 0.7 | 3.6 | 1 |  |  | 1.26 | 2ª ETAPA 3º PAVIMENTO
P38 | Medição 10 | M3 | 0.4 | 0.5 | 3.6 | 1 |  |  | 0.72 | 2ª ETAPA 3º PAVIMENTO
P43 | Medição 10 | M3 | 0.6 | 0.4 | 3.6 | 1 |  |  | 0.864 | 2ª ETAPA 3º PAVIMENTO
P44 | Medição 10 | M3 | 2.94 | 0.2 | 3.6 | 1 |  |  | 2.1168 | 2ª ETAPA 3º PAVIMENTO
P45 | Medição 10 | M3 | 2.94 | 0.2 | 3.6 | 1 |  |  | 2.1168 | 2ª ETAPA 3º PAVIMENTO
P46 | Medição 10 | M3 | 0.6 | 0.5 | 3.6 | 1 |  |  | 1.08 | 2ª ETAPA 3º PAVIMENTO
P47 | Medição 10 | M3 | 0.4 | 0.4 | 3.6 | 1 |  |  | 0.576 | 2ª ETAPA 3º PAVIMENTO
P48 | Medição 10 | M3 | 0.2 | 0.8 | 3.6 | 1 |  |  | 0.576 | 2ª ETAPA 3º PAVIMENTO
P51 | Medição 10 | M3 | 0.4 | 0.4 | 3.6 | 1 |  |  | 0.576 | 2ª ETAPA 3º PAVIMENTO
P52 | Medição 10 | M3 | 0.4 | 0.4 | 3.6 | 1 |  |  | 0.576 | 2ª ETAPA 3º PAVIMENTO
P53 | Medição 10 | M3 | 0.4 | 0.4 | 3.6 | 1 |  |  | 0.576 | 2ª ETAPA 3º PAVIMENTO
0
0
0
0
[7 empty] | TOTAL |  | 189.5755
[7 empty] | QUANT. PLAN. |  | 226.93
[6 empty] | MEDIÇÕES ANTERIORES |  |  | 171.7159
[6 empty] | MEDIÇÃO 10 |  |  | 18.34
[6 empty] | QUANTIDADE A SER READEQUADA |  |  | 0
4.3.3 | Armação de laje de uma estrutura convencional de concreto armado em um edifício de múltiplos pavimentos utilizando aço ca-50 de 6,3 mm - montagem.
LOCAL |  | UND | COMP. | LARG. | ALT. | REPET. | CAMPO LIVRE | DESCONTO | TOTAL PARCIAL | OBSERVAÇÕES
PRANCHA 01/LAJ | Medição 05 | kg | 1148.82 | 0.245 | 0.45 | 1.1 |  |  | 139.3231 | 6.3MM
PRANCHA 02/LAJ | Medição 05 | kg | 764.81 | 0.245 | 0.45 | 1.1 |  |  | 92.7523 | 6.3MM
PRANCHA 08/LAJ | Medição 05 | kg | 803 | 0.245 |  | 1.1 |  |  | 216.4085 | 6.3MM
PRANCHA 09/LAJ | Medição 05 | kg | 329 | 0.245 |  | 1.1 |  |  | 88.6655 | 6.3MM
PRANCHA 08/LAJ | Medição 05 | kg | 8265 | 0.154 |  | 1.1 |  |  | 1400.091 | 5.0MM
EXCEDENTE ITEM 3.2.7 | Medição 05 | kg | 43.18 |  |  | 0.74 |  |  | 31.9532
PRANCHA 03/LAJ | Medição 06 | kg | 1237.52 | 0.245 | 0.5 | 1.1 |  |  | 166.7558 | 6.3MM
PRANCHA 10/LAJ | Medição 06 | kg | 749 | 0.245 | 0.5 | 1.1 |  |  | 100.9278 | 6.3MM
PRANCHA 01/LAJ | Medição 07 | kg | 1148.82 | 0.245 | 0.55 | 1.1 |  |  | 170.2838 | 6.3MM
PRANCHA 02/LAJ | Medição 07 | kg | 764.81 | 0.245 | 0.55 | 1.1 | 0.00041521 |  | 113.3644 | 6.3MM
0
0
0
0
0
0
0
0
0
0
0
[7 empty] | TOTAL |  | 2520.5255
[7 empty] | QUANT. PLAN. |  | 2362.8
[6 empty] | MEDIÇÕES ANTERIORES |  |  | 2236.87
[6 empty] | MEDIÇÃO 07 |  |  | 125.9304
[6 empty] | QUANTIDADE A SER READEQUADA |  |  | 157.7255
4.3.4 | Armação de laje de uma estrutura convencional de concreto armado em um edifício de múltiplos pavimentos utilizando aço ca-50 de 8,0 mm - montagem.
LOCAL |  | UND | COMP. | LARG. | ALT. | REPET. | CAMPO LIVRE | DESCONTO | TOTAL PARCIAL | OBSERVAÇÕES
PRANCHA 01/LAJ | Medição 05 | kg | 224.4 | 0.395 | 0.45 | 1.1 |  |  | 43.8758
PRANCHA 02/LAJ | Medição 05 | kg | 322.9 | 0.395 | 0.45 | 1.1 |  |  | 63.135
PRANCHA 08/LAJ | Medição 05 | kg | 99 | 0.395 |  | 1.1 |  |  | 43.0155
PRANCHA 09/LAJ | Medição 05 | kg | 1170 | 0.395 |  | 1.1 |  |  | 508.365
PRANCHA 03/LAJ | Medição 06 | kg | 224.54 | 0.395 | 0.5 | 1.1 |  |  | 48.7813
PRANCHA 10/LAJ | Medição 06 | kg | 163 | 0.395 | 0.5 | 1.1 |  |  | 35.4117
0
[7 empty] | TOTAL |  | 742.5844
[7 empty] | QUANT. PLAN. |  | 602.8
[6 empty] | MEDIÇÕES ANTERIORES |  |  | 602.8
[6 empty] | MEDIÇÃO 06 |  |  | 0
[6 empty] | QUANTIDADE A SER READEQUADA |  |  | 139.7844
4.3.5 | Armação de laje de uma estrutura convencional de concreto armado em um edifício de múltiplos pavimentos utilizando aço ca-50 de 10,0 mm - montagem.
LOCAL |  | UND | COMP. | LARG. | ALT. | REPET. | CAMPO LIVRE | DESCONTO | TOTAL PARCIAL | OBSERVAÇÕES
PRANCHA 01/LAJ | Medição 05 | kg | 922.65 | 0.617 | 0.45 | 1.1 |  |  | 281.7911
PRANCHA 02/LAJ | Medição 05 | kg | 886.9 | 0.617 | 0.45 | 1.1 |  |  | 270.8726
PRANCHA 08/LAJ | Medição 05 | kg | 459 | 0.617 |  | 1.1 |  |  | 311.5233
PRANCHA 09/LAJ | Medição 05 | kg | 332 | 0.617 |  | 1.1 |  |  | 225.3284
excedente item 4.3.4 | Medição 05 | kg | 55.59 | [5 empty] | 55.59
PRANCHA 03/LAJ | Medição 06 | kg | 1476.23 | 0.617 | 0.5 | 1.1 |  |  | 500.9587
PRANCHA 10/LAJ | Medição 06 | kg | 1207 | 0.617 | 0.5 | 1.1 |  |  | 409.5955
PRANCHA 01/LAJ | Medição 07 | kg | 922.65 | 0.617 | 0.55 | 1.1 |  |  | 344.4114
PRANCHA 02/LAJ | Medição 07 | kg | 886.9 | 0.617 | 0.55 | 1.1 |  |  | 331.0665
PRANCHA 03/LAJ | Medição 08 | kg | 1476.23 | 0.617 | 0.3 | 1.1 |  |  | 300.5752
PRANCHA 10/LAJ | Medição 08 | kg | 1207 | 0.617 | 0.3 | 1.1 |  |  | 245.7573
PRANCHA 03/LAJ | Medição 10 | kg | 1476.23 | 0.617 | 0.08 | 1.1 |  |  | 80.1534
PRANCHA 10/LAJ | Medição 10 | kg | 1207 | 0.617 | 0.08 | 1.1 |  |  | 65.5353
0
[7 empty] | TOTAL |  | 3423.1585
[7 empty] | QUANT. PLAN. |  | 3562.9
[6 empty] | MEDIÇÕES ANTERIORES |  |  | 3277.4698
[6 empty] | MEDIÇÃO 10 |  |  | 145.68
[6 empty] | QUANTIDADE A SER READEQUADA |  |  | 0
4.3.6 | Armação de laje de uma estrutura convencional de concreto armado em um edifício de múltiplos pavimentos utilizando aço ca-50 de 12,5 mm - montagem.
LOCAL |  | UND | COMP. | LARG. | ALT. | REPET. | CAMPO LIVRE | DESCONTO | TOTAL PARCIAL | OBSERVAÇÕES
PRANCHA 01/LAJ | Medição 05 | kg | 815.6 | 0.963 | 0.45 | 1.1 |  |  | 388.7843
PRANCHA 02/LAJ | Medição 05 | kg | 760.5 | 0.963 | 0.45 | 1.1 |  |  | 362.5189
PRANCHA 08/LAJ | Medição 05 | kg | 1053 | 0.963 | 1 | 1.1 |  |  | 1115.4429
PRANCHA 09/LAJ | Medição 05 | kg | 165 | 0.963 | 1 | 1.1 |  |  | 174.7845
PRANCHA 03/LAJ | Medição 06 | kg | 1210.65 | 0.963 | 0.5 | 1.1 |  |  | 641.2208
PRANCHA 10/LAJ | Medição 06 | kg | 1168.92 | 0.963 | 0.5 | 1.1 |  |  | 619.1185
PRANCHA 01/LAJ | Medição 07 | kg | 815.6 | 0.963 | 0.55 | 1.1 |  |  | 475.1808
PRANCHA 02/LAJ | Medição 07 | kg | 760.5 | 0.963 | 0.55 | 1.1 |  |  | 443.0787
PRANCHA 03/LAJ | Medição 08 | kg | 1210.65 | 0.963 | 0.5 | 1.1 |  |  | 641.2208
PRANCHA 10/LAJ | Medição 08 | kg | 1168.92 | 0.963 | 0.5 | 1.1 |  |  | 619.1185
PRANCHA 04/LAJ | Medição 09 | kg | 2056.25 | 0.963 | 0.3 | 1.1 |  |  | 653.4557
PRANCHA 04/LAJ | Medição 10 | kg | 2056.25 | 0.963 | 0.3 | 1.1 |  |  | 653.4557
0
0
[7 empty] | TOTAL |  | 6787.38
[7 empty] | QUANT. PLAN. |  | 8278.6
[6 empty] | MEDIÇÕES ANTERIORES |  |  | 5480.4686
[6 empty] | MEDIÇÃO 10 |  |  | 653
[6 empty] | QUANTIDADE A SER READEQUADA |  |  | 0
4.3.7 | Armação de laje de uma estrutura convencional de concreto armado em um edifício de múltiplos pavimentos utilizando aço ca-50 de 16,0 mm - montagem.
LOCAL |  | UND | COMP. | LARG. | ALT. | REPET. | CAMPO LIVRE | DESCONTO | TOTAL PARCIAL | OBSERVAÇÕES
PRANCHA 01/LAJ | Medição 05 | kg | 758.1 | 1.578 | 0.45 | 1.1 |  |  | 592.1595
PRANCHA 02/LAJ | Medição 05 | kg | 365.1 | 1.578 | 0.45 | 1.1 |  |  | 285.1833
PRANCHA 08/LAJ | Medição 05 | kg | 584 | 1.578 |  | 1.1 |  |  | 1013.7072
PRANCHA 09/LAJ | Medição 05 | kg | 722 | 1.578 |  | 1.1 |  |  | 1253.2476
PRANCHA 03/LAJ | Medição 06 | kg | 1168.92 | 1.578 | 0.5 | 1.1 |  |  | 1014.5057
PRANCHA 10/LAJ | Medição 06 | kg | 5626 | 1.578 | 0.5 | 1.1 |  |  | 4882.8054
0
0
0
0
0
[7 empty] | TOTAL |  | 9041.6086
[7 empty] | QUANT. PLAN. |  | 8114.7
[6 empty] | MEDIÇÕES ANTERIORES |  |  | 0
[6 empty] | MEDIÇÃO 08 |  |  | 8114.7
[6 empty] | QUANTIDADE A SER READEQUADA |  |  | 926.9086
4.3.8 | Armação de laje de uma estrutura convencional de concreto armado em um edifício de múltiplos pavimentos utilizando aço ca-50 de 20,0 mm - montagem.
LOCAL |  | UND | COMP. | LARG. | ALT. | REPET. | CAMPO LIVRE | DESCONTO | TOTAL PARCIAL | OBSERVAÇÕES
PRANCHA 01/LAJ | Medição 05 | kg | 156.42 | 2.466 | 0.45 | 1.1 |  |  | 190.9372
PRANCHA 02/LAJ | Medição 05 | kg | 154.42 | 2.466 | 0.45 | 1.1 |  |  | 188.4959
PRANCHA 08/LAJ | Medição 05 | kg | 51 | 2.466 |  | 1.1 |  |  | 138.3426
PRANCHA 09/LAJ | Medição 05 | kg | 298 | 2.466 |  | 1.1 |  |  | 808.3548
PRANCHA 03/LAJ | Medição 06 | kg | 1019.89 | 2.466 | 0.5 | 1.1 |  |  | 1383.2768
PRANCHA 10/LAJ | Medição 06 | kg | 804 | 2.466 | 0.5 | 1.1 |  |  | 1090.4652
PRANCHA 01/LAJ | Medição 07 | kg | 156.42 | 2.466 | 0.55 | 1.1 |  |  | 233.3677
PRANCHA 02/LAJ | Medição 07 | kg | 154.42 | 2.466 | 0.55 | 1.1 |  |  | 230.3838
EXCEDENTE TELA LAJE Q196 | Medição 07 | kg | 1476 | 3.1156 |  | 1 |  |  | 4598.6939
PRANCHA 03/LAJ | Medição 08 | kg | 1019.89 | 2.466 | 0.5 | 1.1 |  |  | 1383.2768
PRANCHA 10/LAJ | Medição 09 | kg | 804 | 2.466 | 0.3 | 1.1 |  |  | 654.2791
PRANCHA 10/LAJ | Medição 10 | kg | 804 | 2.466 | 0.1 | 1.1 |  |  | 218.093
0
0
0
0
[7 empty] | TOTAL |  | 11117.9668
[7 empty] | QUANT. PLAN. |  | 11554.4
[6 empty] | MEDIÇÕES ANTERIORES |  |  | 10899.8738
[6 empty] | MEDIÇÃO 10 |  |  | 218.09
[6 empty] | QUANTIDADE A SER READEQUADA |  |  | 0
4.3.9 | ARMAÇÃO DE LAJE DE UMA ESTRUTURA CONVENCIONAL DE CONCRETO ARMADO EM UM EDIFÍCIO DE MÚLTIPLOS PAVIMENTOS UTILIZANDO AÇO CA-50 DE 25,0 MM - MONTAGEM.
LOCAL |  | UND | COMP. | LARG. | ALT. | REPET. | CAMPO LIVRE | DESCONTO | TOTAL PARCIAL | OBSERVAÇÕES
PRANCHA 01/LAJ | Medição 05 | kg | 372.94 | 3.853 | 0.45 | 1.1 |  |  | 711.2842
PRANCHA 02/LAJ | Medição 05 | kg | 47.06 | 3.853 | 0.45 | 1.1 |  |  | 89.7545
PRANCHA 08/LAJ | Medição 05 | kg | 6 | 3.853 |  | 1.1 |  |  | 25.4298
PRANCHA 09/LAJ | Medição 05 | kg | 3 | 3.853 |  | 1.1 |  |  | 12.7149
PRANCHA 03/LAJ | Medição 06 | kg | 37.87 | 3.853 | 0.5 | 1.1 |  |  | 80.2522
PRANCHA 10/LAJ | Medição 06 | kg | 5 | 3.853 | 0.5 | 1.1 |  |  | 10.5958
PRANCHA 01/LAJ | Medição 07 | kg | 372.94 | 3.853 | 0.55 | 1.1 |  |  | 869.3474
PRANCHA 02/LAJ | Medição 07 | kg | 47.06 | 3.853 | 0.55 | 1.1 |  |  | 109.6999
PRANCHA 03/LAJ | Medição 08 | kg | 37.87 | 3.853 | 0.5 | 1.1 |  |  | 80.2522
PRANCHA 10/LAJ | Medição 08 | kg | 5 | 3.853 | 0.5 | 1.1 |  |  | 10.5958
PRANCHA 04/LAJ | Medição 08 | kg | 709 | 3.853 | 0.4 | 1.1 |  |  | 1201.9819
PRANCHA 04/LAJ | Medição 09 | kg | 709 | 3.853 | 0.25 | 1.1 |  |  | 751.2387
PRANCHA 04/LAJ | Medição 10 | kg | 709 | 3.853 | 0.15 | 1.1 |  |  | 450.7432
0
0
[7 empty] | TOTAL |  | 4403.8904
[7 empty] | QUANT. PLAN. |  | 5166.7
[6 empty] | MEDIÇÕES ANTERIORES |  |  | 3953.1472
[6 empty] | MEDIÇÃO 10 |  |  | 450.74
[6 empty] | QUANTIDADE A SER READEQUADA |  |  | 0
4.3.10 | Concreto simples usinado fck=35mpa, bombeado, lançado e adensado em superestrutura
LOCAL |  | UND | COMP. | LARG. | ALT. | REPET. | CAMPO LIVRE | DESCONTO | TOTAL PARCIAL | OBSERVAÇÕES
L102 | Medição 05 | m³ | 1 | 7 | 5.91 | 0.3 |  | 6.3424 | 6.0686 | laje h30 cubeta h25
L103 | Medição 05 | m³ | 1 | 13.72 | 5.91 | 0.3 |  | 12.5624 | 11.7632 | laje h30 cubeta h25
L105 | Medição 05 | m³ | 1 | 14.35 | 3.73 | 0.25 |  | 6.8422 | 6.5392 | laje h25 cubeta h20
L106 | Medição 05 | m³ | 1 | 6.49 | 3.73 | 0.25 |  | 2.8174 | 3.2346 | laje h25 cubeta h20
L107 | Medição 05 | m³ | 1 | 7.49 | 1.81 | 0.25 |  | 1.5584 | 1.8308 | laje h25 cubeta h20
L108 | Medição 05 | m³ | 1 | 7.1 | 1.81 | 0.25 |  | 1.3853 | 1.8275 | laje h25 cubeta h20
L109 | Medição 05 | m³ | 1 | 7.05 | 1.81 | 0.25 |  | 1.3853 | 1.8048 | laje h25 cubeta h20
L111 | Medição 05 | m³ | 1 | 22.04 | 5.8 | 0.25 |  | 16.5953 | 15.3627 | laje h25 cubeta h20
L113 | Medição 05 | m³ | 1 | 22.04 | 5.69 | 0.25 |  | 15.5423 | 15.8096 | laje h25 cubeta h20
L101 | Medição 05 | m³ | 1 | 5.85 | 0.49 | 0.12 |  |  | 0.34398
L104 | Medição 05 | m³ | 1 | 3.83 | 0.49 | 0.12 |  |  | 0.2252
L110 | Medição 05 | m³ | 1 | 5.93 | 1.92 | 0.15 |  |  | 1.7078
L112 | Medição 05 | m³ | 1 | 7.62 | 1.92 | 0.15 |  |  | 2.1946
L114 | Medição 05 | m³ | 1 | 4.42 | 2.74 | 0.15 |  |  | 1.8166
L201 | Medição 06 | m³ | 1 | 12.39 | 2.55 | 0.25 |  | 4.0485 | 3.8501 | DESC. CUBETAS E ANUL.
L202 | Medição 06 | m³ | 1 | 1.68 | 0.33 | 0.15 |  | 0 | 0.08316
L203 | Medição 06 | m³ | 1 | 7.67 | 0.33 | 0.15 |  | 0 | 0.37966
L204 | Medição 06 | m³ | 1 | 0.31 | 0.33 | 0.15 |  | 0 | 0.015345
L205 | Medição 06 | m³ | 1 | 22.04 | 5.85 | 0.25 |  | 3.4898 | 28.7437 | DESC. CUBETAS E ANUL.
L206 | Medição 06 | m³ | 1 | 6.24 | 5.85 | 0.25 |  | 4.6485 | 4.4775 | DESC. CUBETAS E ANUL.
L207 | Medição 06 | m³ | 1 | 6.34 | 3.83 | 0.25 |  | 2.6242 | 3.4463 | DESC. CUBETAS E ANUL.
L208 | Medição 06 | m³ | 1 | 22.04 | 5.8 | 0.25 |  | 16.8498 | 15.1082 | DESC. CUBETAS E ANUL.
L209 | Medição 06 | m³ | 1 | 22.04 | 5.8 | 0.25 |  | 16.8498 | 15.1082 | DESC. CUBETAS E ANUL.
L210 | Medição 06 | m³ | 1 | 13.7 | 0.77 | 0.15 |  | 0 | 1.5823
L211 | Medição 06 | m³ | 1 | 13.7 | 1.77 | 0.15 |  | 0 | 3.6374
L213 | Medição 06 | m³ | 1 | 22.04 | 5.69 | 0.25 |  | 15.7698 | 15.5821 | DESC. CUBETAS E ANUL.
L214 | Medição 06 | m³ | 1 | 3.45 | 2.74 | 0.15 |  |  | 1.418
L115 | Medição 07 | m³ | 4.58 | 1.92 | 0.15 | 1 |  |  | 1.319
L116 | Medição 07 | m³ | 25.45 | 6.84 | 0.3 | 1 |  | 27.54 | 24.6834
L117 | Medição 07 | m³ | 1.92 | 1.38 | 0.15 | 1 |  | 0 | 0.39744
L118 | Medição 07 | m³ | 0.81 | 1.99 | 0.15 | 1 |  | 0 | 0.24178
L119 | Medição 07 | m³ | 17.4219 | 2.56 | 0.12 | 1 |  | 0 | 5.352
L120 | Medição 07 | m³ | 3.94 | 3.82 | 0.25 | 1 |  | 1.71 | 2.0527
L122 | Medição 07 | m³ | 6.13 | 3.82 | 0.25 | 1 |  | 2.72 | 3.1341
L123 | Medição 07 | m³ | 16.71 | 4.9 | 0.3 | 1 |  | 13.52 | 11.0437
L124 | Medição 07 | m³ | 9.09 | 2.91 | 0.12 | 1 |  | 0 | 3.1742
L125 | Medição 07 | m³ | 7.0864 | 3.24 | 0.15 | 1 |  | 0 | 3.444
L126 | Medição 07 | m³ | 10.12 | 4.15 | 0.25 | 1 |  | 5.29 | 5.2095
L127 | Medição 07 | m³ | 9.09 | 9.4 | 0.35 | 1 |  | 15.35 | 14.5561
L128 | Medição 07 | m³ | 11.23 | 9.4 | 0.35 | 1 |  | 18.67 | 18.2767
L129 | Medição 07 | m³ | 7.2202 | 9.4 | 0.18 | 1 |  | 0 | 12.2166
L130 | Medição 07 | m³ | 10.12 | 5.05 | 0.25 | 1 |  | 6.31 | 6.4665
L215 | Medição 08 | m³ | 4.43 | 1.87 | 0.15 | 1 |  | 0 | 1.2426 | 2ª ETAPA 1º PAVIMENTO
L216 | Medição 08 | m³ | 26.41 | 6.86 | 0.3 | 1 |  | 25.6653 | 28.6865 | 2ª ETAPA 1º PAVIMENTO
L217 | Medição 08 | m³ | 1.97 | 1.38 | 0.15 | 1 |  | 0 | 0.40779 | 2ª ETAPA 1º PAVIMENTO
L218 | Medição 08 | m³ | 3.95 | 0.15 | 0.15 | 1 |  | 0 | 0.088875 | 2ª ETAPA 1º PAVIMENTO
L219 | Medição 08 | m³ | 19.21 | 8.95 | 0.35 | 1 |  | 28.6931 | 31.4823 | 2ª ETAPA 1º PAVIMENTO
L220 | Medição 08 | m³ | 10.61 | 0.83 | 0.15 | 1 |  | 0 | 1.3209 | 2ª ETAPA 1º PAVIMENTO
L221 | Medição 08 | m³ | 3 | 0.15 | 0.15 | 1 |  | 0 | 0.0675 | 2ª ETAPA 1º PAVIMENTO
L222 | Medição 08 | m³ | 10.02 | 4.15 | 0.25 | 1 |  | 4.9835 | 5.4123 | 2ª ETAPA 1º PAVIMENTO
L223 | Medição 08 | m³ | 8.04 | 9.35 | 0.18 | 1 |  | 0 | 13.5313 | 2ª ETAPA 1º PAVIMENTO
L224 | Medição 08 | m³ | 5.57 | 4.95 | 0.25 | 1 |  | 3.3963 | 3.4966 | 2ª ETAPA 1º PAVIMENTO
L302 | Medição 08 | m³ | 17.97 | 0.55 | 0.1 | 1 |  | 0 | 0.98835 | 1ª ETAPA 2º PAVIMENTO
L303 | Medição 08 | m³ | 21.4 | 5.85 | 0.25 | 1 |  | 14.8062 | 16.4913 | 1ª ETAPA 2º PAVIMENTO
L304 | Medição 08 | m³ | 21.4 | 5.8 | 0.25 | 1 |  | 14.8062 | 16.2238 | 1ª ETAPA 2º PAVIMENTO
L305 | Medição 08 | m³ | 24.49 | 0.55 | 0.1 | 1 |  | 0 | 1.347 | 1ª ETAPA 2º PAVIMENTO
L307 | Medição 08 | m³ | 21.4 | 5.8 | 0.25 | 1 |  | 14.7697 | 16.2603 | 1ª ETAPA 2º PAVIMENTO
L309 | Medição 08 | m³ | 7.77 | 0.18 | 0.12 | 1 |  | 0 | 0.16783 | 1ª ETAPA 2º PAVIMENTO
L310 | Medição 08 | m³ | 21.4 | 5.69 | 0.25 | 1 |  | 13.9292 | 16.5123 | 1ª ETAPA 2º PAVIMENTO
L311 | Medição 08 | m³ | 3.45 | 2.74 | 0.15 | 1 |  | 0 | 1.418 | 1ª ETAPA 2º PAVIMENTO
L302 | Medição 09 | m³ | 17.97 | 0.55 | 0.1 | 1 |  | 0 | 0.98835 | 1ª ETAPA 3º PAVIMENTO
L303 | Medição 09 | m³ | 21.4 | 5.85 | 0.25 | 1 |  | 14.8062 | 16.4913 | 1ª ETAPA 3º PAVIMENTO
L304 | Medição 09 | m³ | 21.4 | 5.8 | 0.25 | 1 |  | 14.8062 | 16.2238 | 1ª ETAPA 3º PAVIMENTO
L305 | Medição 09 | m³ | 24.49 | 0.55 | 0.1 | 1 |  | 0 | 1.347 | 1ª ETAPA 3º PAVIMENTO
L307 | Medição 09 | m³ | 21.4 | 5.8 | 0.25 | 1 |  | 14.7697 | 16.2603 | 1ª ETAPA 3º PAVIMENTO
L309 | Medição 09 | m³ | 7.77 | 0.18 | 0.12 | 1 |  | 0 | 0.16783 | 1ª ETAPA 3º PAVIMENTO
L310 | Medição 09 | m³ | 21.4 | 5.69 | 0.25 | 1 |  | 13.9292 | 16.5123 | 1ª ETAPA 3º PAVIMENTO
L311 | Medição 09 | m³ | 3.45 | 2.74 | 0.15 | 1 |  | 0 | 1.418 | 1ª ETAPA 3º PAVIMENTO
L312 | Medição 10 | m³ | 25.82 | 6.86 | 0.3 | 1 |  | 26.3621 | 26.7755 | 2ª ETAPA 2º PAVIMENTO
L313 | Medição 10 | m³ | 7.39 | 0.5 | 0.1 | 1 |  | 0 | 0.3695 | 2ª ETAPA 2º PAVIMENTO
L315 | Medição 10 | m³ | 3.95 | 0.15 | 0.15 | 1 |  | 0 | 0.088875 | 2ª ETAPA 2º PAVIMENTO
L316 | Medição 10 | m³ | 19.7 | 8.95 | 0.35 | 1 |  | 30.3658 | 31.3444 | 2ª ETAPA 2º PAVIMENTO
L317 | Medição 10 | m³ | 10.61 | 0.83 | 0.15 | 1 |  | 0 | 1.3209 | 2ª ETAPA 2º PAVIMENTO
L318 | Medição 10 | m³ | 3.65 | 0.15 | 0.15 | 1 |  | 0 | 0.082125 | 2ª ETAPA 2º PAVIMENTO
L319 | Medição 10 | m³ | 6.51 | 4.15 | 0.25 | 1 |  | 3.5522 | 3.2019 | 2ª ETAPA 2º PAVIMENTO
L320 | Medição 10 | m³ | 8.07 | 9.35 | 0.18 | 1 |  | 0 | 13.5818 | 2ª ETAPA 2º PAVIMENTO
L321 | Medição 10 | m³ | 5.6 | 5 | 0.25 | 1 |  | 3.3947 | 3.6053 | 2ª ETAPA 2º PAVIMENTO
0
[7 empty] | TOTAL |  | 580.4535
[7 empty] | QUANT. PLAN. |  | 803.99
[6 empty] | MEDIÇÕES ANTERIORES |  |  | 430.6832
[6 empty] | MEDIÇÃO 09 |  |  | 69.4
[6 empty] | QUANTIDADE A SER READEQUADA |  |  | 0
5.1.3 | ALVENARIA DE EMBASAMENTO COM BLOCO ESTRUTURAL DE CONCRETO, DE 14X19X29CM E ARGAMASSA DE ASSENTAMENTO COM PREPARO EM BETONEIRA.
LOCAL |  | UND | COMP. | LARG. | ALT. | REPET. | CAMPO LIVRE | DESCONTO | TOTAL PARCIAL | OBSERVAÇÕES
TERREO PROX. DOCAS, ALMOX. | Medição 08 | m² | 26.18 | 0.19 | 0.4 | 1 |  |  | 1.9897 | semi-enterrado
SALA DE AULA | Medição 08 | m² | 8.84 | 0.19 | 0.4 | 1 |  |  | 0.67184
SEMIATERRADO | Medição 10 | m² | 46.5 | 0.19 | 0.4 | 1 |  |  | 3.534
0
0
[7 empty] | TOTAL |  | 6.1955
[7 empty] | QUANT. PLAN. |  | 112
[6 empty] | MEDIÇÕES ANTERIORES |  |  | 2.6615
[6 empty] | MEDIÇÃO 10 |  |  | 3.53
[6 empty] | QUANTIDADE A SER READEQUADA |  |  | 0
5.1.4 | ALVENARIA DE VEDAÇÃO DE BLOCOS CERÂMICOS FURADOS NA HORIZONTAL DE 9X19X19CM (ESPESSURA 9CM) DE PAREDES COM ÁREA LÍQUIDA MAIOR OU IGUAL A 6M² COM VÃOS E ARGAMASSA DE ASSENTAMENTO COM PREPARO EM BETONEIRA.
LOCAL |  | UND | COMP. | LARG. | ALT. | REPET. | CAMPO LIVRE | DESCONTO | TOTAL PARCIAL | OBSERVAÇÕES
TERREO PROX. DOCAS, ALMOX. | Medição 08 | m² | 26.18 |  | 1.8 | 1 |  |  | 47.124
ULTRASSOM | Medição 08 | m² | 4.15 |  | 1.8 | 2 |  |  | 14.94
ULTRASSOM | Medição 08 | m² | 3.08 |  | 1.8 | 2 |  |  | 11.088
WC ac 1 e 2 | Medição 08 | m² | 1.84 |  | 1.8 | 2 |  |  | 6.624
WC ac 1 e 2 | Medição 08 | m² | 2.15 |  | 1.8 | 2 |  |  | 7.74
ULTRASSOM 2 | Medição 08 | m² | 4.15 |  | 1.8 | 1 |  |  | 7.47
ULTRASSOM 2 | Medição 08 | m² | 3.25 |  | 1.8 | 1 |  |  | 5.85
ULTRASSOM 3 | Medição 08 | m² | 4.15 |  | 1.8 | 1 |  |  | 7.47
ULTRASSOM 3 | Medição 08 | m² | 3.25 |  | 1.8 | 1 |  |  | 5.85
WC ac 3 e 4 | Medição 08 | m² | 1.79 |  | 1.8 | 2 |  |  | 6.444
WC ac 3 e 4 | Medição 08 | m² | 2.15 |  | 1.8 | 2 |  |  | 7.74
ULTRASSOM 4 | Medição 08 | m² | 4.15 |  | 1.8 | 2 |  |  | 14.94
ULTRASSOM 4 | Medição 08 | m² | 3.43 |  | 1.8 | 2 |  |  | 12.348
ALMOXARIFADO | Medição 08 | m² | 8.31 |  | 1.8 | 1 |  |  | 14.958
ALMOXARIFADO | Medição 08 | m² | 6.03 |  | 1.8 | 1 |  |  | 10.854
1º PAVIMENTO | Medição 09 | m² |  |  |  |  | 145 |  | 145
1º PAVIMENTO | Medição 10 | m² |  |  |  |  | 550 |  | 550
0
[7 empty] | TOTAL |  | 876.44
[7 empty] | QUANT. PLAN. |  | 15102.2
[6 empty] | MEDIÇÕES ANTERIORES |  |  | 326.44
[6 empty] | MEDIÇÃO 10 |  |  | 550
[6 empty] | QUANTIDADE A SER READEQUADA |  |  | 0
9.1.2 | IMPERMEABILIZAÇÃO DE SUPERFÍCIE ENTERRADA COM EMULSÃO ASFÁLTICA, 2 DEMÃOS
LOCAL |  | UND | COMP. | LARG. | ALT. | REPET. | CAMPO LIVRE | DESCONTO | TOTAL PARCIAL | OBSERVAÇÕES
ALVENARIA FUND. | Medição 09 | M2 | 48 | 1.2 |  |  |  |  | 57.6
ALVENARIA FUND. | Medição 10 | M2 | 150 | 1.2 |  |  |  |  | 180
0
0
0
[7 empty] | TOTAL |  | 237.6
[7 empty] | QUANT. PLAN. |  | 880
[6 empty] | MEDIÇÕES ANTERIORES |  |  | 57.6
[6 empty] | MEDIÇÃO 10 |  |  | 180
[6 empty] | QUANTIDADE A SER READEQUADA |  |  | 0
15.1.7 | Tubo pvc rígido soldável marrom p/ água, d = 75 mm (2 1/2")
LOCAL |  | UND | COMP. | LARG. | ALT. | REPET. | CAMPO LIVRE | DESCONTO | TOTAL PARCIAL | OBSERVAÇÕES
MUDANÇA DE TUBULAÇÃO P53 | Medição 06 | M | 30 | [5 empty] | 30
0
[7 empty] | TOTAL |  | 30
[7 empty] | QUANT. PLAN. |  | 162.17
[6 empty] | MEDIÇÕES ANTERIORES |  |  | 0
[6 empty] | MEDIÇÃO 06 |  |  | 30
[6 empty] | QUANTIDADE A SER READEQUADA |  |  | 0

## M.C. MED. 11 (hidden)
CONSTRUÇÃO DO ANEXO CECAN EM NATAL/RN.
MEMÓRIA DE CALCULO DE MEDIÇÃO Nº 11
1.2.2 | ADMINISTRAÇÃO LOCAL DE OBRA
LOCAL |  | UND | COMP. | LARG. | ALT. | REPET. | CAMPO LIVRE | DESC. | TOTAL PARCIAL | OBSERVAÇÕES
ADM | Medição 01 | Mês |  |  |  |  | 0.412 |  | 0.412
ADM | Medição 02 | Vb |  |  |  |  | 0.716 |  | 0.716
ADM | Medição 03 | Vb |  |  |  |  | 0.432 |  | 0.432
ADM | Medição 04 | Vb |  |  |  |  | 0.536 |  | 0.536
ADM | Medição 05 | Vb |  |  |  |  | 0.666 |  | 0.666
ADM | Medição 06 | Vb |  |  |  |  | 0.594 |  | 0.594
ADM | Medição 07 | Vb |  |  |  |  | 0.598 |  | 0.598
ADM | Medição 08 | Vb |  |  |  |  | 0.778 |  | 0.778
ADM | Medição 09 | Vb |  |  |  |  | 0.424 |  | 0.424
ADM | Medição 10 | Vb |  |  |  |  | 0.458 |  | 0.458
ADM | Medição 11 | Vb |  |  |  |  | 1.6474 |  | 1.6474
0
[7 empty] | TOTAL |  | 7.2614
[7 empty] | QUANT. PLAN. |  | 20
[6 empty] | MEDIÇÕES ANTERIORES |  |  | 5.614
[6 empty] | MEDIÇÃO 11 |  |  | 1.6474
[6 empty] | QUANTIDADE A SER READEQUADA |  |  | 0
1.2.3 | Atendimento as normas da legislação de segurança e medicina do trabalho, incluindo encargos intersindicais (alimentação e vale transportes, exames médicos, epi, epc), projeto e execução das instalações provisórias de energia (exceto consumo), inclusive laudos técnicos, fretes e transportes internos, (incluindo vertical), ferramentas e equipamentos necessários, iluminação e sinalização provisórias, seguro de vida de engenharia, materiais de consumo e limpeza do canteiro, segurança, combustíveis, equipamentos de proteção coletiva (projeto de linha de vida, projeto de execução de estruturas necessárias de trabalho em fachadas, bandejas de proteção e telas, laudos de inspeção de segurança), duto coletor de entulho, controle tecnológico dos materiais e ensaios, implantação e atendimento ao PGRCC.
LOCAL |  | UND | COMP. | LARG. | ALT. | REPET. | CAMPO LIVRE | DESC. | TOTAL PARCIAL | OBSERVAÇÕES
ADM | Medição 01 | Vb |  |  |  |  | 0.0206 |  | 0.0206
ADM | Medição 02 | Vb |  |  |  |  | 0.0358 |  | 0.0358
ADM | Medição 03 | Vb |  |  |  |  | 0.0216 |  | 0.0216
ADM | Medição 04 | Vb |  |  |  |  | 0.0268 |  | 0.0268
ADM | Medição 05 | Vb |  |  |  |  | 0.0333 |  | 0.0333
ADM | Medição 06 | Vb |  |  |  |  | 0.0297 |  | 0.0297
ADM | Medição 07 | Vb |  |  |  |  | 0.0299 |  | 0.0299
ADM | Medição 08 | Vb |  |  |  |  | 0.0389 |  | 0.0389
ADM | Medição 09 | Vb |  |  |  |  | 0.0212 |  | 0.0212
ADM | Medição 10 | Vb |  |  |  |  | 0.0229 |  | 0.0229
ADM | Medição 11 | Vb |  |  |  |  | 0.0823 |  | 0.0823
0
[7 empty] | TOTAL |  | 0.363
[7 empty] | QUANT. PLAN. |  | 1
[6 empty] | MEDIÇÕES ANTERIORES |  |  | 0.2807
[6 empty] | MEDIÇÃO 11 |  |  | 0.0823
[6 empty] | QUANTIDADE A SER READEQUADA |  |  | 0
1.3.1 Tapume com telha metálica.
LOCAL |  | UND | COMP. | LARG. | ALT. | REPET. | CAMPO LIVRE | DESC. | TOTAL PARCIAL | OBSERVAÇÕES
CANTEIRO DE OBRAS | Medição 01 | UND | 64 |  | 2 |  |  |  | 128
0
[7 empty] | TOTAL |  | 128
[7 empty] | QUANT. PLAN. |  | 128
MEDIÇÕES ANTERIORES
[6 empty] | MEDIÇÃO 01 |  |  | 128
[6 empty] | QUANTIDADE A SER READEQUADA |  |  | 0
1.3.2 | Guarda-corpo fixado em fôrma de madeira com travessões em madeira pregada e fechamento em tela de polipropileno para edificações com até 6 pavimentos. | [8 empty] | 625.5899
LOCAL |  | UND | COMP. | LARG. | ALT. | REPET. | CAMPO LIVRE | DESCONTO | TOTAL PARCIAL | OBSERVAÇÕES
TÉRREO | Med. Ant. | M | 156.0001 | [5 empty] | 156.0001
TÉRREO | Medição 11 | M | 47.8599 | [5 empty] | 47.8599
1º PAV | Medição 11 | M | 164.63 | [5 empty] | 164.63
2º PAV | Medição 11 | M | 165.24 | [5 empty] | 165.24
3º PAV | Medição 11 | M | 165.24 | [5 empty] | 165.24
4º PAV | Medição 11 | M | 165.24 |  |  | 0.5 |  |  | 82.62
RESERV. | Medição 11 | M | 97.21 |  |  |  | 0.0001127
0
[7 empty] | TOTAL |  | 781.59
[7 empty] | QUANT. PLAN. |  | 961.4201
[6 empty] | MEDIÇÕES ANTERIORES |  |  | 156.0001
[6 empty] | MEDIÇÃO 11 |  |  | 625.5899
[6 empty] | QUANTIDADE A SER READEQUADA |  |  | 0
1.3.3 Execução de escritório em canteiro de obra em chapa de madeira compensada, não incluso mobiliário e equipamentos.
LOCAL |  | UND | COMP. | LARG. | ALT. | REPET. | CAMPO LIVRE | DESC. | TOTAL PARCIAL | OBSERVAÇÕES
CANTEIRO DE OBRAS | Medição 01 | m² | 7.5 | 4 |  |  |  |  | 30
CANTEIRO DE OBRAS | Medição 02 | m² | 2.5 | 4 |  |  |  |  | 10
[7 empty] | TOTAL |  | 40
[7 empty] | QUANT. PLAN. |  | 40
[6 empty] | MEDIÇÕES ANTERIORES |  |  | 30
[6 empty] | MEDIÇÃO 02 |  |  | 10
[6 empty] | QUANTIDADE A SER READEQUADA |  |  | 0
1.3.4 Execução de almoxarifado em canteiro de obra em chapa de madeira compensada, incluso prateleiras.
LOCAL |  | UND | COMP. | LARG. | ALT. | REPET. | CAMPO LIVRE | DESC. | TOTAL PARCIAL | OBSERVAÇÕES
CANTEIRO DE OBRAS | Medição 01 | UND | 12 | 4 |  |  |  |  | 48
CANTEIRO DE OBRAS | Medição 02 | UND | 5 | 4 |  |  |  |  | 20
[7 empty] | TOTAL |  | 68
[7 empty] | QUANT. PLAN. |  | 68
[6 empty] | MEDIÇÕES ANTERIORES |  |  | 48
[6 empty] | MEDIÇÃO 02 |  |  | 20
[6 empty] | QUANTIDADE A SER READEQUADA |  |  | 0
1.3.5 Barracão aberto para apoio à produção (carpintaria, central de armação, oficina, etc.) c/ tesouras, telha 4mm, piso em concreto desempolado
LOCAL |  | UND | COMP. | LARG. | ALT. | REPET. | CAMPO LIVRE | DESC. | TOTAL PARCIAL | OBSERVAÇÕES
CANTEIRO DE OBRAS | Medição 01 | UND | 15 | 4 |  |  |  |  | 60
0
[7 empty] | TOTAL |  | 60
[7 empty] | QUANT. PLAN. |  | 60
MEDIÇÕES ANTERIORES
[6 empty] | MEDIÇÃO 01 |  |  | 60
[6 empty] | QUANTIDADE A SER READEQUADA |  |  | 0
1.3.6 Execução de sanitário e vestiário em canteiro de obra em chapa de madeira compensada, não incluso mobiliário.
LOCAL |  | UND | COMP. | LARG. | ALT. | REPET. | CAMPO LIVRE | DESC. | TOTAL PARCIAL | OBSERVAÇÕES
CANTEIRO DE OBRAS | Medição 01 | UND | 5 | 4 |  |  |  |  | 20
CANTEIRO DE OBRAS | Medição 02 | UND | 10 | 4 |  |  |  |  | 40
[7 empty] | TOTAL |  | 60
[7 empty] | QUANT. PLAN. |  | 60
[6 empty] | MEDIÇÕES ANTERIORES |  |  | 20
[6 empty] | MEDIÇÃO 02 |  |  | 40
[6 empty] | QUANTIDADE A SER READEQUADA |  |  | 0
1.3.7 Execução de refeitório em canteiro de obra em chapa de madeira compensada, não incluso mobiliário e equipamentos.
LOCAL |  | UND | COMP. | LARG. | ALT. | REPET. | CAMPO LIVRE | DESC. | TOTAL PARCIAL | OBSERVAÇÕES
CANTEIRO DE OBRAS | Medição 01 | UND | 5 | 4 |  |  |  |  | 20
CANTEIRO DE OBRAS | Medição 01 | UND | 7.5 | 4 |  |  |  |  | 30
[7 empty] | TOTAL |  | 50
[7 empty] | QUANT. PLAN. |  | 50
[6 empty] | MEDIÇÕES ANTERIORES |  |  | 20
[6 empty] | MEDIÇÃO 02 |  |  | 30
[6 empty] | QUANTIDADE A SER READEQUADA |  |  | 0
1.4.6 Escavação, carga e transporte de material de 1ª categoria - DMT de 1.000 a 1.200 m - Escavadeira
LOCAL |  | UND | COMP. | LARG. | ALT. | REPET. | CAMPO LIVRE | DESC. | TOTAL PARCIAL | OBSERVAÇÕES
ÁREA DE CONSTRUÇÃO | Medição 01 | m³ | 1616.87 |  | 0.75 |  |  |  | 1212.6525
ÁREA DE CONSTRUÇÃO | Medição 03 | m³ | 1616.87 |  | 0.25 |  |  |  | 404.2175
0
[7 empty] | TOTAL |  | 1616.87
[7 empty] | QUANT. PLAN. |  | 4350
[6 empty] | MEDIÇÕES ANTERIORES |  |  | 1616.87
[6 empty] | MEDIÇÃO 05 |  |  | 0
[6 empty] | QUANTIDADE A SER READEQUADA |  |  | 0
1.4.7 CARGA, MANOBRA E DESCARGA DE SOLOS E MATERIAIS GRANULARES EM CAMINHÃO BASCULANTE 6 M³ - CARGA COM ESCAVADEIRA HIDRÁULICA (CAÇAMBA DE 1,20 M³ / 155 HP) E DESCARGA LIVRE (UNIDADE: M3).
LOCAL |  | UND | COMP. | LARG. | ALT. | REPET. | CAMPO LIVRE | DESC. | TOTAL PARCIAL | OBSERVAÇÕES
ÁREA DE CONSTRUÇÃO | Medição 01 | m³ | 1616.87 |  | 0.75 |  |  |  | 1212.6525
ÁREA DE CONSTRUÇÃO | Medição 03 | m³ | 1616.87 |  | 0.25 |  |  |  | 404.2175
ÁREA DE CONSTRUÇÃO | Medição 03 | m³ | 922 |  | 0.5 |  |  |  | 461
RETIRADA DE ENTULHO E ATERRO | Medição 06 | m³ | 15 |  | 25 |  |  |  | 375
RETIRADA DE ENTULHO E ATERRO | Medição 06 | m³ | 15 |  | 25 |  |  |  | 375
0
[7 empty] | TOTAL |  | 2827.87
[7 empty] | QUANT. PLAN. |  | 3985
[6 empty] | MEDIÇÕES ANTERIORES |  |  | 2452.87
[6 empty] | MEDIÇÃO 07 |  |  | 375
[6 empty] | QUANTIDADE A SER READEQUADA |  |  | 0
1.4.8 TRANSPORTE COM CAMINHÃO BASCULANTE DE 10 M³, EM VIA URBANA PAVIMENTADA, DMT ATÉ 30 KM (UNIDADE: M3XKM).
LOCAL |  | UND | COMP. | LARG. | ALT. | REPET. | CAMPO LIVRE | DESC. | TOTAL PARCIAL | OBSERVAÇÕES
BOTAFORA, MOVIMENTAÇÃO | Medição 01 | M3XKM |  |  |  |  | 8200 |  | 8200
ÁREA DE CONSTRUÇÃO | Medição 03 | m³ | 1616.87 |  | 0.25 | 30 |  |  | 12126.525
ÁREA DE CONSTRUÇÃO | Medição 03 | m³ | 922 |  | 0.5 | 30 |  |  | 13830
RETIRADA DE ENTULHO E ATERRO | Medição 06 | m³ | 15 |  | 25 | 30 |  |  | 11250
RETIRADA DE ENTULHO E ATERRO | Medição 06 | m³ | 15 |  | 25 | 30 |  |  | 11250
0
[7 empty] | TOTAL |  | 56656.525
[7 empty] | QUANT. PLAN. |  | 119550
[6 empty] | MEDIÇÕES ANTERIORES |  |  | 45406.525
[6 empty] | MEDIÇÃO 07 |  |  | 11250
[6 empty] | QUANTIDADE A SER READEQUADA |  |  | 0
2.1.3 Execução de estaca hélice contínua monitorada Ø 400mm, concreto fck=35Mpa, inclusive aço, bombeamento e perfuratriz; exclusive mobilização e desmobilização de equipamento
LOCAL |  | UND | COMP. | LARG. | ALT. | REPET. | CAMPO LIVRE | DESC. | TOTAL PARCIAL | OBSERVAÇÕES
ESTACAS | Medição 02 | M | 10 | 1.125 |  | 147 |  |  | 1653.75
ESTACAS | Medição 03 | M | 10 | 1.125 |  | 26 |  |  | 292.5
0
[7 empty] | TOTAL |  | 1946.25
[7 empty] | QUANT. PLAN. |  | 1837
[6 empty] | MEDIÇÕES ANTERIORES |  |  | 1653.75
[6 empty] | MEDIÇÃO 02 |  |  | 183.25
[6 empty] | QUANTIDADE A SER READEQUADA |  |  | 109.25
2.1.4 Carga, manobra e descarga de solos e materiais granulares em caminhão basculante 6 m³ - carga com escavadeira hidráulica (caçamba de 1,20 m³ / 155 hp) e descarga livre (unidade: m3).
LOCAL |  | UND | COMP. | LARG. | ALT. | REPET. | CAMPO LIVRE | DESC. | TOTAL PARCIAL | OBSERVAÇÕES
ESTACAS | Medição 02 | M3 | 183.25 | 0.16 |  |  |  |  | 29.32
0
[7 empty] | TOTAL |  | 29.32
[7 empty] | QUANT. PLAN. |  | 293.92
MEDIÇÕES ANTERIORES
[6 empty] | MEDIÇÃO 02 |  |  | 29.32
[6 empty] | QUANTIDADE A SER READEQUADA |  |  | 0
2.1.5 Transporte com caminhão basculante de 10 m³, em via urbana pavimentada, adicional para dmt excedente a 30 km (unidade: m3xkm).
LOCAL |  | UND | COMP. | LARG. | ALT. | REPET. | CAMPO LIVRE | DESC. | TOTAL PARCIAL | OBSERVAÇÕES
ESTACAS | Medição 02 | M3XKM | 183.25 | 0.16 |  | 30 |  |  | 879.6
0
[7 empty] | TOTAL |  | 879.6
[7 empty] | QUANT. PLAN. |  | 8817.6
MEDIÇÕES ANTERIORES
[6 empty] | MEDIÇÃO 02 |  |  | 879.6
[6 empty] | QUANTIDADE A SER READEQUADA |  |  | 0
2.1.6 Arrasamento mecanico de estaca de concreto armado, diametros de até 40 cm.
LOCAL |  | UND | COMP. | LARG. | ALT. | REPET. | CAMPO LIVRE | DESC. | TOTAL PARCIAL | OBSERVAÇÕES
ESTACAS | Medição 02 | UND |  |  |  |  | 40 |  | 40
ESTACAS | Medição 03 | UND |  |  |  |  | 133 |  | 133
0
[7 empty] | TOTAL |  | 173
[7 empty] | QUANT. PLAN. |  | 167
[6 empty] | MEDIÇÕES ANTERIORES |  |  | 40
[6 empty] | MEDIÇÃO 02 |  |  | 127
[6 empty] | QUANTIDADE A SER READEQUADA |  |  | 6
2.1.7 Prova de carga estática em estaca
LOCAL |  | UND | COMP. | LARG. | ALT. | REPET. | CAMPO LIVRE | DESC. | TOTAL PARCIAL | OBSERVAÇÕES
PROVA DE CARGA | Medição 02 | UND |  |  |  |  | 1 |  | 1
PROVA DE CARGA | Medição 03 | UND |  |  |  |  | 1 |  | 1
0
[7 empty] | TOTAL |  | 2
[7 empty] | QUANT. PLAN. |  | 2
[6 empty] | MEDIÇÕES ANTERIORES |  |  | 1
[6 empty] | MEDIÇÃO 02 |  |  | 1
[6 empty] | QUANTIDADE A SER READEQUADA |  |  | 0
3.1.6 Lastro de concreto magro, aplicado em blocos de coroamento ou sapatas, espessura de 5 cm.
LOCAL |  | UND | COMP. | LARG. | ALT. | REPET. | CAMPO LIVRE | DESC. | TOTAL PARCIAL | OBSERVAÇÕES
B-01 | Medição 03 | M2 | 2.3 | 1.3 |  |  |  |  | 2.99
B-02 | Medição 03 | M2 | 2.6 | 2.6 |  |  |  |  | 6.76
B-03 | Medição 03 | M2 | 2.6 | 2.6 |  |  |  |  | 6.76
B-04 | Medição 03 | M2 | 2.3 | 1.3 |  |  |  |  | 2.99
B-05 | Medição 03 | M2 | 1.4 | 1.4 |  |  |  |  | 1.96
B-06 | Medição 03 | M2 |  |  |  |  | 3.29 |  | 3.29
B-07 | Medição 03 | M2 | 2.6 | 2.6 |  |  |  |  | 6.76
B-08 | Medição 03 | M2 | 2.6 | 2.6 |  |  |  |  | 6.76
B-09 | Medição 03 | M2 | 2.6 | 2.6 |  |  |  |  | 6.76
B-10 | Medição 03 | M2 | 1.4 | 1.4 |  |  |  |  | 1.96
B-11 | Medição 03 | M2 |  |  |  |  | 3.29 |  | 3.29
B-12 | Medição 03 | M2 | 2.6 | 2.6 |  |  |  |  | 6.76
B-13 | Medição 03 | M2 | 2.6 | 2.6 |  |  |  |  | 6.76
B-14 | Medição 03 | M2 | 2.6 | 2.6 |  |  |  |  | 6.76
B-15 | Medição 03 | M2 | 1.4 | 1.4 |  |  |  |  | 1.96
B-16 | Medição 03 | M2 | 2.3 | 1.3 |  |  |  |  | 2.99
B-17 | Medição 03 | M2 | 2.3 | 1.3 |  |  |  |  | 2.99
B-18 | Medição 03 | M2 |  |  |  |  | 3.29 |  | 3.29
B-19 | Medição 04 | M2 | 3.54 | 3.54 |  |  |  |  | 12.5316
B-20 | Medição 04 | M2 | 2.6 | 2.6 |  |  |  |  | 6.76
B-21 | Medição 04 | M2 | 3.8 | 1.4 |  |  |  |  | 5.32
B-22/23 | Medição 04 | M2 | 2.6 | 2.6 |  |  |  |  | 6.76
B-24/25 | Medição 04 | M2 | 2.6 | 2.6 |  |  |  |  | 6.76
B-26/27 | Medição 04 | M2 | 3.8 | 2.6 |  |  |  |  | 9.88
B-28/29 | Medição 04 | M2 | 2.6 | 2.6 |  |  |  |  | 6.76
B-30 | Medição 04 | M2 |  |  |  |  | 3.29 |  | 3.29
B-35 | Medição 04 | M2 | 3.54 | 3.54 |  |  |  |  | 12.5316
B-36 | Medição 04 | M2 | 3.8 | 2.6 |  |  |  |  | 9.88
B-37 | Medição 04 | M2 | 3.8 | 2.6 |  |  |  |  | 9.88
B-38 | Medição 04 | M2 | 2.6 | 2.6 |  |  |  |  | 6.76
B-39 | Medição 04 | M2 | 1.4 | 1.4 |  |  |  |  | 1.96
B-40 | Medição 04 | M2 | 1.4 | 1.4 |  |  |  |  | 1.96
B-41 | Medição 04 | M2 | 1.4 | 1.4 |  |  |  |  | 1.96
B-42 | Medição 04 | M2 | 1.4 | 1.4 |  |  |  |  | 1.96
B-43 | Medição 04 | M2 | 2.6 | 2.6 |  |  |  |  | 6.76
B-46 | Medição 04 | M2 | 2.6 | 2.6 |  |  |  |  | 6.76
B-47 | Medição 04 | M2 | 2.6 | 2.6 |  |  |  |  | 6.76
B-48 | Medição 04 | M2 | 2.6 | 2.6 |  |  |  |  | 6.76
B-49 | Medição 04 | M2 | 1.4 | 1.4 |  |  |  |  | 1.96
B-50 | Medição 04 | M2 | 1.4 | 1.4 |  |  |  |  | 1.96
B-51 | Medição 04 | M2 | 2.6 | 2.6 |  |  |  |  | 6.76
B-52 | Medição 04 | M2 | 2.6 | 2.6 |  |  |  |  | 6.76
B-53 | Medição 04 | M2 | 2.3 | 1.3 |  |  |  |  | 2.99
B-44 | Medição 05 | M2 | 3.8 | 2.4 |  |  |  |  | 9.12
B-45 | Medição 05 | M2 | 3.8 | 2.4 |  |  |  |  | 9.12
B-31 | Medição 05 | M2 | 2.3 | 1.3 |  |  |  |  | 2.99
B-32 | Medição 05 | M2 | 2.3 | 1.3 |  |  |  |  | 2.99
B-33 | Medição 05 | M2 |  |  |  |  | 4.85 |  | 4.85
B-34 | Medição 05 | M2 |  |  |  |  | 4.85 |  | 4.85
| Medição 05 | M2 |  |  |  |  | 0.00022538 |  | 0.00022538
| Medição 05 | M2 | [6 empty] | 0
| Medição 05 | M2 | [6 empty] | 0
0
[7 empty] | TOTAL |  | 268.1334
[7 empty] | QUANT. PLAN. |  | 233.48
[6 empty] | MEDIÇÕES ANTERIORES |  |  | 168.2292
[6 empty] | MEDIÇÃO 05 |  |  | 65.251
[6 empty] | QUANTIDADE A SER READEQUADA |  |  | 34.6534
3.1.7 Armação de bloco, viga baldrame e sapata utilizando aço ca-60 de 5 mm - montagem.
LOCAL |  | UND | COMP. | LARG. | ALT. | REPET. | CAMPO LIVRE | DESC. | TOTAL PARCIAL | OBSERVAÇÕES
01/FUND | Medição 03 | kg | 1014 | 0.154 | 1.1 |  |  |  | 171.7716
02/FUND | Medição 04 | kg | [6 empty] | 0
excedente item 3.1.8 | Medição 05 | kg | 123.508 |  |  | 0.25 |  |  | 30.877
0
[7 empty] | TOTAL |  | 202.6486
[7 empty] | QUANT. PLAN. |  | 190.3
[6 empty] | MEDIÇÕES ANTERIORES |  |  | 171.7716
[6 empty] | MEDIÇÃO 04 |  |  | 18.5284
[6 empty] | QUANTIDADE A SER READEQUADA |  |  | 12.3486
3.1.8 Armação de bloco, viga baldrame ou sapata utilizando aço ca-50 de 6,3 mm - montagem. af_06/2017
LOCAL |  | UND | COMP. | LARG. | ALT. | REPET. | CAMPO LIVRE | DESC. | TOTAL PARCIAL | OBSERVAÇÕES
01/FUND | Medição 03 | kg | 333 | 0.245 | 1.1 |  |  |  | 89.7435
02/FUND | Medição 04 | kg | 411 | 0.245 | 1.1 |  |  |  | 110.7645
0
[7 empty] | TOTAL |  | 200.508
[7 empty] | QUANT. PLAN. |  | 77
[6 empty] | MEDIÇÕES ANTERIORES |  |  | 77
[6 empty] | MEDIÇÃO 04 |  |  | 0
[6 empty] | QUANTIDADE A SER READEQUADA |  |  | 123.508
3.1.9 Armação de bloco, viga baldrame ou sapata utilizando aço ca-50 de 8 mm - montagem.
LOCAL |  | UND | COMP. | LARG. | ALT. | REPET. | CAMPO LIVRE | DESC. | TOTAL PARCIAL | OBSERVAÇÕES
01/FUND | Medição 03 | kg | 938 | 0.395 | 1.1 |  |  |  | 407.561
02/FUND | Medição 04 | kg | 197 | 0.395 | 1.1 |  |  |  | 85.5965
excedente item 3.1.8 | Medição 05 | kg | 123.508 |  |  | 0.75 |  |  | 92.631
0
[7 empty] | TOTAL |  | 585.7885
[7 empty] | QUANT. PLAN. |  | 566.5
[6 empty] | MEDIÇÕES ANTERIORES |  |  | 493.1575
[6 empty] | MEDIÇÃO 04 |  |  | 73.3425
[6 empty] | QUANTIDADE A SER READEQUADA |  |  | 19.2885
3.1.10 Armação de bloco, viga baldrame ou sapata utilizando aço ca-50 de 10 mm - montagem.
LOCAL |  | UND | COMP. | LARG. | ALT. | REPET. | CAMPO LIVRE | DESC. | TOTAL PARCIAL | OBSERVAÇÕES
01/FUND | Medição 03 | kg | 737 | 0.617 | 1.1 |  |  |  | 500.2019
02/FUND | Medição 04 | kg | 1837 | 0.617 | 1.1 |  |  |  | 1246.7719
0
[7 empty] | TOTAL |  | 1746.9738
[7 empty] | QUANT. PLAN. |  | 1663.2
[6 empty] | MEDIÇÕES ANTERIORES |  |  | 500.2019
[6 empty] | MEDIÇÃO 04 |  |  | 1162.9981
[6 empty] | QUANTIDADE A SER READEQUADA |  |  | 83.7738
3.1.11 Armação de bloco, viga baldrame ou sapata utilizando aço ca-50 de 12,5 mm - montagem.
LOCAL |  | UND | COMP. | LARG. | ALT. | REPET. | CAMPO LIVRE | DESC. | TOTAL PARCIAL | OBSERVAÇÕES
01/FUND | Medição 03 | kg | 3329 | 0.963 | 1.1 |  |  |  | 3526.4097
02/FUND | Medição 04 | kg | 2624 | 0.963 | 1.1 |  |  |  | 2779.6032
0
[7 empty] | TOTAL |  | 6306.0129
[7 empty] | QUANT. PLAN. |  | 4944.5
[6 empty] | MEDIÇÕES ANTERIORES |  |  | 3541.0573
[6 empty] | MEDIÇÃO 04 |  |  | 1403.4427
[6 empty] | QUANTIDADE A SER READEQUADA |  |  | 1361.5129
3.1.12 Armação de bloco, viga baldrame ou sapata utilizando aço ca-50 de 16 mm - montagem.
LOCAL |  | UND | COMP. | LARG. | ALT. | REPET. | CAMPO LIVRE | DESC. | TOTAL PARCIAL | OBSERVAÇÕES
01/FUND | Medição 03 | kg | [6 empty] | 0
02/FUND | Medição 04 | kg | 67 | 1.578 | 1.1 |  |  |  | 116.2986
0
[7 empty] | TOTAL |  | 116.2986
[7 empty] | QUANT. PLAN. |  | 115.5
[6 empty] | MEDIÇÕES ANTERIORES |  |  | 115.5
[6 empty] | MEDIÇÃO 04 |  |  | 0
[6 empty] | QUANTIDADE A SER READEQUADA |  |  | 0.7986
3.1.13 Armação de bloco, viga baldrame ou sapata utilizando aço ca-50 de 20 mm - montagem.
LOCAL |  | UND | COMP. | LARG. | ALT. | REPET. | CAMPO LIVRE | DESC. | TOTAL PARCIAL | OBSERVAÇÕES
01/FUND | Medição 03 | kg | 369 | 2.466 | 1.1 |  |  |  | 1000.9494 | aço 20.0mm
01/FUND | Medição 03 | kg | 623 | 3.853 | 1.1 |  |  |  | 2640.4609 | aço 25.0mm
02/FUND | Medição 04 | kg | 1522 | 2.466 | 1.1 |  |  |  | 4128.5772 | aço 20.0mm
0
[7 empty] | TOTAL |  | 7769.9875
[7 empty] | QUANT. PLAN. |  | 7195.1
[6 empty] | MEDIÇÕES ANTERIORES |  |  | 3641.4103
[6 empty] | MEDIÇÃO 04 |  |  | 3553.6897
[6 empty] | QUANTIDADE A SER READEQUADA |  |  | 574.8875
3.1.15 Concreto simples usinado fck=35mpa, bombeado, lançado e adensado na infraestrutura
LOCAL |  | UND | COMP. | LARG. | ALT. | REPET. | CAMPO LIVRE | DESC. | TOTAL PARCIAL | OBSERVAÇÕES
B-01 | Medição 03 | m³ | 1.9 | 0.9 | 0.7 |  |  |  | 1.197
B-02 | Medição 03 | m³ | 2.2 | 2.2 | 1.1 |  |  |  | 5.324
B-03 | Medição 03 | m³ | 2.2 | 2.2 | 1.1 |  |  |  | 5.324
B-04 | Medição 03 | m³ | 1.9 | 0.9 | 1 |  |  |  | 1.71
B-05 | Medição 03 | m³ | 1 | 1 | 0.9 |  |  |  | 0.9
B-06 | Medição 03 | m³ |  |  |  |  | 2.9561 |  | 2.9561
B-07 | Medição 03 | m³ | 2.2 | 2.2 | 1.1 |  |  |  | 5.324
B-08 | Medição 03 | m³ | 2.2 | 2.2 | 1.1 |  |  |  | 5.324
B-09 | Medição 03 | m³ | 2.2 | 2.2 | 1.1 |  |  |  | 5.324
B-10 | Medição 03 | m³ | 1 | 1 | 0.7 |  |  |  | 0.7
B-11 | Medição 03 | m³ |  |  |  |  | 2.9561 |  | 2.9561
B-12 | Medição 03 | m³ | 2.2 | 2.2 | 1.1 |  |  |  | 5.324
B-13 | Medição 03 | m³ | 2.2 | 2.2 | 1.1 |  |  |  | 5.324
B-14 | Medição 03 | m³ | 2.2 | 2.2 | 1.1 |  |  |  | 5.324
B-15 | Medição 03 | m³ | 1 | 1 | 0.7 |  |  |  | 0.7
B-16 | Medição 03 | m³ | 1.9 | 0.9 | 0.7 |  |  |  | 1.197
B-17 | Medição 03 | m³ | 1.9 | 0.9 | 0.7 |  |  |  | 1.197
B-18 | Medição 03 | m³ |  |  |  |  | 2.9561 |  | 2.9561
B-19 | Medição 04 | m³ | 3.14 | 3.14 | 2.1 |  |  |  | 20.7052
B-20 | Medição 04 | m³ | 2.2 | 2.2 | 1.1 |  |  |  | 5.324
B-21 | Medição 04 | m³ | 3.4 | 1 | 1.2 |  |  |  | 4.08
B-22/23 | Medição 04 | m³ | 2.2 | 2.2 | 1.1 |  |  |  | 5.324
B-24/25 | Medição 04 | m³ | 2.2 | 2.2 | 1.1 |  |  |  | 5.324
B-26/27 | Medição 04 | m³ | 3.4 | 2.2 | 1.34 |  |  |  | 10.0232
B-28/29 | Medição 04 | m³ | 2.2 | 2.2 | 1.1 |  |  |  | 5.324
B-30 | Medição 04 | m³ |  |  |  |  | 2.9561 |  | 2.9561
B-35 | Medição 04 | m³ | 3.14 | 3.14 | 2.1 |  |  |  | 20.7052
B-36 | Medição 04 | m³ | 3.4 | 2.2 | 1.1 |  |  |  | 8.228
B-37 | Medição 04 | m³ | 3.4 | 2.2 | 1.1 |  |  |  | 8.228
B-38 | Medição 04 | m³ | 2.2 | 2.2 | 1.1 |  |  |  | 5.324
B-39 | Medição 04 | m³ | 1 | 1 | 0.7 |  |  |  | 0.7
B-40 | Medição 04 | m³ | 1 | 1 | 0.7 |  |  |  | 0.7
B-41 | Medição 04 | m³ | 1 | 1 | 0.7 |  |  |  | 0.7
B-42 | Medição 04 | m³ | 1 | 1 | 0.7 |  |  |  | 0.7
B-43 | Medição 04 | m³ | 2.2 | 2.2 | 1.1 |  |  |  | 5.324
B-46 | Medição 04 | m³ | 2.2 | 2.2 | 1.1 |  |  |  | 5.324
B-47 | Medição 04 | m³ | 2.2 | 2.2 | 1.1 |  |  |  | 5.324
B-48 | Medição 04 | m³ | 2.2 | 2.2 | 1.1 |  |  |  | 5.324
B-49 | Medição 04 | m³ | 1 | 1 | 0.7 |  |  |  | 0.7
B-50 | Medição 04 | m³ | 1 | 1 | 0.7 |  |  |  | 0.7
B-51 | Medição 04 | m³ | 2.2 | 2.2 | 1.1 |  |  |  | 5.324
B-52 | Medição 04 | m³ | 2.2 | 2.2 | 1.1 |  |  |  | 5.324
B-53 | Medição 04 | m³ | 1.9 | 0.9 | 1 |  |  |  | 1.71
B-44 | Medição 05 | m³ | 3.4 | 2 | 1.3 |  |  |  | 8.84
B-45 | Medição 05 | m³ | 3.4 | 2 | 1.3 |  | 1.0519e-05 |  | 8.84
0
[7 empty] | TOTAL |  | 216.1411
[7 empty] | QUANT. PLAN. |  | 213.07
[6 empty] | MEDIÇÕES ANTERIORES |  |  | 198.4611
[6 empty] | MEDIÇÃO 05 |  |  | 14.6089
[6 empty] | QUANTIDADE A SER READEQUADA |  |  | 3.0711
3.2.6 Armação de bloco, viga baldrame e sapata utilizando aço ca-60 de 5 mm - montagem.
LOCAL |  | UND | COMP. | LARG. | ALT. | REPET. | CAMPO LIVRE | DESC. | TOTAL PARCIAL | OBSERVAÇÕES
01/VIG | Medição 03 | kg | 646 | 0.16 |  | 1.1 |  |  | 113.696
02/VIG | Medição 03 | kg | 348 | 0.16 |  | 1.1 |  |  | 61.248
ADITIVO | Medição 03 | kg | 43.18 |  |  | 0.26 |  |  | 11.2268 | excedente item 3.2.7
0
[7 empty] | TOTAL |  | 186.1708
[7 empty] | QUANT. PLAN. |  | 185.9
[6 empty] | MEDIÇÕES ANTERIORES |  |  | 163.0244
[6 empty] | MEDIÇÃO 04 |  |  | 22.8756 | -0.2708
[6 empty] | QUANTIDADE A SER READEQUADA |  |  | 0.2708
3.2.7 Armação de bloco, viga baldrame ou sapata utilizando aço ca-50 de 6,3 mm - montagem.
LOCAL |  | UND | COMP. | LARG. | ALT. | REPET. | CAMPO LIVRE | DESC. | TOTAL PARCIAL | OBSERVAÇÕES
01/VIG | Medição 03 | kg | 257 | 0.245 |  | 1.1 |  |  | 69.2615
02/VIG | Medição 03 | kg | 642 | 0.245 |  | 1.1 |  |  | 173.019
0
[7 empty] | TOTAL |  | 242.2805
[7 empty] | QUANT. PLAN. |  | 199.1
[6 empty] | MEDIÇÕES ANTERIORES |  |  | 0
[6 empty] | MEDIÇÃO 03 |  |  | 199.1
[6 empty] | QUANTIDADE A SER READEQUADA |  |  | 43.1805
3.2.8 Armação de bloco, viga baldrame ou sapata utilizando aço ca-50 de 8 mm - montagem.
LOCAL |  | UND | COMP. | LARG. | ALT. | REPET. | CAMPO LIVRE | DESC. | TOTAL PARCIAL | OBSERVAÇÕES
01/VIG | Medição 03 | kg | 566 | 0.395 |  | 1.1 |  |  | 245.927
02/VIG | Medição 03 | kg | 641 | 0.395 |  | 1.1 |  |  | 278.5145
0
[7 empty] | TOTAL |  | 524.4415
[7 empty] | QUANT. PLAN. |  | 378.4
[6 empty] | MEDIÇÕES ANTERIORES |  |  | 0
[6 empty] | MEDIÇÃO 03 |  |  | 378.4
[6 empty] | QUANTIDADE A SER READEQUADA |  |  | 146.0415
3.2.9 Armação de bloco, viga baldrame ou sapata utilizando aço ca-50 de 10 mm - montagem.
LOCAL |  | UND | COMP. | LARG. | ALT. | REPET. | CAMPO LIVRE | DESC. | TOTAL PARCIAL | OBSERVAÇÕES
01/VIG | Medição 03 | kg | 522 | 0.617 |  | 1.1 |  |  | 354.2814
02/VIG | Medição 03 | kg | 150 | 0.617 |  | 1.1 | 0.0001 |  | 101.8051
0
[7 empty] | TOTAL |  | 456.0865
[7 empty] | QUANT. PLAN. |  | 445.5001
[6 empty] | MEDIÇÕES ANTERIORES |  |  | 354.2814
[6 empty] | MEDIÇÃO 03 |  |  | 91.2187
[6 empty] | QUANTIDADE A SER READEQUADA |  |  | 10.5864
3.2.10 Armação de bloco, viga baldrame ou sapata utilizando aço ca-50 de 12,5 mm - montagem.
LOCAL |  | UND | COMP. | LARG. | ALT. | REPET. | CAMPO LIVRE | DESC. | TOTAL PARCIAL | OBSERVAÇÕES
03/VIG | Medição 03 | kg | [6 empty] | 0
02/VIG | Medição 03 | kg | 287 | 0.963 |  | 1.1 |  |  | 304.0191
0
[7 empty] | TOTAL |  | 304.0191
[7 empty] | QUANT. PLAN. |  | 177.1
[6 empty] | MEDIÇÕES ANTERIORES |  |  | 0
[6 empty] | MEDIÇÃO 03 |  |  | 177.1
[6 empty] | QUANTIDADE A SER READEQUADA |  |  | 126.9191
3.2.11 | 3.2.11 Armação de bloco, viga baldrame ou sapata utilizando aço ca-50 de 16 mm - montagem.
LOCAL |  | UND | COMP. | LARG. | ALT. | REPET. | CAMPO LIVRE | DESC. | TOTAL PARCIAL | OBSERVAÇÕES
01/VIG |  | KG | [6 empty] | 0
02/VIG |  | KG | 35 | 1.578 |  | 1.1 |  |  | 60.753 | AÇO 16,0MM
02/VIG |  | KG | 157 | 2.466 | 0.96552 | 1.1 |  |  | 411.1927 | AÇO 20,0MM
02/VIG |  | KG | 222 | 3.853 | 0.96552 | 1.1 |  |  | 908.4577 | AÇO 25,0MM
0
[7 empty] | TOTAL |  | 1380.4034
[7 empty] | QUANT. PLAN. |  | 1380.4001
[6 empty] | MEDIÇÕES ANTERIORES |  |  | 61.6
[6 empty] | MEDIÇÃO 11 |  |  | 1318.8001
[6 empty] | QUANTIDADE A SER READEQUADA |  |  | 0.0033327
3.2.13 Concreto simples usinado fck=35mpa, bombeado, lançado e adensado na infraestrutura
LOCAL |  | UND | COMP. | LARG. | ALT. | REPET. | CAMPO LIVRE | DESC. | TOTAL PARCIAL | OBSERVAÇÕES
F21 |  | m³ | 5.18 | 0.7 | 0.7 | 1 | 0.17767 |  | 2.7159
F23 |  | m³ | 6.94 | 0.7 | 0.7 | 1 | 0.23804 |  | 3.6386
F25 |  | m³ | 3.89 | 0.2 | 0.7 | 1 | 0.038122 |  | 0.58272
F1 |  | m³ | 2.33 | 0.2 | 0.7 | 1 | 0.022834 |  | 0.34903
F2 |  | m³ | 2.33 | 0.2 | 0.7 | 1 | 0.022834 |  | 0.34903
F18 |  | m³ | 4.93 | 0.2 | 0.7 | 1 | 0.048314 |  | 0.73851
F19 |  | m³ | 4.33 | 0.2 | 0.7 | 1 | 0.042434 |  | 0.64863
F3 |  | m³ | 3.32 | 0.2 | 0.7 | 1 | 0.032536 |  | 0.49734
F24 |  | m³ | 4.78 | 0.2 | 0.7 | 1 | 0.046844 |  | 0.71604
F4 |  | m³ | 2.7 | 0.2 | 0.7 | 1 | 0.02646 |  | 0.40446
F5 |  | m³ | 2.7 | 0.2 | 0.7 | 1 | 0.02646 |  | 0.40446
F6 |  | m³ | 5.62 | 0.2 | 0.7 | 1 | 0.055076 |  | 0.84188
F7 |  | m³ | 5.62 | 0.2 | 0.7 | 1 | 0.055076 |  | 0.84188
F20 |  | m³ | 2.38 | 0.2 | 0.7 | 1 | 0.023324 |  | 0.35652
F12 |  | m³ | 3.84 | 0.2 | 0.7 | 1 | 0.037632 |  | 0.57523
F26 |  | m³ | 4.44 | 0.3 | 0.7 | 1 | 0.065268 |  | 0.99767
F22 |  | m³ | 2.39 | 0.7 | 0.7 | 1 | 0.081977 |  | 1.2531
F8 |  | m³ | 1.46 | 0.2 | 0.7 | 1 | 0.014308 |  | 0.21871
F9 |  | m³ | 0.91 | 0.2 | 0.7 | 1 | 0.008918 |  | 0.13632
F10 |  | m³ | 0.97 | 0.2 | 0.7 | 1 | 0.009506 |  | 0.14531
F11 |  | m³ | 1.37 | 0.2 | 0.7 | 1 | 0.013426 |  | 0.20523
F13 |  | m³ | 10.96 | 0.2 | 0.7 | 1 | 0.10741 |  | 1.6418
F14 |  | m³ | 8.35 | 0.2 | 0.7 | 1 | 0.08183 |  | 1.2508
F15 |  | m³ | 6.88 | 0.2 | 0.7 | 1 | 0.067424 |  | 1.0306
F16 |  | m³ | 6.93 | 0.2 | 0.7 | 1 | 0.067914 |  | 1.0381
F17 |  | m³ | 8.01 | 0.2 | 0.7 | 1 | 0.078498 |  | 1.1999
ESCADA 1 |  | m³ | 3.6 | 1 | 0.6 | 1 | 0.1512 |  | 2.3112
0
0
[7 empty] | TOTAL |  | 25.089
[7 empty] | QUANT. PLAN. |  | 25.08
[6 empty] | MEDIÇÕES ANTERIORES |  |  | 22.99
[6 empty] | MEDIÇÃO 06 |  |  | 2.09
[6 empty] | QUANTIDADE A SER READEQUADA |  |  | 0.009039
4.1.2 | Armação de pilar ou viga de uma estrutura convencional de concreto armado em um edifício de múltiplos pavimentos utilizando aço ca-60 de 5,0 mm - montagem.
LOCAL |  | UND | COMP. | KG/M | DESP. | % | CAMPO LIVRE | DESCONTO | TOTAL PARCIAL | OBSERVAÇÕES
03/VIG | Medição 04 | KG | 661 | 0.154 |  | 1.1 |  |  | 111.9734
04/VIG | Medição 04 | KG | 433 | 0.154 |  | 1.1 |  |  | 73.3502
05/VIG | Medição 05 | KG | 257 | 0.154 |  | 1.1 |  |  | 43.5358
06/VIG | Medição 05 | KG | 402 | 0.154 |  | 1.1 |  |  | 68.0988
07/VIG | Medição 06 | KG | 759 | 0.154 |  | 1.1 |  |  | 128.5746
08/VIG | Medição 06 | KG | 239 | 0.154 |  | 1.1 |  |  | 40.4866
09/VIG | Medição 07 | KG | 433 | 0.154 |  | 1.1 |  |  | 73.3502
10/VIG | Medição 07 | KG | 276 | 0.154 |  | 1.1 |  |  | 46.7544
11/VIG | Medição 08 | KG | 214 | 0.154 |  | 1.1 |  |  | 36.2516
12/VIG | Medição 08 | KG | 580 | 0.154 |  | 1.1 |  |  | 98.252
13/VIG | Medição 08 | KG | 565 | 0.154 |  | 1.1 |  |  | 95.711
14/VIG | Medição 09 | KG | 951 | 0.154 |  | 1.1 |  |  | 161.0994
15/VIG | Medição 10 | KG | 1190 | 0.154 |  | 1.1 |  |  | 201.586
16/VIG | Medição 11 | KG | 1696 | 0.154 |  | 1.1 |  |  | 287.3024
17/VIG | Medição 11 | KG | 271 | 0.154 |  | 1.1 |  |  | 45.9074
0
0
[7 empty] | TOTAL |  | 1512.2338
[7 empty] | QUANT. PLAN. |  | 2130.7
[6 empty] | MEDIÇÕES ANTERIORES |  |  | 1179.024
[6 empty] | MEDIÇÃO 11 |  |  | 333.2
[6 empty] | QUANTIDADE A SER READEQUADA |  |  | 0
4.1.3 | Armação de pilar ou viga de uma estrutura convencional de concreto armado em um edifício de múltiplos pavimentos utilizando aço ca-50 de 6,3 mm - montagem.
LOCAL |  | UND | COMP. | KG/M | DESP. | % | CAMPO LIVRE | DESCONTO | TOTAL PARCIAL | OBSERVAÇÕES
03/VIG | Medição 04 | KG | 510 | 0.245 |  | 1.1 |  |  | 137.445
04/VIG | Medição 04 | KG | 363 | 0.245 |  | 1.1 |  |  | 97.8285
05/VIG | Medição 05 | KG | 425 | 0.245 |  | 1.1 |  |  | 114.5375
06/VIG | Medição 05 | KG | 443 | 0.245 |  | 1.1 |  |  | 119.3885
07/VIG | Medição 06 | KG | 1139 | 0.245 |  | 1.1 |  |  | 306.9605
08/VIG | Medição 06 | KG | 362 | 0.245 |  | 1.1 |  |  | 97.559
09/VIG | Medição 07 | KG | 452 | 0.245 |  | 1.1 |  |  | 121.814
10/VIG | Medição 07 | KG | 421 | 0.245 |  | 1.1 |  |  | 113.4595
11/VIG | Medição 08 | KG | 376 | 0.245 |  | 1.1 |  |  | 101.332
12/VIG | Medição 08 | KG | 524 | 0.245 |  | 1.1 |  |  | 141.218
13/VIG | Medição 08 | KG | 933 | 0.245 |  | 1.1 |  |  | 251.4435
14/VIG | Medição 09 | KG | 992 | 0.245 |  | 1.1 |  |  | 267.344
15/VIG | Medição 10 | KG | 1009 | 0.245 |  | 1.1 |  |  | 271.9255
16/VIG | Medição 11 | KG | 869 | 0.245 |  | 1.1 |  |  | 234.1955
17/VIG | Medição 11 | KG | 292 | 0.245 |  | 1.1 |  |  | 78.694
0
[7 empty] | TOTAL |  | 2455.145
[7 empty] | QUANT. PLAN. |  | 3031.6
[6 empty] | MEDIÇÕES ANTERIORES |  |  | 1870.33
[6 empty] | MEDIÇÃO 11 |  |  | 312.88
[6 empty] | QUANTIDADE A SER READEQUADA |  |  | 0
4.1.4 | Armação de pilar ou viga de uma estrutura convencional de concreto armado em um edifício de múltiplos pavimentos utilizando aço ca-50 de 8,0 mm - montagem.
LOCAL |  | UND | COMP. | KG/M | DESP. | % | CAMPO LIVRE | DESCONTO | TOTAL PARCIAL | OBSERVAÇÕES
03/VIG | Medição 04 | KG | 415 | 0.395 |  | 1.1 |  |  | 180.3175
04/VIG | Medição 04 | KG | 427 | 0.395 |  | 1.1 |  |  | 185.5315
05/VIG | Medição 05 | KG | 851 | 0.395 |  | 1.1 |  |  | 369.7595
06/VIG | Medição 05 | KG | 950 | 0.395 |  | 1.1 |  |  | 412.775
EXCEDENTE ITEM 3.2.8 | Medição 05 | KG |  |  |  |  | 146.04 |  | 146.04
07/VIG | Medição 06 | KG | 343 | 0.395 |  | 1.1 |  |  | 149.0335
08/VIG | Medição 06 | KG | 313 | 0.395 |  | 1.1 |  |  | 135.9985
09/VIG | Medição 07 | KG | 369 | 0.395 |  | 1.1 |  |  | 160.3305
10/VIG | Medição 07 | KG | 427 | 0.395 |  | 1.1 |  |  | 185.5315
11/VIG | Medição 08 | KG | 866 | 0.395 |  | 1.1 |  |  | 376.277
12/VIG | Medição 08 | KG | 550 | 0.395 |  | 1.1 |  |  | 238.975
13/VIG | Medição 08 | KG | 186 | 0.395 |  | 1.1 |  |  | 80.817
14/VIG | Medição 09 | KG | 922 | 0.395 |  | 1.1 |  |  | 400.609
15/VIG | Medição 10 | KG | 1422 | 0.395 |  | 1.1 |  |  | 617.859
16/VIG | Medição 11 | KG | 1199 | 0.395 |  | 1.1 |  |  | 520.9655
17/VIG | Medição 11 | KG | 174 | 0.395 |  | 1.1 |  |  | 75.603
0
[7 empty] | TOTAL |  | 4236.423
[7 empty] | QUANT. PLAN. |  | 5608.9
[6 empty] | MEDIÇÕES ANTERIORES |  |  | 3639.8545
[6 empty] | MEDIÇÃO 11 |  |  | 596.56
[6 empty] | QUANTIDADE A SER READEQUADA |  |  | 0
4.1.5 | Armação de pilar ou viga de uma estrutura convencional de concreto armado em um edifício de múltiplos pavimentos utilizando aço ca-50 de 10,0 mm - montagem.
LOCAL |  | UND | COMP. | KG/M | DESP. | % | CAMPO LIVRE | DESCONTO | TOTAL PARCIAL | OBSERVAÇÕES
03/VIG | Medição 04 | KG | 89 | 0.617 |  | 1.1 |  |  | 60.4043
04/VIG | Medição 04 | KG | 92 | 0.617 |  | 1.1 |  |  | 62.4404
05/VIG | Medição 05 | KG | 238 | 0.617 |  | 1.1 |  |  | 161.5306
06/VIG | Medição 05 | KG | 167 | 0.617 |  | 1.1 |  |  | 113.3429
07/VIG | Medição 06 | KG | 538 | 0.617 |  | 1.1 |  |  | 365.1406
08/VIG | Medição 06 | KG | 109 | 0.617 |  | 1.1 |  |  | 73.9783
09/VIG | Medição 07 | KG | 199 | 0.617 |  | 1.1 |  |  | 135.0613
10/VIG | Medição 07 | KG | 150 | 0.617 |  | 1.1 |  |  | 101.805
11/VIG | Medição 08 | KG | 100 | 0.617 |  | 1.1 |  |  | 67.87
12/VIG | Medição 08 | KG | 346 | 0.617 |  | 1.1 |  |  | 234.8302
13/VIG | Medição 08 | KG | 256 | 0.617 |  | 1.1 |  |  | 173.7472
14/VIG | Medição 09 | KG | 646 | 0.617 |  | 1.1 |  |  | 438.4402
15/VIG | Medição 10 | KG | 589 | 0.617 |  | 1.1 |  |  | 399.7543
16/VIG | Medição 11 | KG | 642 | 0.617 |  | 1.1 |  |  | 435.7254
17/VIG | Medição 11 | KG | 73 | 0.617 |  | 1.1 |  |  | 49.5451
0
[7 empty] | TOTAL |  | 2873.6158
[7 empty] | QUANT. PLAN. |  | 4215.2
[6 empty] | MEDIÇÕES ANTERIORES |  |  | 2388.3453
[6 empty] | MEDIÇÃO 11 |  |  | 485.27
[6 empty] | QUANTIDADE A SER READEQUADA |  |  | 0
4.1.6 | Armação de pilar ou viga de uma estrutura convencional de concreto armado em um edifício de múltiplos pavimentos utilizando aço ca-50 de 12,5 mm - montagem.
LOCAL |  | UND | COMP. | KG/M | DESP. | % | CAMPO LIVRE | DESCONTO | TOTAL PARCIAL | OBSERVAÇÕES
03/VIG | Medição 04 | KG | 89 | 0.963 |  | 1.1 |  |  | 94.2777
04/VIG | Medição 04 | KG | 72 | 0.963 |  | 1.1 |  |  | 76.2696
05/VIG | Medição 05 | KG | 140 | 0.963 |  | 1.1 |  |  | 148.302
06/VIG | Medição 05 | KG | 119 | 0.963 |  | 1.1 |  |  | 126.0567
07/VIG | Medição 06 | KG | 144 | 0.963 |  | 1.1 |  |  | 152.5392
08/VIG | Medição 06 | KG | 34 | 0.963 |  | 1.1 |  |  | 36.0162
09/VIG | Medição 07 | KG | 187 | 0.963 |  | 1.1 |  |  | 198.0891
10/VIG | Medição 07 | KG | 105 | 0.963 |  | 1.1 |  |  | 111.2265
11/VIG | Medição 08 | KG | 168 | 0.963 |  | 1.1 |  |  | 177.9624
12/VIG | Medição 08 | KG | 94 | 0.963 |  | 1.1 |  |  | 99.5742
13/VIG | Medição 08 | KG | 86 | 0.963 |  | 1.1 |  |  | 91.0998
14/VIG | Medição 09 | KG | 228 | 0.963 |  | 1.1 |  |  | 241.5204
15/VIG | Medição 10 | KG | 442 | 0.963 |  | 1.1 |  | 242.5773 | 225.6333 | desconto excedente a medir na read
16/VIG | Medição Ant. | KG | 311 | 0.963 |  | 1.1 |  |  | 329.4423
17/VIG | Medição Ant. | KG | 57 | 0.963 |  | 1.1 |  |  | 60.3801
0
[7 empty] | TOTAL |  | 2168.3895
[7 empty] | QUANT. PLAN. |  | 3267
[6 empty] | MEDIÇÕES ANTERIORES |  |  | 3267
[6 empty] | MEDIÇÃO 11 |  |  | 0
[6 empty] | QUANTIDADE A SER READEQUADA |  |  | 0
4.1.7 | Armação de pilar ou viga de uma estrutura convencional de concreto armado em um edifício de múltiplos pavimentos utilizando aço ca-50 de 16,0 mm - montagem.
LOCAL |  | UND | COMP. | KG/M | DESP. | % | CAMPO LIVRE | DESCONTO | TOTAL PARCIAL | OBSERVAÇÕES
03/VIG | Medição 04 | KG | 221 | 1.578 |  | 1.1 |  |  | 383.6118
04/VIG | Medição 04 | KG | 236 | 1.578 |  | 1.1 |  |  | 409.6488
05/VIG | Medição 05 | KG | 201 | 1.578 |  | 1.1 |  |  | 348.8958
06/VIG | Medição 05 | KG | 215 | 1.578 |  | 1.1 |  |  | 373.197
07/VIG | Medição 06 | KG | 67 | 1.578 |  | 1.1 |  |  | 116.2986
08/VIG | Medição 06 | KG | 188 | 1.578 |  | 1.1 |  |  | 326.3304
09/VIG | Medição 07 | KG | 161 | 1.578 |  | 1.1 |  |  | 279.4638
10/VIG | Medição 07 | KG | 205 | 1.578 |  | 1.1 |  |  | 355.839
11/VIG | Medição 08 | KG | 44 | 1.578 |  | 1.1 |  |  | 76.3752
12/VIG | Medição 08 | KG | 141 | 1.578 |  | 1.1 |  |  | 244.7478
13/VIG | Medição 08 | KG | 223 | 1.578 |  | 1.1 |  |  | 387.0834
14/VIG | Medição 09 | KG | 614 | 1.578 |  | 1.1 |  |  | 1065.7812
15/VIG | Medição 10 | KG | 492 | 1.578 |  | 1.1 |  |  | 854.0136
16/VIG | Medição 11 | KG | 565 | 1.578 |  | 1.1 |  |  | 980.727
17/VIG | Medição 11 | KG | 76 | 1.578 |  | 1.1 |  |  | 131.9208
0
[7 empty] | TOTAL |  | 6333.9342
[7 empty] | QUANT. PLAN. |  | 8421.6
[6 empty] | MEDIÇÕES ANTERIORES |  |  | 5221.2864
[6 empty] | MEDIÇÃO 11 |  |  | 1112.64
[6 empty] | QUANTIDADE A SER READEQUADA |  |  | 0
4.1.8 | Armação de pilar ou viga de uma estrutura convencional de concreto armado em um edifício de múltiplos pavimentos utilizando aço ca-50 de 20,0 mm - montagem.
LOCAL |  | UND | COMP. | KG/M | DESP. | % | CAMPO LIVRE | DESCONTO | TOTAL PARCIAL | OBSERVAÇÕES
03/VIG | Medição 04 | KG | 75 | 2.466 |  | 1.1 |  |  | 203.445
04/VIG | Medição 04 | KG | 95 | 2.466 |  | 1.1 |  |  | 257.697
05/VIG | Medição 05 | KG | 150 | 2.466 |  | 1.1 |  |  | 406.89
06/VIG | Medição 05 | KG | 137 | 2.466 |  | 1.1 |  |  | 371.6262
02/VIG | Medição 05 | KG | 157 | 2.466 |  | 1.1 |  |  | 425.8782
07/VIG | Medição 06 | KG | 172 | 2.466 |  | 1.1 |  |  | 466.5672
08/VIG | Medição 06 | KG | 47 | 2.466 |  | 1.1 |  |  | 127.4922
09/VIG | Medição 07 | KG | 105 | 2.466 |  | 1.1 |  |  | 284.823
10/VIG | Medição 07 | KG | 117 | 2.466 |  | 1.1 |  |  | 317.3742
11/VIG | Medição 08 | KG | 126 | 2.466 |  | 1.1 |  |  | 341.7876
12/VIG | Medição 08 | KG | 78 | 2.466 |  | 1.1 |  |  | 211.5828
13/VIG | Medição 08 | KG | 75 | 2.466 |  | 1.1 |  |  | 203.445
14/VIG | Medição 09 | KG | 139 | 2.466 |  | 1.1 |  |  | 377.0514
15/VIG | Medição 10 | KG | 213 | 2.466 |  | 1.1 |  |  | 577.7838
16/VIG | Medição 11 | KG | 362 | 2.466 |  | 1.1 |  |  | 981.9612
17/VIG | Medição 11 | KG | 97 | 2.466 |  | 1.1 |  |  | 263.1222
0
[7 empty] | TOTAL |  | 5818.527
[7 empty] | QUANT. PLAN. |  | 7144.5
[6 empty] | MEDIÇÕES ANTERIORES |  |  | 4573.4436
[6 empty] | MEDIÇÃO 11 |  |  | 1245.08
[6 empty] | QUANTIDADE A SER READEQUADA |  |  | 0
4.1.9 | Armação de pilar ou viga de uma estrutura convencional de concreto armado em um edifício de múltiplos pavimentos utilizando aço ca-50 de 25,0 mm - montagem.
LOCAL |  | UND | COMP. | KG/M | DESP. | % | CAMPO LIVRE | DESCONTO | TOTAL PARCIAL | OBSERVAÇÕES
03/VIG | Medição 04 | KG | 16 | 3.853 |  | 1.1 |  |  | 67.8128
04/VIG | Medição 04 | KG | 44 | 3.853 |  | 1.1 |  |  | 186.4852
05/VIG | Medição 05 | KG | 148 | 3.853 |  | 1.1 |  |  | 627.2684
06/VIG | Medição 05 | KG | 96 | 3.853 |  | 1.1 |  |  | 406.8768
02/VIG | Medição 05 | KG | 222 | 3.853 |  | 1.1 |  |  | 940.9026
07/VIG | Medição 06 | KG | 57 | 3.853 |  | 1.1 |  |  | 241.5831
08/VIG | Medição 06 | KG | 34 | 3.853 |  | 1.1 |  |  | 144.1022
09/VIG | Medição 07 | KG | 120 | 3.853 |  | 1.1 |  |  | 508.596
10/VIG | Medição 07 | KG | 118 | 3.853 |  | 1.1 |  |  | 500.1194
11/VIG | Medição 08 | KG | 69 | 3.853 |  | 1.1 |  |  | 292.4427
12/VIG | Medição 08 | KG | 20 | 3.853 |  | 1.1 |  |  | 84.766
13/VIG | Medição 08 | KG | 11 | 3.853 |  | 1.1 |  |  | 46.6213
14/VIG | Medição 09 | KG | 222 | 3.853 |  | 1.1 |  |  | 940.9026
15/VIG | Medição 10 | KG | 95 | 3.853 |  | 1.1 |  |  | 402.6385
16/VIG | Medição 11 | KG | 51 | 3.853 |  | 1.1 |  |  | 216.1533
17/VIG | Medição 11 | KG | 21 | 3.853 |  | 1.1 |  |  | 89.0043
0
[7 empty] | TOTAL |  | 5696.2752
[7 empty] | QUANT. PLAN. |  | 6531.8
[6 empty] | MEDIÇÕES ANTERIORES |  |  | 5391.1176
[6 empty] | MEDIÇÃO 11 |  |  | 305.15
[6 empty] | QUANTIDADE A SER READEQUADA |  |  | 0
4.1.11 | Concreto simples usinado fck=35mpa, bombeado, lançado e adensado em superestrutura
LOCAL |  | UND | COMP. | LARG. | ALT. | REPET | CAMPO LIVRE | DESCONTO | TOTAL PARCIAL | OBSERVAÇÕES
V101 | Medição 05 | m³ | 0.64 | 0.15 | 1 |  |  |  | 0.096
V102 | Medição 05 | m³ | 7.2 | 0.15 | 0.7 |  |  |  | 0.756
V103 | Medição 05 | m³ | 13.07 | 0.15 | 0.7 |  |  |  | 1.3723
V104 | Medição 05 | m³ | 0.94 | 0.2 | 0.6 |  |  |  | 0.1128
V105 | Medição 05 | m³ | 6.7 | 0.2 | 0.6 |  |  |  | 0.804
V105 | Medição 05 | m³ | 14.04 | 0.2 | 1.2 |  |  |  | 3.3696
V106 | Medição 05 | m³ | 7.64 | 0.15 | 0.8 |  |  |  | 0.9168
V106 | Medição 05 | m³ | 20.96 | 0.15 | 1.2 |  |  |  | 3.7728
V107 | Medição 05 | m³ | 22.34 | 0.2 | 0.6 |  |  |  | 2.6808
V108 | Medição 05 | m³ | 5.72 | 0.15 | 0.6 |  |  |  | 0.5148
V109 | Medição 05 | m³ | 22.34 | 0.2 | 0.6 |  |  |  | 2.6808
V110 | Medição 05 | m³ | 4.42 | 0.2 | 0.6 |  |  |  | 0.5304
V111 | Medição 05 | m³ | 28.84 | 0.2 | 0.6 |  |  |  | 3.4608
V131 | Medição 05 | m³ | 24.09 | 0.15 | 1 |  |  |  | 3.6135
V132 | Medição 05 | m³ | 9.88 | 0.15 | 0.6 |  |  |  | 0.8892
V135 | Medição 05 | m³ | 12 | 0.2 | 0.6 |  |  |  | 1.44
V138 | Medição 05 | m³ | 1.81 | 0.2 | 0.8 |  |  |  | 0.2896
V139 | Medição 05 | m³ | 5.92 | 0.15 | 1.2 |  |  |  | 1.0656
V143 | Medição 05 | m³ | 12.49 | 0.15 | 1 |  |  |  | 1.8735
V143 | Medição 05 | m³ | 6 | 0.15 | 1.2 |  |  |  | 1.08
V144 | Medição 05 | m³ | 4.83 | 0.15 | 0.6 |  |  |  | 0.4347
V149 | Medição 05 | m³ | 13.85 | 0.15 | 0.7 |  |  |  | 1.4543
V201 | Medição 06 | m³ | 12.69 | 0.15 | 0.6 |  |  |  | 1.1421
V202 | Medição 06 | m³ | 1.83 | 0.15 | 0.6 |  |  |  | 0.1647
V203 | Medição 06 | m³ | 8.27 | 0.15 | 0.6 |  |  |  | 0.7443
V204 | Medição 06 | m³ | 28.74 | 0.15 | 1 |  |  |  | 4.311
V205 | Medição 06 | m³ | 28.53 | 0.2 | 0.6 |  |  |  | 3.4236
V206 | Medição 06 | m³ | 6.34 | 0.15 | 0.6 |  |  |  | 0.5706
V207 | Medição 06 | m³ | 21.99 | 0.2 | 0.6 |  |  |  | 2.6388
V209 | Medição 06 | m³ | 21.99 | 0.2 | 0.6 |  |  |  | 2.6388
V210 | Medição 06 | m³ | 3.45 | 0.2 | 0.6 |  |  |  | 0.414
V211 | Medição 06 | m³ | 28.53 | 0.2 | 0.6 |  |  |  | 3.4236
V224 | Medição 06 | m³ | 24.09 | 0.15 | 1 |  |  |  | 3.6135
V224 | Medição 06 | m³ | 0.48 | 0.15 | 0.6 |  |  |  | 0.0432
V225 | Medição 06 | m³ | 2.7 | 0.15 | 0.6 |  |  |  | 0.243
V229 | Medição 06 | m³ | 2.7 | 0.15 | 0.6 |  |  |  | 0.243
V230 | Medição 06 | m³ | 9.35 | 0.2 | 0.7 |  |  |  | 1.309
V231 | Medição 06 | m³ | 2.85 | 0.15 | 1 |  |  |  | 0.4275
V232 | Medição 06 | m³ | 23.39 | 0.15 | 1 |  |  |  | 3.5085
V234 | Medição 06 | m³ | 13.7 | 0.15 | 0.6 |  |  |  | 1.233
V235 | Medição 06 | m³ | 0.48 | 0.15 | 0.6 |  |  |  | 0.0432
V242 | Medição 06 | m³ | 12.95 | 0.2 | 0.6 |  |  |  | 1.554
V244 | Medição 06 | m³ | 21.37 | 0.15 | 1 |  |  |  | 3.2055
V245 | Medição 06 | m³ | 2.86 | 0.15 | 1 |  |  |  | 0.429
C3 | Medição 06 | m³ | 4.71 | 0.25 | 1.7 | 1 |  |  | 2.0017 | EXCEDENTE ITEM 3.2.14
C4 | Medição 06 | m³ | 4.71 | 0.15 | 1.7 | 1 |  |  | 1.201 | EXCEDENTE ITEM 3.2.14
C6 | Medição 06 | m³ | 2.54 | 0.15 | 1.7 | 1 |  |  | 0.6477 | EXCEDENTE ITEM 3.2.14
C1 | Medição 06 | m³ | 2.2 | 0.15 | 1.7 | 1 |  |  | 0.561 | EXCEDENTE ITEM 3.2.14
C2 | Medição 06 | m³ | 2.2 | 0.15 | 1.7 | 1 |  |  | 0.561 | EXCEDENTE ITEM 3.2.14
C7 | Medição 06 | m³ | 1.24 | 0.2 | 1.7 | 1 |  |  | 0.4216 | EXCEDENTE ITEM 3.2.14
C8 | Medição 06 | m³ | 1.24 | 0.2 | 1.7 | 1 |  |  | 0.4216 | EXCEDENTE ITEM 3.2.14
V112 | Medição 07 | m³ | 3.63 | 0.2 | 0.7 |  |  |  | 0.5082
V112 | Medição 07 | m³ | 27.92 | 0.2 | 0.6 |  |  |  | 3.3504
V113 | Medição 07 | m³ | 2.7 | 0.15 | 0.6 |  |  |  | 0.243
V114 | Medição 07 | m³ | 4.62 | 0.15 | 0.6 |  |  |  | 0.4158
V115 | Medição 07 | m³ | 1.92 | 0.15 | 0.7 |  |  |  | 0.2016
V116 | Medição 07 | m³ | 0.84 | 0.4 | 1 |  |  |  | 0.336
V116 | Medição 07 | m³ | 25.92 | 0.3 | 0.8 |  |  |  | 6.2208
V117 | Medição 07 | m³ | 16.71 | 0.2 | 0.7 |  |  |  | 2.3394
V119 | Medição 07 | m³ | 9.59 | 0.15 | 0.7 |  |  |  | 1.007
V120 | Medição 07 | m³ | 1.44 | 0.15 | 0.7 |  |  |  | 0.1512
V121 | Medição 07 | m³ | 6.83 | 0.25 | 0.6 |  |  |  | 1.0245
V121 | Medição 07 | m³ | 7.5 | 0.25 | 1 |  |  |  | 1.875
V121 | Medição 07 | m³ | 6.17 | 0.25 | 0.6 |  |  |  | 0.9255
V122 | Medição 07 | m³ | 11.82 | 0.2 | 0.8 |  |  |  | 1.8912
V123 | Medição 07 | m³ | 19.25 | 0.25 | 0.7 |  |  |  | 3.3687
V124 | Medição 07 | m³ | 5.14 | 0.15 | 0.6 |  |  |  | 0.4626
V125 | Medição 07 | m³ | 6.34 | 0.2 | 0.6 |  |  |  | 0.7608
V125 | Medição 07 | m³ | 3.78 | 0.2 | 0.7 |  |  |  | 0.5292
V126 | Medição 07 | m³ | 35.05 | 0.2 | 0.7 |  |  |  | 4.907
V126 | Medição 07 | m³ | 5.05 | 0.2 | 1 |  |  |  | 1.01
V127 | Medição 07 | m³ | 12.91 | 0.25 | 0.7 |  |  |  | 2.2593
V128 | Medição 07 | m³ | 9.65 | 0.3 | 0.7 |  |  |  | 2.0265
V128 | Medição 07 | m³ | 2.91 | 0.3 | 0.65 |  |  |  | 0.56745
V129 | Medição 07 | m³ | 12.35 | 0.15 | 0.7 |  |  |  | 1.2968
V130 | Medição 07 | m³ | 16.26 | 0.15 | 1 |  |  |  | 2.439
V133 | Medição 07 | m³ | 9.77 | 0.3 | 0.6 |  |  |  | 1.7586
V134 | Medição 07 | m³ | 8.8 | 0.15 | 0.8 |  |  |  | 1.056
V136 | Medição 07 | m³ | 3.82 | 0.3 | 0.6 |  |  |  | 0.6876
V137 | Medição 07 | m³ | 2.54 | 0.15 | 0.6 |  |  |  | 0.2286
V140 | Medição 07 | m³ | 9.4 | 0.2 | 0.6 |  |  |  | 1.128
V142 | Medição 07 | m³ | 3.84 | 0.2 | 0.7 |  |  |  | 0.5376
V145 | Medição 07 | m³ | 2.84 | 0.2 | 0.6 |  |  |  | 0.3408
V146 | Medição 07 | m³ | 9.47 | 0.15 | 1 |  |  |  | 1.4205
V147 | Medição 07 | m³ | 21.33 | 0.15 | 1 |  |  |  | 3.1995
V148 | Medição 07 | m³ | 4.58 | 0.2 | 0.6 |  |  |  | 0.5496
V301 | Medição 08 | m³ | 21.7 | 0.15 | 1 |  |  |  | 3.255
V304 | Medição 08 | m³ | 21.4 | 0.2 | 0.6 |  |  |  | 2.568
V306 | Medição 08 | m³ | 21.4 | 0.2 | 0.6 |  |  |  | 2.568
V309 | Medição 08 | m³ | 21.4 | 0.2 | 0.6 |  |  |  | 2.568
V310 | Medição 08 | m³ | 3.45 | 0.2 | 0.6 |  |  |  | 0.414
V312 | Medição 08 | m³ | 26.12 | 0.2 | 0.6 |  |  |  | 3.1344
V326 | Medição 08 | m³ | 24.11 | 0.15 | 1 |  |  |  | 3.6165
V333 | Medição 08 | m³ | 24.09 | 0.15 | 1 |  |  |  | 3.6135
V335 | Medição 08 | m³ | 7.87 | 0.15 | 0.6 |  |  |  | 0.7083
V341 | Medição 08 | m³ | 7.77 | 0.2 | 0.6 |  |  |  | 0.9324
V212 | Medição 08 | m³ | 28.53 | 0.2 | 0.6 |  |  |  | 3.4236
V213 | Medição 08 | m³ | 2.2 | 0.15 | 0.6 |  |  |  | 0.198
V214 | Medição 08 | m³ | 4.27 | 0.15 | 0.6 |  |  |  | 0.3843
V215 | Medição 08 | m³ | 2.12 | 0.15 | 1 |  |  |  | 0.318
V216 | Medição 08 | m³ | 0.84 | 0.25 | 1 |  |  |  | 0.21
V216 | Medição 08 | m³ | 20.5 | 0.25 | 0.7 |  |  |  | 3.5875
V216 | Medição 08 | m³ | 4.02 | 0.25 | 1 |  |  |  | 1.005
V217 | Medição 08 | m³ | 11.03 | 0.15 | 1 |  |  |  | 1.6545
V218 | Medição 08 | m³ | 15.92 | 0.25 | 0.8 |  |  |  | 3.184
V218 | Medição 08 | m³ | 2.1 | 0.25 | 1 |  |  |  | 0.525
V219 | Medição 08 | m³ | 4.74 | 0.15 | 0.6 |  |  |  | 0.4266
V220 | Medição 08 | m³ | 6.44 | 0.3 | 0.6 |  |  |  | 1.1592
V220 | Medição 08 | m³ | 3.53 | 0.3 | 1 |  |  |  | 1.059
V221 | Medição 08 | m³ | 1.06 | 0.15 | 1 |  |  |  | 0.159
V222 | Medição 08 | m³ | 14.42 | 0.15 | 1 |  |  |  | 2.163
V223 | Medição 08 | m³ | 7.31 | 0.15 | 1 |  |  |  | 1.0965
V226 | Medição 08 | m³ | 10.97 | 0.4 | 0.6 |  |  |  | 2.6328
V227 | Medição 08 | m³ | 7.65 | 0.15 | 1 |  |  |  | 1.1475
V228 | Medição 08 | m³ | 2.54 | 0.15 | 0.6 |  |  |  | 0.2286
V230 | Medição 08 | m³ | 9.35 | 0.2 | 0.7 |  |  |  | 1.309
V233 | Medição 08 | m³ | 1.55 | 0.15 | 1 |  |  |  | 0.2325
V236 | Medição 08 | m³ | 1.24 | 0.2 | 0.6 |  |  |  | 0.1488
V237 | Medição 08 | m³ | 8.8 | 0.2 | 0.7 |  |  |  | 1.232
V238 | Medição 08 | m³ | 4.7 | 0.15 | 1 |  |  |  | 0.705
V239 | Medição 08 | m³ | 2.98 | 0.15 | 1 |  |  |  | 0.447
V240 | Medição 08 | m³ | 1.24 | 0.2 | 0.6 |  |  |  | 0.1488
V241 | Medição 08 | m³ | 1.94 | 0.2 | 1 |  |  |  | 0.388
V243 | Medição 08 | m³ | 6.31 | 0.15 | 1 |  |  |  | 0.9465
V301 | Medição 09 | m³ | 21.7 | 0.15 | 1 |  |  |  | 3.255
V304 | Medição 09 | m³ | 21.4 | 0.2 | 0.6 |  |  |  | 2.568
V306 | Medição 09 | m³ | 21.4 | 0.2 | 0.6 |  |  |  | 2.568
V309 | Medição 09 | m³ | 21.4 | 0.2 | 0.6 |  |  |  | 2.568
V310 | Medição 09 | m³ | 3.45 | 0.2 | 0.6 |  |  |  | 0.414
V312 | Medição 09 | m³ | 26.12 | 0.2 | 0.6 |  |  |  | 3.1344
V326 | Medição 09 | m³ | 24.11 | 0.15 | 1 |  |  |  | 3.6165
V333 | Medição 09 | m³ | 24.09 | 0.15 | 1 |  |  |  | 3.6135
V335 | Medição 09 | m³ | 7.87 | 0.15 | 0.6 |  |  |  | 0.7083
V341 | Medição 09 | m³ | 7.77 | 0.2 | 0.6 |  |  |  | 0.9324
V313 | Medição 10 | m³ | 25.82 | 0.2 | 0.6 | 1 |  |  | 3.0984
V315 | Medição 10 | m³ | 2.2 | 0.15 | 0.6 | 1 |  |  | 0.198
V316 | Medição 10 | m³ | 2.2 | 0.15 | 1 | 1 |  |  | 0.33
V317 | Medição 10 | m³ | 20.5 | 0.25 | 0.7 | 1 |  |  | 3.5875
V317 | Medição 10 | m³ | 4.02 | 0.25 | 1 | 1 |  |  | 1.005
V319 | Medição 10 | m³ | 11.03 | 0.15 | 1 | 1 |  |  | 1.6545
V320 | Medição 10 | m³ | 14.73 | 0.25 | 0.6 | 1 |  |  | 2.2095
V321 | Medição 10 | m³ | 4.74 | 0.15 | 0.6 | 1 |  |  | 0.4266
V322 | Medição 10 | m³ | 5.6 | 0.3 | 0.6 | 1 |  |  | 1.008
V323 | Medição 10 | m³ | 14.52 | 0.15 | 1 | 1 |  |  | 2.178
V325 | Medição 10 | m³ | 0.2 | 0.25 | 1 | 1 |  |  | 0.05
V325 | Medição 10 | m³ | 7.06 | 0.15 | 1 | 1 |  |  | 1.059
V328 | Medição 10 | m³ | 10.9 | 0.4 | 0.6 | 1 |  |  | 2.616
V329 | Medição 10 | m³ | 10.13 | 0.15 | 1 | 1 |  |  | 1.5195
V329 | Medição 10 | m³ | 0.18 | 0.25 | 1 | 1 |  |  | 0.045
V330 | Medição 10 | m³ | 2.54 | 0.15 | 0.6 | 1 |  |  | 0.2286
V331 | Medição 10 | m³ | 9.35 | 0.15 | 0.6 | 1 |  |  | 0.8415
V332 | Medição 10 | m³ | 4.75 | 0.15 | 1 | 1 |  |  | 0.7125
V332 | Medição 10 | m³ | 0.86 | 0.3 | 1 | 1 |  |  | 0.258
V334 | Medição 10 | m³ | 4.15 | 0.15 | 1 | 1 |  |  | 0.6225
V334 | Medição 10 | m³ | 1.18 | 0.25 | 1 | 1 |  |  | 0.295
V336 | Medição 10 | m³ | 1.24 | 0.2 | 0.6 | 1 |  |  | 0.1488
V337 | Medição 10 | m³ | 8.8 | 0.2 | 0.7 | 1 |  |  | 1.232
V338 | Medição 10 | m³ | 2.98 | 0.15 | 1 | 1 |  |  | 0.447
V339 | Medição 10 | m³ | 1.24 | 0.2 | 0.6 | 1 |  |  | 0.1488
V340 | Medição 10 | m³ | 1.94 | 0.2 | 1 | 1 |  |  | 0.388
V313 | Medição 11 | m³ | 25.82 | 0.2 | 0.6 | 1 |  |  | 3.0984 | 2ª etapa 3º pavimento
V315 | Medição 11 | m³ | 2.2 | 0.15 | 0.6 | 1 |  |  | 0.198 | 2ª etapa 3º pavimento
V316 | Medição 11 | m³ | 2.2 | 0.15 | 1 | 1 |  |  | 0.33 | 2ª etapa 3º pavimento
V317 | Medição 11 | m³ | 20.5 | 0.25 | 0.7 | 1 |  |  | 3.5875 | 2ª etapa 3º pavimento
V317 | Medição 11 | m³ | 4.02 | 0.25 | 1 | 1 |  |  | 1.005 | 2ª etapa 3º pavimento
V319 | Medição 11 | m³ | 11.03 | 0.15 | 1 | 1 |  |  | 1.6545 | 2ª etapa 3º pavimento
V320 | Medição 11 | m³ | 14.73 | 0.25 | 0.6 | 1 |  |  | 2.2095 | 2ª etapa 3º pavimento
V321 | Medição 11 | m³ | 4.74 | 0.15 | 0.6 | 1 |  |  | 0.4266 | 2ª etapa 3º pavimento
V322 | Medição 11 | m³ | 5.6 | 0.3 | 0.6 | 1 |  |  | 1.008 | 2ª etapa 3º pavimento
V323 | Medição 11 | m³ | 14.52 | 0.15 | 1 | 1 |  |  | 2.178 | 2ª etapa 3º pavimento
V325 | Medição 11 | m³ | 0.2 | 0.25 | 1 | 1 |  |  | 0.05 | 2ª etapa 3º pavimento
V325 | Medição 11 | m³ | 7.06 | 0.15 | 1 | 1 |  |  | 1.059 | 2ª etapa 3º pavimento
V328 | Medição 11 | m³ | 10.9 | 0.4 | 0.6 | 1 |  |  | 2.616 | 2ª etapa 3º pavimento
V329 | Medição 11 | m³ | 10.13 | 0.15 | 1 | 1 |  |  | 1.5195 | 2ª etapa 3º pavimento
V329 | Medição 11 | m³ | 0.18 | 0.25 | 1 | 1 |  |  | 0.045 | 2ª etapa 3º pavimento
V330 | Medição 11 | m³ | 2.54 | 0.15 | 0.6 | 1 |  |  | 0.2286 | 2ª etapa 3º pavimento
V331 | Medição 11 | m³ | 9.35 | 0.15 | 0.6 | 1 |  |  | 0.8415 | 2ª etapa 3º pavimento
V332 | Medição 11 | m³ | 4.75 | 0.15 | 1 | 1 |  |  | 0.7125 | 2ª etapa 3º pavimento
V332 | Medição 11 | m³ | 0.86 | 0.3 | 1 | 1 |  |  | 0.258 | 2ª etapa 3º pavimento
V334 | Medição 11 | m³ | 4.15 | 0.15 | 1 | 1 |  |  | 0.6225 | 2ª etapa 3º pavimento
V334 | Medição 11 | m³ | 1.18 | 0.25 | 1 | 1 |  |  | 0.295 | 2ª etapa 3º pavimento
V336 | Medição 11 | m³ | 1.24 | 0.2 | 0.6 | 1 |  |  | 0.1488 | 2ª etapa 3º pavimento
V337 | Medição 11 | m³ | 8.8 | 0.2 | 0.7 | 1 |  |  | 1.232 | 2ª etapa 3º pavimento
V338 | Medição 11 | m³ | 2.98 | 0.15 | 1 | 1 |  |  | 0.447 | 2ª etapa 3º pavimento
V339 | Medição 11 | m³ | 1.24 | 0.2 | 0.6 | 1 |  |  | 0.1488 | 2ª etapa 3º pavimento
V340 | Medição 11 | m³ | 1.94 | 0.2 | 1 | 1 |  |  | 0.388 | 2ª etapa 3º pavimento
V401 | Medição 11 | m³ | 20.8 | 0.15 | 1 | 1 |  |  | 3.12 | 1ª etapa 4º pavimento
V404 | Medição 11 | m³ | 21.35 | 0.2 | 0.6 | 1 |  |  | 2.562 | 1ª etapa 4º pavimento
V406 | Medição 11 | m³ | 21.35 | 0.2 | 0.6 | 1 |  |  | 2.562 | 1ª etapa 4º pavimento
V409 | Medição 11 | m³ | 21.35 | 0.2 | 0.6 | 1 |  |  | 2.562 | 1ª etapa 4º pavimento
V410 | Medição 11 | m³ | 3.4 | 0.2 | 0.6 | 1 |  |  | 0.408 | 1ª etapa 4º pavimento
V412 | Medição 11 | m³ | 25.92 | 0.2 | 0.6 | 1 |  |  | 3.1104 | 1ª etapa 4º pavimento
V427 | Medição 11 | m³ | 23.69 | 0.15 | 1 | 1 |  |  | 3.5535 | 1ª etapa 4º pavimento
V433 | Medição 11 | m³ | 23.39 | 0.15 | 1 | 1 |  |  | 3.5085 | 1ª etapa 4º pavimento
V435 | Medição 11 | m³ | 6.77 | 0.2 | 0.6 | 1 |  |  | 0.8124 | 1ª etapa 4º pavimento
V441 | Medição 11 | m³ | 6.57 | 0.2 | 0.6 | 1 |  |  | 0.7884 | 1ª etapa 4º pavimento
0
[7 empty] | TOTAL |  | 277.8501
[7 empty] | QUANT. PLAN. |  | 364.43
[6 empty] | MEDIÇÕES ANTERIORES |  |  | 202.2474
[6 empty] | MEDIÇÃO 11 |  |  | 49.29
[6 empty] | QUANTIDADE A SER READEQUADA |  |  | 0
4.2.2 | Armação de pilar ou viga de uma estrutura convencional de concreto armado em um edifício de múltiplos pavimentos utilizando aço ca-60 de 5,0 mm - montagem.
LOCAL |  | UND | COMP. | KG/M | DESP. | % | CAMPO LIVRE | DESCONTO | TOTAL PARCIAL | OBSERVAÇÕES
01/PIL | Medição 04 | KG | 208 | 0.154 | 1.1 | 0.55 |  |  | 19.3794
02/PIL | Medição 05 | KG | 1109 | 0.154 | 1.1 | 0.5 |  |  | 93.9323
03/PIL | Medição 05 | KG |  |  |  | 0 |  |  | 0
04/PIL | Medição 07 | KG | 735 | 0.154 | 1.1 | 0.3 |  |  | 37.3527
04/PIL | Medição 08 | KG | 735 | 0.154 | 1.1 | 0.3 |  |  | 37.3527
04/PIL | Medição 09 | KG | 735 | 0.154 | 1.1 | 0.2 |  |  | 24.9018
01/PIL | Medição 10 | KG | 208 | 0.154 | 1.1 | 0.15 |  |  | 5.2853
02/PIL | Medição 10 | KG | 1109 | 0.154 | 1.1 | 0.3 |  |  | 56.3594
01/PIL | Medição 11 | KG | 208 | 0.154 | 1.1 | 0.2 |  |  | 7.047
0
[7 empty] | TOTAL |  | 281.6106
[7 empty] | QUANT. PLAN. |  | 347.6
[6 empty] | MEDIÇÕES ANTERIORES |  |  | 274.5635
[6 empty] | MEDIÇÃO 11 |  |  | 7.04
[6 empty] | QUANTIDADE A SER READEQUADA |  |  | 0
4.2.3 | Armação de pilar ou viga de uma estrutura convencional de concreto armado em um edifício de múltiplos pavimentos utilizando aço ca-50 de 6,3 mm - montagem.
LOCAL |  | UND | COMP. | KG/M | DESP. | % | CAMPO LIVRE | DESCONTO | TOTAL PARCIAL | OBSERVAÇÕES
01/PIL | Medição 04 | KG | 4472 | 0.245 | 1.1 | 0.55 |  |  | 662.8622
02/PIL | Medição 05 | KG | 2134 | 0.245 | 1.1 | 0.5 |  |  | 287.5565
03/PIL | Medição 06 | KG | 2992 | 0.245 | 1.1 | 0.3 |  |  | 241.9032
04/PIL | Medição 07 | KG | 3859 | 0.245 | 1.1 | 0.3 |  |  | 312.0002
04/PIL | Medição 08 | KG | 3859 | 0.245 | 1.1 | 0.3 |  |  | 312.0002
04/PIL | Medição 09 | KG | 3859 | 0.245 | 1.1 | 0.2 |  |  | 208.0001
03/PIL | Medição 10 | KG | 2992 | 0.245 | 1.1 | 0.2 |  |  | 161.2688
01/PIL | Medição 11 | KG | 4472 | 0.245 | 1.1 | 0.2 |  |  | 241.0408
0
[7 empty] | TOTAL |  | 2426.6319
[7 empty] | QUANT. PLAN. |  | 3626.7
[6 empty] | MEDIÇÕES ANTERIORES |  |  | 2185.5911
[6 empty] | MEDIÇÃO 11 |  |  | 241.04
[6 empty] | QUANTIDADE A SER READEQUADA |  |  | 0
4.2.4 | Armação de pilar ou viga de uma estrutura convencional de concreto armado em um edifício de múltiplos pavimentos utilizando aço ca-50 de 8,0 mm - montagem.
LOCAL |  | UND | COMP. | KG/M | DESP. | % | CAMPO LIVRE | DESCONTO | TOTAL PARCIAL | OBSERVAÇÕES
01/PIL | Medição 04 | KG | 1288 | 0.395 | 1.1 | 0.55 |  |  | 307.7998
02/PIL | Medição 05 | KG | 203 | 0.395 | 1.1 | 0.5 |  |  | 44.1018
02/PIL | Medição 06 | KG | 1750 | 0.395 | 1.1 | 0.3 |  |  | 228.1125
03/PIL | Medição 07 | KG | [6 empty] | 0
04/PIL | Medição 07 | KG | 815 | 0.395 | 1.1 | 0.3 |  |  | 106.2352
04/PIL | Medição 08 | KG | 815 | 0.395 | 1.1 | 0.3 |  |  | 106.2352
04/PIL | Medição 09 | KG | 815 | 0.395 | 1.1 | 0.2 |  |  | 70.8235
01/PIL | Medição 10 | KG | 1288 | 0.395 | 1.1 | 0.25 |  |  | 139.909
01/PIL | Medição 11 | KG | 1288 | 0.395 | 1.1 | 0.2 |  |  | 111.9272
0
[7 empty] | TOTAL |  | 1115.1443
[7 empty] | QUANT. PLAN. |  | 1762.2
[6 empty] | MEDIÇÕES ANTERIORES |  |  | 1003.217
[6 empty] | MEDIÇÃO 11 |  |  | 111.92
[6 empty] | QUANTIDADE A SER READEQUADA |  |  | 0
4.2.5 | Armação de pilar ou viga de uma estrutura convencional de concreto armado em um edifício de múltiplos pavimentos utilizando aço ca-50 de 10,0 mm - montagem.
LOCAL |  | UND | COMP. | KG/M | DESP. | % | CAMPO LIVRE | DESCONTO | TOTAL PARCIAL | OBSERVAÇÕES
01/PIL | Medição 04 | KG | 82 | 0.617 | 1.1 | 0.55 |  |  | 30.6094
02/PIL | Medição 05 | KG | 494 | 0.617 | 1.1 | 0.5 |  |  | 167.6389
03/PIL | Medição 07 | KG | [6 empty] | 0
04/PIL | Medição 07 | KG | 222 | 0.617 | 1.1 | 0.3 |  |  | 45.2014
04/PIL | Medição 08 | KG | 222 | 0.617 | 1.1 | 0.2 |  |  | 30.1343
04/PIL | Medição 09 | KG | 222 | 0.617 | 1.1 | 0.3 |  |  | 45.2014
01/PIL | Medição 10 | KG | 82 | 0.617 | 1.1 | 0.15 |  |  | 8.348
02/PIL | Medição 10 | KG | 494 | 0.617 | 1.1 | 0.2 |  |  | 67.0556
01/PIL | Medição 11 | KG | 82 | 0.617 | 1.1 | 0.2 |  |  | 11.1307
0
[7 empty] | TOTAL |  | 405.3196
[7 empty] | QUANT. PLAN. |  | 542.3
[6 empty] | MEDIÇÕES ANTERIORES |  |  | 394.189
[6 empty] | MEDIÇÃO 11 |  |  | 11.13
[6 empty] | QUANTIDADE A SER READEQUADA |  |  | 0
4.2.6 | Armação de pilar ou viga de uma estrutura convencional de concreto armado em um edifício de múltiplos pavimentos utilizando aço ca-50 de 12,5 mm - montagem.
LOCAL |  | UND | COMP. | KG/M | DESP. | % | CAMPO LIVRE | DESCONTO | TOTAL PARCIAL | OBSERVAÇÕES
01/PIL | Medição 04 | KG | 169 | 0.963 | 1.1 | 0.55 |  |  | 98.4619
02/PIL | Medição 05 | KG | 653 | 0.963 | 1.1 | 0.5 |  |  | 345.8614
03/PIL | Medição 06 | KG | 1331 | 0.963 | 1.1 | 0.3 |  |  | 422.9785
04/PIL | Medição 07 | KG | 1181 | 0.963 | 1.1 | 0.3 |  |  | 375.31
03/PIL | Medição 08 | KG | 1331 | 0.963 | 1.1 | 0.2 |  |  | 281.9857
04/PIL | Medição 09 | KG | 1181 | 0.963 | 1.1 | 0.2 |  |  | 250.2067
01/PIL | Medição 10 | KG | 169 | 0.963 | 1.1 | 0.15 |  |  | 26.8533
02/PIL | Medição 10 | KG | 653 | 0.963 | 1.1 | 0.3 |  |  | 207.5169
03/PIL | Medição 10 | KG | 1331 | 0.963 | 1.1 | 0.1 |  |  | 140.9928
04/PIL | Medição 10 | KG | 1181 | 0.963 | 1.1 | 0.1 |  |  | 125.1033
01/PIL | Medição 11 | KG | 169 | 0.963 | 1.1 | 0.2 |  |  | 35.8043
0
[7 empty] | TOTAL |  | 2311.0748
[7 empty] | QUANT. PLAN. |  | 3532.1
[6 empty] | MEDIÇÕES ANTERIORES |  |  | 2275.2705
[6 empty] | MEDIÇÃO 11 |  |  | 35.8
[6 empty] | QUANTIDADE A SER READEQUADA |  |  | 0
4.2.7 | Armação de pilar ou viga de uma estrutura convencional de concreto armado em um edifício de múltiplos pavimentos utilizando aço ca-50 de 16,0 mm - montagem.
LOCAL |  | UND | COMP. | KG/M | DESP. | % | CAMPO LIVRE | DESCONTO | TOTAL PARCIAL | OBSERVAÇÕES
01/PIL | Medição 04 | KG | 3239 | 1.578 | 1.1 | 0.55 |  |  | 3092.2409
02/PIL | Medição 05 | KG | 153 | 1.578 | 1.1 | 0.5 |  |  | 132.7887
03/PIL | Medição 07 | KG | [6 empty] | 0
04/PIL | Medição 07 | KG | 822 | 1.578 | 1.1 | 0.3 |  |  | 428.0483
04/PIL | Medição 08 | KG | 822 | 1.578 | 1.1 | 0.3 |  |  | 428.0483
04/PIL | Medição 09 | KG | 822 | 1.578 | 1.1 | 0.2 |  |  | 285.3655
01/PIL | Medição 10 | KG | 3239 | 1.578 | 1.1 | 0.15 |  |  | 843.3384
02/PIL | Medição 10 | KG | 153 | 1.578 | 1.1 | 0.3 |  |  | 79.6732
01/PIL | Medição 11 | KG | 3239 | 1.578 | 1.1 | 0.2 |  |  | 1124.4512
0
0
0
[7 empty] | TOTAL |  | 6413.9546
[7 empty] | QUANT. PLAN. |  | 7313.9
[6 empty] | MEDIÇÕES ANTERIORES |  |  | 5289.5033
[6 empty] | MEDIÇÃO 11 |  |  | 1124.45
[6 empty] | QUANTIDADE A SER READEQUADA |  |  | 0
4.2.8 | Armação de pilar ou viga de uma estrutura convencional de concreto armado em um edifício de múltiplos pavimentos utilizando aço ca-50 de 20,0 mm - montagem.
LOCAL |  | UND | COMP. | KG/M | DESP. | % | CAMPO LIVRE | DESCONTO | TOTAL PARCIAL | OBSERVAÇÕES
01/PIL | Medição 04 | KG | 991 | 2.466 | 1.1 | 0.55 |  |  | 1478.5026
02/PIL | Medição 05 | KG | 425 | 2.466 | 1.1 | 0.5 |  |  | 576.4275
03/PIL | Medição 07 | KG | [6 empty] | 0
04/PIL | Medição 07 | KG | 247 | 2.466 | 1.1 | 0.3 |  |  | 201.0037
04/PIL | Medição 08 | KG | 247 | 2.466 | 1.1 | 0.25 |  |  | 167.5031
04/PIL | Medição 09 | KG | 247 | 2.466 | 1.1 | 0.2 |  |  | 134.0024
01/PIL | Medição 10 | KG | 991 | 2.466 | 1.1 | 0.15 |  |  | 403.228
02/PIL | Medição 10 | KG | 425 | 2.466 | 1.1 | 0.3 |  |  | 345.8565
01/PIL | Medição 11 | KG | 991 | 2.466 | 1.1 | 0.2 |  |  | 537.6373
0
0
[7 empty] | TOTAL |  | 3844.1611
[7 empty] | QUANT. PLAN. |  | 4513.3
[6 empty] | MEDIÇÕES ANTERIORES |  |  | 3306.5238
[6 empty] | MEDIÇÃO 11 |  |  | 537.63
[6 empty] | QUANTIDADE A SER READEQUADA |  |  | 0
4.2.9 | Armação de pilar ou viga de uma estrutura convencional de concreto armado em um edifício de múltiplos pavimentos utilizando aço ca-50 de 25,0 mm - montagem.
LOCAL |  | UND | COMP. | KG/M | DESP. | % | CAMPO LIVRE | DESCONTO | TOTAL PARCIAL | OBSERVAÇÕES
01/PIL | Medição 04 | KG | 928 | 3.853 | 1.1 | 0.55 |  |  | 2163.2283
02/PIL | Medição 05 | KG | 142 | 3.853 | 1.1 | 0.5 |  |  | 300.9193
03/PIL | Medição 06 | KG | 1728 | 3.853 | 1.1 | 0.3 |  |  | 2197.1347
04/PIL | Medição 07 | KG | 653 | 3.853 | 1.1 | 0.3 |  |  | 830.283
03/PIL | Medição 08 | KG | 1728 | 3.853 | 1.1 | 0.5 |  |  | 3661.8912
04/PIL | Medição 08 | KG | 653 | 3.853 | 1.1 | 0.1 |  |  | 276.761
04/PIL | Medição 09 | KG | 653 | 3.853 | 1.1 | 0.1 |  |  | 276.761
01/PIL | Medição 10 | KG | 928 | 3.853 | 1.1 | 0.15 |  |  | 589.9714
02/PIL | Medição 10 | KG | 142 | 3.853 | 1.1 | 0.3 |  |  | 180.5516
03/PIL | Medição 10 | KG | 1728 | 3.853 | 1.1 | 0.1 |  |  | 732.3782
01/PIL | Medição 11 | KG | 928 | 3.853 | 1.1 | 0.2 |  |  | 786.6285
0
[7 empty] | TOTAL |  | 11996.5081
[7 empty] | QUANT. PLAN. |  | 14626.7
[6 empty] | MEDIÇÕES ANTERIORES |  |  | 11209.8797
[6 empty] | MEDIÇÃO 11 |  |  | 786.62
[6 empty] | QUANTIDADE A SER READEQUADA |  |  | 0
4.2.12 | Concreto simples usinado fck=35mpa, bombeado, lançado e adensado em superestrutura
LOCAL |  | UND | COMP. | LARG. | ALT. | REPET. | CAMPO LIVRE | DESCONTO | TOTAL PARCIAL | OBSERVAÇÕES
P1 | Medição 04 | M3 | 0.5 | 0.4 | 5.12 | 1 |  |  | 1.024 | LANCE TÉRREO
P2 | Medição 04 | M3 | 1 | 0.2 | 5.12 | 1 |  |  | 1.024 | LANCE TÉRREO
P3 | Medição 04 | M3 | 1 | 0.2 | 5.12 | 1 |  |  | 1.024 | LANCE TÉRREO
P4 | Medição 04 | M3 | 0.4 | 0.4 | 5.12 | 1 |  |  | 0.8192 | LANCE TÉRREO
P5 | Medição 04 | M3 | 0.3 | 0.3 | 5.12 | 1 |  |  | 0.4608 | LANCE TÉRREO
P6 | Medição 04 | M3 | 0.4 | 0.4 | 5.12 | 1 |  |  | 0.8192 | LANCE TÉRREO
P7 | Medição 04 | M3 | 0.5 | 0.4 | 5.12 | 1 |  |  | 1.024 | LANCE TÉRREO
P8 | Medição 04 | M3 | 0.5 | 0.4 | 5.12 | 1 |  |  | 1.024 | LANCE TÉRREO
P9 | Medição 04 | M3 | 1 | 0.2 | 5.12 | 1 |  |  | 1.024 | LANCE TÉRREO
P10 | Medição 04 | M3 | 0.3 | 0.3 | 5.12 | 1 |  |  | 0.4608 | LANCE TÉRREO
P11 | Medição 04 | M3 | 0.4 | 0.4 | 5.12 | 1 |  |  | 0.8192 | LANCE TÉRREO
P12 | Medição 04 | M3 | 0.5 | 0.4 | 5.12 | 1 |  |  | 1.024 | LANCE TÉRREO
P13 | Medição 04 | M3 | 0.5 | 0.4 | 5.12 | 1 |  |  | 1.024 | LANCE TÉRREO
P14 | Medição 04 | M3 | 1 | 0.2 | 5.12 | 1 |  |  | 1.024 | LANCE TÉRREO
P15 | Medição 04 | M3 | 0.3 | 0.3 | 5.12 | 1 |  |  | 0.4608 | LANCE TÉRREO
P16 | Medição 04 | M3 | 0.6 | 0.2 | 5.12 | 1 |  |  | 0.6144 | LANCE TÉRREO
P17 | Medição 04 | M3 | 0.6 | 0.2 | 5.12 | 1 |  |  | 0.6144 | LANCE TÉRREO
P18 | Medição 04 | M3 | 0.4 | 0.4 | 5.12 | 1 |  |  | 0.8192 | LANCE TÉRREO
P19 | Medição 04 | M3 | 0.5 | 0.4 | 5.12 | 1 |  |  | 1.024 | LANCE TÉRREO
P20 | Medição 04 | M3 | 0.5 | 0.4 | 5.12 | 1 |  |  | 1.024 | LANCE TÉRREO
P21 | Medição 04 | M3 | 1 | 0.2 | 5.12 | 1 |  |  | 1.024 | LANCE TÉRREO
P22 | Medição 04 | M3 | 0.45 | 0.3 | 5.12 | 1 |  |  | 0.6912 | LANCE TÉRREO
P23 | Medição 04 | M3 | 0.45 | 0.3 | 5.12 | 1 |  |  | 0.6912 | LANCE TÉRREO
P24 | Medição 04 | M3 | 0.55 | 0.3 | 5.12 | 1 |  |  | 0.8448 | LANCE TÉRREO
P25 | Medição 04 | M3 | 0.55 | 0.3 | 5.12 | 1 |  |  | 0.8448 | LANCE TÉRREO
P26 | Medição 04 | M3 | 0.55 | 0.3 | 5.12 | 1 |  |  | 0.8448 | LANCE TÉRREO
P27 | Medição 04 | M3 | 0.55 | 0.3 | 5.12 | 1 |  |  | 0.8448 | LANCE TÉRREO
P28 | Medição 04 | M3 | 0.45 | 0.3 | 5.12 | 1 |  |  | 0.6912 | LANCE TÉRREO
P29 | Medição 04 | M3 | 0.45 | 0.3 | 5.12 | 1 |  |  | 0.6912 | LANCE TÉRREO
P30 | Medição 04 | M3 | 0.8 | 0.2 | 5.12 | 1 |  |  | 0.8192 | LANCE TÉRREO
P31 | Medição 04 | M3 | 0.8 | 0.2 | 6.62 | 1 |  |  | 1.0592 | LANCE TÉRREO
P32 | Medição 04 | M3 | 0.8 | 0.3 | 6.62 | 1 |  |  | 1.5888 | LANCE TÉRREO
P33 | Medição 04 | M3 | 0.8 | 0.2 | 6.62 | 1 |  |  | 1.0592 | LANCE TÉRREO
P34 | Medição 04 | M3 | 0.8 | 0.3 | 6.62 | 1 |  |  | 1.5888 | LANCE TÉRREO
P35 | Medição 04 | M3 | 0.7 | 0.4 | 5.12 | 1 |  |  | 1.4336 | LANCE TÉRREO
P36 | Medição 04 | M3 | 0.7 | 0.5 | 5.12 | 1 |  |  | 1.792 | LANCE TÉRREO
P37 | Medição 04 | M3 | 0.7 | 0.5 | 5.12 | 1 |  |  | 1.792 | LANCE TÉRREO
P38 | Medição 04 | M3 | 0.5 | 0.4 | 5.12 | 1 |  |  | 1.024 | LANCE TÉRREO
P39 | Medição 05 | M3 | 0.25 | 0.4 | 5.12 | 1 |  |  | 0.512 | LANCE TÉRREO
P40 | Medição 05 | M3 | 0.3 | 0.3 | 5.12 | 1 |  |  | 0.4608 | LANCE TÉRREO
P41 | Medição 05 | M3 | 0.3 | 0.3 | 5.12 | 1 |  |  | 0.4608 | LANCE TÉRREO
P42 | Medição 05 | M3 | 0.4 | 0.4 | 5.12 | 1 |  |  | 0.8192 | LANCE TÉRREO
P43 | Medição 05 | M3 | 0.4 | 0.6 | 5.12 | 1 |  |  | 1.2288 | LANCE TÉRREO
P44 | Medição 05 | M3 | 0.2 | 2.94 | 7.12 | 1 |  |  | 4.1866 | LANCE TÉRREO
P45 | Medição 05 | M3 | 0.2 | 2.94 | 7.12 | 1 |  |  | 4.1866 | LANCE TÉRREO
P46 | Medição 05 | M3 | 0.6 | 0.5 | 5.12 | 1 |  |  | 1.536 | LANCE TÉRREO
P47 | Medição 05 | M3 | 0.4 | 0.4 | 5.12 | 1 |  |  | 0.8192 | LANCE TÉRREO
P48 | Medição 05 | M3 | 0.2 | 0.8 | 5.12 | 1 |  |  | 0.8192 | LANCE TÉRREO
P49 | Medição 05 | M3 | 0.3 | 0.3 | 5.12 | 1 |  |  | 0.4608 | LANCE TÉRREO
P50 | Medição 05 | M3 | 0.3 | 0.3 | 5.12 | 1 |  |  | 0.4608 | LANCE TÉRREO
P51 | Medição 05 | M3 | 0.4 | 0.4 | 5.12 | 1 |  |  | 0.8192 | LANCE TÉRREO
P52 | Medição 05 | M3 | 0.4 | 0.4 | 5.12 | 1 |  |  | 0.8192 | LANCE TÉRREO
P53 | Medição 05 | M3 | 0.4 | 0.4 | 5.12 | 1 |  |  | 0.8192 | LANCE TÉRREO
P1 | Medição 06 | M3 | 0.5 | 0.4 | 3.6 | 1 |  |  | 0.72 | 1º PAVIMENTO
P2 | Medição 06 | M3 | 1 | 0.2 | 3.6 | 1 |  |  | 0.72 | 1º PAVIMENTO
P3 | Medição 06 | M3 | 1 | 0.2 | 3.6 | 1 |  |  | 0.72 | 1º PAVIMENTO
P4 | Medição 06 | M3 | 0.4 | 0.4 | 3.6 | 1 |  |  | 0.576 | 1º PAVIMENTO
P5 | Medição 06 | M3 | 0.3 | 0.3 | 3.6 | 1 |  |  | 0.324 | 1º PAVIMENTO
P6 | Medição 06 | M3 | 0.4 | 0.4 | 3.6 | 1 |  |  | 0.576 | 1º PAVIMENTO
P7 | Medição 06 | M3 | 0.5 | 0.4 | 3.6 | 1 |  |  | 0.72 | 1º PAVIMENTO
P8 | Medição 06 | M3 | 0.5 | 0.4 | 3.6 | 1 |  |  | 0.72 | 1º PAVIMENTO
P9 | Medição 06 | M3 | 1 | 0.2 | 3.6 | 1 |  |  | 0.72 | 1º PAVIMENTO
P10 | Medição 06 | M3 | 0.3 | 0.3 | 3.6 | 1 |  |  | 0.324 | 1º PAVIMENTO
P11 | Medição 06 | M3 | 0.4 | 0.4 | 3.6 | 1 |  |  | 0.576 | 1º PAVIMENTO
P12 | Medição 06 | M3 | 0.5 | 0.4 | 3.6 | 1 |  |  | 0.72 | 1º PAVIMENTO
P13 | Medição 06 | M3 | 0.5 | 0.4 | 3.6 | 1 |  |  | 0.72 | 1º PAVIMENTO
P14 | Medição 06 | M3 | 1 | 0.2 | 3.6 | 1 |  |  | 0.72 | 1º PAVIMENTO
P15 | Medição 06 | M3 | 0.3 | 0.3 | 3.6 | 1 |  |  | 0.324 | 1º PAVIMENTO
P16 | Medição 06 | M3 | 0.6 | 0.2 | 3.6 | 1 |  |  | 0.432 | 1º PAVIMENTO
P17 | Medição 06 | M3 | 0.6 | 0.2 | 3.6 | 1 |  |  | 0.432 | 1º PAVIMENTO
P18 | Medição 06 | M3 | 0.4 | 0.4 | 3.6 | 1 |  |  | 0.576 | 1º PAVIMENTO
P19 | Medição 06 | M3 | 0.5 | 0.4 | 3.6 | 1 |  |  | 0.72 | 1º PAVIMENTO
P20 | Medição 06 | M3 | 0.5 | 0.4 | 3.6 | 1 |  |  | 0.72 | 1º PAVIMENTO
P21 | Medição 06 | M3 | 1 | 0.2 | 3.6 | 1 |  |  | 0.72 | 1º PAVIMENTO
P22 | Medição 06 | M3 | 0.45 | 0.3 | 3.6 | 1 |  |  | 0.486 | 1º PAVIMENTO
P23 | Medição 06 | M3 | 0.45 | 0.3 | 3.6 | 1 |  |  | 0.486 | 1º PAVIMENTO
P24 | Medição 06 | M3 | 0.55 | 0.3 | 3.6 | 1 |  |  | 0.594 | 1º PAVIMENTO
P25 | Medição 06 | M3 | 0.55 | 0.3 | 3.6 | 1 |  |  | 0.594 | 1º PAVIMENTO
P26 | Medição 06 | M3 | 0.55 | 0.3 | 3.6 | 1 |  |  | 0.594 | 1º PAVIMENTO
P27 | Medição 06 | M3 | 0.55 | 0.3 | 3.6 | 1 |  |  | 0.594 | 1º PAVIMENTO
P28 | Medição 06 | M3 | 0.45 | 0.3 | 3.6 | 1 |  |  | 0.486 | 1º PAVIMENTO
P29 | Medição 06 | M3 | 0.45 | 0.3 | 3.6 | 1 |  |  | 0.486 | 1º PAVIMENTO
P30 | Medição 06 | M3 | 0.8 | 0.2 | 3.6 | 1 |  |  | 0.576 | 1º PAVIMENTO
P1 | Medição 06 | M3 | 0.5 | 0.4 | 3.6 | 1 |  |  | 0.72 | 1ª ETAPA 2º PAVIMENTO
P2 | Medição 06 | M3 | 1 | 0.2 | 3.6 | 1 |  |  | 0.72 | 1ª ETAPA 2º PAVIMENTO
P3 | Medição 06 | M3 | 1 | 0.2 | 3.6 | 1 |  |  | 0.72 | 1ª ETAPA 2º PAVIMENTO
P4 | Medição 06 | M3 | 0.4 | 0.4 | 3.6 | 1 |  |  | 0.576 | 1ª ETAPA 2º PAVIMENTO
P6 | Medição 06 | M3 | 0.4 | 0.4 | 3.6 | 1 |  |  | 0.576 | 1ª ETAPA 2º PAVIMENTO
P7 | Medição 06 | M3 | 0.5 | 0.4 | 3.6 | 1 |  |  | 0.72 | 1ª ETAPA 2º PAVIMENTO
P8 | Medição 06 | M3 | 0.5 | 0.4 | 3.6 | 1 |  |  | 0.72 | 1ª ETAPA 2º PAVIMENTO
P9 | Medição 06 | M3 | 1 | 0.2 | 3.6 | 1 |  |  | 0.72 | 1ª ETAPA 2º PAVIMENTO
P11 | Medição 06 | M3 | 0.4 | 0.4 | 3.6 | 1 |  |  | 0.576 | 1ª ETAPA 2º PAVIMENTO
P12 | Medição 06 | M3 | 0.5 | 0.4 | 3.6 | 1 |  |  | 0.72 | 1ª ETAPA 2º PAVIMENTO
P13 | Medição 06 | M3 | 0.5 | 0.4 | 3.6 | 1 |  |  | 0.72 | 1ª ETAPA 2º PAVIMENTO
P14 | Medição 06 | M3 | 1 | 0.2 | 3.6 | 1 |  |  | 0.72 | 1ª ETAPA 2º PAVIMENTO
P16 | Medição 07 | M3 | 0.2 | 0.6 | 3.6 | 1 |  |  | 0.432 | 1ª ETAPA 2º PAVIMENTO
P17 | Medição 07 | M3 | 0.2 | 0.6 | 3.6 | 1 |  |  | 0.432 | 1ª ETAPA 2º PAVIMENTO
P18 | Medição 07 | M3 | 0.4 | 0.4 | 3.6 | 1 |  |  | 0.576 | 1ª ETAPA 2º PAVIMENTO
P19 | Medição 07 | M3 | 0.5 | 0.4 | 3.6 | 1 |  |  | 0.72 | 1ª ETAPA 2º PAVIMENTO
P20 | Medição 07 | M3 | 0.5 | 0.4 | 3.6 | 1 |  |  | 0.72 | 1ª ETAPA 2º PAVIMENTO
P21 | Medição 07 | M3 | 0.2 | 1 | 3.6 | 1 |  |  | 0.72 | 1ª ETAPA 2º PAVIMENTO
P22 | Medição 07 | M3 | 0.45 | 0.3 | 3.6 | 1 |  |  | 0.486 | 1ª ETAPA 2º PAVIMENTO
P24 | Medição 07 | M3 | 0.55 | 0.3 | 3.6 | 1 |  |  | 0.594 | 1ª ETAPA 2º PAVIMENTO
P26 | Medição 07 | M3 | 0.55 | 0.3 | 3.6 | 1 |  |  | 0.594 | 1ª ETAPA 2º PAVIMENTO
P28 | Medição 07 | M3 | 0.45 | 0.3 | 3.6 | 1 |  |  | 0.486 | 1ª ETAPA 2º PAVIMENTO
P30 | Medição 07 | M3 | 0.2 | 0.8 | 3.6 | 1 |  |  | 0.576 | 1ª ETAPA 2º PAVIMENTO
P23 | Medição 07 | M3 | 0.45 | 0.3 | 3.6 | 1 |  |  | 0.486 | 2ª ETAPA 1º PAVIMENTO
P25 | Medição 07 | M3 | 0.55 | 0.3 | 3.6 | 1 |  |  | 0.594 | 2ª ETAPA 1º PAVIMENTO
P27 | Medição 07 | M3 | 0.55 | 0.3 | 3.6 | 1 |  |  | 0.594 | 2ª ETAPA 1º PAVIMENTO
P29 | Medição 07 | M3 | 0.45 | 0.3 | 3.6 | 1 |  |  | 0.486 | 2ª ETAPA 1º PAVIMENTO
P31 | Medição 07 | M3 | 0.2 | 0.8 | 3.6 | 1 |  |  | 0.576 | 2ª ETAPA 1º PAVIMENTO
P32 | Medição 07 | M3 | 0.3 | 0.8 | 3.6 | 1 |  |  | 0.864 | 2ª ETAPA 1º PAVIMENTO
P33 | Medição 07 | M3 | 0.2 | 0.8 | 3.6 | 1 |  |  | 0.576 | 2ª ETAPA 1º PAVIMENTO
P34 | Medição 07 | M3 | 0.3 | 0.8 | 3.6 | 1 |  |  | 0.864 | 2ª ETAPA 1º PAVIMENTO
P35 | Medição 07 | M3 | 0.4 | 0.7 | 3.6 | 1 |  |  | 1.008 | 2ª ETAPA 1º PAVIMENTO
P36 | Medição 07 | M3 | 0.5 | 0.7 | 3.6 | 1 |  |  | 1.26 | 2ª ETAPA 1º PAVIMENTO
P37 | Medição 07 | M3 | 0.5 | 0.7 | 3.6 | 1 |  |  | 1.26 | 2ª ETAPA 1º PAVIMENTO
P38 | Medição 07 | M3 | 0.4 | 0.5 | 3.6 | 1 |  |  | 0.72 | 2ª ETAPA 1º PAVIMENTO
P43 | Medição 07 | M3 | 0.6 | 0.4 | 3.6 | 1 |  |  | 0.864 | 2ª ETAPA 1º PAVIMENTO
P44 | Medição 07 | M3 | 0.2 | 2.94 | 3.6 | 1 |  |  | 2.1168 | 2ª ETAPA 1º PAVIMENTO
P45 | Medição 07 | M3 | 0.2 | 2.94 | 3.6 | 1 |  |  | 2.1168 | 2ª ETAPA 1º PAVIMENTO
P46 | Medição 07 | M3 | 0.6 | 0.5 | 3.6 | 1 |  |  | 1.08 | 2ª ETAPA 1º PAVIMENTO
P47 | Medição 07 | M3 | 0.4 | 0.4 | 3.6 | 1 |  |  | 0.576 | 2ª ETAPA 1º PAVIMENTO
P48 | Medição 07 | M3 | 0.2 | 0.8 | 3.6 | 1 |  |  | 0.576 | 2ª ETAPA 1º PAVIMENTO
P51 | Medição 07 | M3 | 0.4 | 0.4 | 3.6 | 1 |  |  | 0.576 | 2ª ETAPA 1º PAVIMENTO
P52 | Medição 07 | M3 | 0.4 | 0.4 | 3.6 | 1 |  |  | 0.576 | 2ª ETAPA 1º PAVIMENTO
P53 | Medição 07 | M3 | 0.4 | 0.4 | 3.6 | 1 |  |  | 0.576 | 2ª ETAPA 1º PAVIMENTO
P1 | Medição 08 | M3 | 0.5 | 0.4 | 3.6 | 1 |  |  | 0.72 | 1ª ETAPA 3º PAVIMENTO
P2 | Medição 08 | M3 | 1 | 0.2 | 3.6 | 1 |  |  | 0.72 | 1ª ETAPA 3º PAVIMENTO
P3 | Medição 08 | M3 | 1 | 0.2 | 3.6 | 1 |  |  | 0.72 | 1ª ETAPA 3º PAVIMENTO
P4 | Medição 08 | M3 | 0.4 | 0.4 | 3.6 | 1 |  |  | 0.576 | 1ª ETAPA 3º PAVIMENTO
P6 | Medição 08 | M3 | 0.4 | 0.4 | 3.6 | 1 |  |  | 0.576 | 1ª ETAPA 3º PAVIMENTO
P7 | Medição 08 | M3 | 0.5 | 0.4 | 3.6 | 1 |  |  | 0.72 | 1ª ETAPA 3º PAVIMENTO
P8 | Medição 08 | M3 | 0.5 | 0.4 | 3.6 | 1 |  |  | 0.72 | 1ª ETAPA 3º PAVIMENTO
P9 | Medição 08 | M3 | 1 | 0.2 | 3.6 | 1 |  |  | 0.72 | 1ª ETAPA 3º PAVIMENTO
P11 | Medição 08 | M3 | 0.4 | 0.4 | 3.6 | 1 |  |  | 0.576 | 1ª ETAPA 3º PAVIMENTO
P12 | Medição 08 | M3 | 0.5 | 0.4 | 3.6 | 1 |  |  | 0.72 | 1ª ETAPA 3º PAVIMENTO
P13 | Medição 08 | M3 | 0.5 | 0.4 | 3.6 | 1 |  |  | 0.72 | 1ª ETAPA 3º PAVIMENTO
P14 | Medição 08 | M3 | 1 | 0.2 | 3.6 | 1 |  |  | 0.72 | 1ª ETAPA 3º PAVIMENTO
P16 | Medição 08 | M3 | 0.2 | 0.6 | 3.6 | 1 |  |  | 0.432 | 1ª ETAPA 3º PAVIMENTO
P17 | Medição 08 | M3 | 0.2 | 0.6 | 3.6 | 1 |  |  | 0.432 | 1ª ETAPA 3º PAVIMENTO
P18 | Medição 08 | M3 | 0.4 | 0.4 | 3.6 | 1 |  |  | 0.576 | 1ª ETAPA 3º PAVIMENTO
P19 | Medição 08 | M3 | 0.5 | 0.4 | 3.6 | 1 |  |  | 0.72 | 1ª ETAPA 3º PAVIMENTO
P20 | Medição 08 | M3 | 0.5 | 0.4 | 3.6 | 1 |  |  | 0.72 | 1ª ETAPA 3º PAVIMENTO
P21 | Medição 08 | M3 | 0.2 | 1 | 3.6 | 1 |  |  | 0.72 | 1ª ETAPA 3º PAVIMENTO
P22 | Medição 08 | M3 | 0.45 | 0.3 | 3.6 | 1 |  |  | 0.486 | 1ª ETAPA 3º PAVIMENTO
P24 | Medição 08 | M3 | 0.55 | 0.3 | 3.6 | 1 |  |  | 0.594 | 1ª ETAPA 3º PAVIMENTO
P26 | Medição 08 | M3 | 0.55 | 0.3 | 3.6 | 1 |  |  | 0.594 | 1ª ETAPA 3º PAVIMENTO
P28 | Medição 08 | M3 | 0.45 | 0.3 | 3.6 | 1 |  |  | 0.486 | 1ª ETAPA 3º PAVIMENTO
P30 | Medição 08 | M3 | 0.2 | 0.8 | 3.6 | 1 |  |  | 0.576 | 1ª ETAPA 3º PAVIMENTO
P23 | Medição 08 | M3 | 0.45 | 0.3 | 3.6 | 1 |  |  | 0.486 | 2ª ETAPA 1º PAVIMENTO
P25 | Medição 08 | M3 | 0.55 | 0.3 | 3.6 | 1 |  |  | 0.594 | 2ª ETAPA 1º PAVIMENTO
P27 | Medição 08 | M3 | 0.55 | 0.3 | 3.6 | 1 |  |  | 0.594 | 2ª ETAPA 1º PAVIMENTO
P29 | Medição 08 | M3 | 0.45 | 0.3 | 3.6 | 1 |  |  | 0.486 | 2ª ETAPA 1º PAVIMENTO
P31 | Medição 08 | M3 | 0.2 | 0.8 | 3.6 | 1 |  |  | 0.576 | 2ª ETAPA 1º PAVIMENTO
P32 | Medição 08 | M3 | 0.3 | 0.8 | 3.6 | 1 |  |  | 0.864 | 2ª ETAPA 1º PAVIMENTO
P33 | Medição 08 | M3 | 0.2 | 0.8 | 3.6 | 1 |  |  | 0.576 | 2ª ETAPA 1º PAVIMENTO
P34 | Medição 08 | M3 | 0.3 | 0.8 | 3.6 | 1 |  |  | 0.864 | 2ª ETAPA 1º PAVIMENTO
P35 | Medição 08 | M3 | 0.4 | 0.7 | 3.6 | 1 |  |  | 1.008 | 2ª ETAPA 1º PAVIMENTO
P36 | Medição 08 | M3 | 0.5 | 0.7 | 3.6 | 1 |  |  | 1.26 | 2ª ETAPA 1º PAVIMENTO
P37 | Medição 08 | M3 | 0.5 | 0.7 | 3.6 | 1 |  |  | 1.26 | 2ª ETAPA 1º PAVIMENTO
P38 | Medição 08 | M3 | 0.4 | 0.5 | 3.6 | 1 |  |  | 0.72 | 2ª ETAPA 1º PAVIMENTO
P43 | Medição 09 | M3 | 0.6 | 0.4 | 3.6 | 1 |  |  | 0.864 | 2ª ETAPA 1º PAVIMENTO
P44 | Medição 09 | M3 | 2.94 | 0.2 | 3.6 | 1 |  |  | 2.1168 | 2ª ETAPA 1º PAVIMENTO
P45 | Medição 09 | M3 | 2.94 | 0.2 | 3.6 | 1 |  |  | 2.1168 | 2ª ETAPA 1º PAVIMENTO
P46 | Medição 09 | M3 | 0.6 | 0.5 | 3.6 | 1 |  |  | 1.08 | 2ª ETAPA 1º PAVIMENTO
P47 | Medição 09 | M3 | 0.4 | 0.4 | 3.6 | 1 |  |  | 0.576 | 2ª ETAPA 1º PAVIMENTO
P48 | Medição 09 | M3 | 0.2 | 0.8 | 3.6 | 1 |  |  | 0.576 | 2ª ETAPA 1º PAVIMENTO
P51 | Medição 09 | M3 | 0.4 | 0.4 | 3.6 | 1 |  |  | 0.576 | 2ª ETAPA 1º PAVIMENTO
P52 | Medição 09 | M3 | 0.4 | 0.4 | 3.6 | 1 |  |  | 0.576 | 2ª ETAPA 1º PAVIMENTO
P53 | Medição 09 | M3 | 0.4 | 0.4 | 3.6 | 1 |  |  | 0.576 | 2ª ETAPA 1º PAVIMENTO
P1 | Medição 09 | M3 | 0.5 | 0.4 | 3.6 | 1 |  |  | 0.72 | 1ª ETAPA 4º PAVIMENTO
P2 | Medição 09 | M3 | 1 | 0.2 | 3.6 | 1 |  |  | 0.72 | 1ª ETAPA 4º PAVIMENTO
P3 | Medição 09 | M3 | 1 | 0.2 | 3.6 | 1 |  |  | 0.72 | 1ª ETAPA 4º PAVIMENTO
P4 | Medição 09 | M3 | 0.4 | 0.4 | 3.6 | 1 |  |  | 0.576 | 1ª ETAPA 4º PAVIMENTO
P6 | Medição 09 | M3 | 0.4 | 0.4 | 3.6 | 1 |  |  | 0.576 | 1ª ETAPA 4º PAVIMENTO
P7 | Medição 09 | M3 | 0.5 | 0.4 | 3.6 | 1 |  |  | 0.72 | 1ª ETAPA 4º PAVIMENTO
P8 | Medição 09 | M3 | 0.5 | 0.4 | 3.6 | 1 |  |  | 0.72 | 1ª ETAPA 4º PAVIMENTO
P9 | Medição 09 | M3 | 1 | 0.2 | 3.6 | 1 |  |  | 0.72 | 1ª ETAPA 4º PAVIMENTO
P11 | Medição 09 | M3 | 0.4 | 0.4 | 3.6 | 1 |  |  | 0.576 | 1ª ETAPA 4º PAVIMENTO
P12 | Medição 09 | M3 | 0.5 | 0.4 | 3.6 | 1 |  |  | 0.72 | 1ª ETAPA 4º PAVIMENTO
P13 | Medição 09 | M3 | 0.5 | 0.4 | 3.6 | 1 |  |  | 0.72 | 1ª ETAPA 4º PAVIMENTO
P14 | Medição 09 | M3 | 1 | 0.2 | 3.6 | 1 |  |  | 0.72 | 1ª ETAPA 4º PAVIMENTO
P16 | Medição 09 | M3 | 0.2 | 0.6 | 3.6 | 1 |  |  | 0.432 | 1ª ETAPA 4º PAVIMENTO
P17 | Medição 09 | M3 | 0.2 | 0.6 | 3.6 | 1 |  |  | 0.432 | 1ª ETAPA 4º PAVIMENTO
P18 | Medição 09 | M3 | 0.4 | 0.4 | 3.6 | 1 |  |  | 0.576 | 1ª ETAPA 4º PAVIMENTO
P19 | Medição 09 | M3 | 0.5 | 0.4 | 3.6 | 1 |  |  | 0.72 | 1ª ETAPA 4º PAVIMENTO
P20 | Medição 09 | M3 | 0.5 | 0.4 | 3.6 | 1 |  |  | 0.72 | 1ª ETAPA 4º PAVIMENTO
P21 | Medição 09 | M3 | 0.2 | 1 | 3.6 | 1 |  |  | 0.72 | 1ª ETAPA 4º PAVIMENTO
P22 | Medição 09 | M3 | 0.45 | 0.3 | 3.6 | 1 |  |  | 0.486 | 1ª ETAPA 4º PAVIMENTO
P24 | Medição 09 | M3 | 0.55 | 0.3 | 3.6 | 1 |  |  | 0.594 | 1ª ETAPA 4º PAVIMENTO
P26 | Medição 09 | M3 | 0.55 | 0.3 | 3.6 | 1 |  |  | 0.594 | 1ª ETAPA 4º PAVIMENTO
P28 | Medição 09 | M3 | 0.45 | 0.3 | 3.6 | 1 |  |  | 0.486 | 1ª ETAPA 4º PAVIMENTO
P30 | Medição 09 | M3 | 0.2 | 0.8 | 3.6 | 1 |  |  | 0.576 | 1ª ETAPA 4º PAVIMENTO
P23 | Medição 09 | M3 | 0.45 | 0.3 | 3.6 | 1 |  |  | 0.486 | 2ª ETAPA 2º PAVIMENTO
P25 | Medição 09 | M3 | 0.55 | 0.3 | 3.6 | 1 |  |  | 0.594 | 2ª ETAPA 2º PAVIMENTO
P27 | Medição 09 | M3 | 0.55 | 0.3 | 3.6 | 1 |  |  | 0.594 | 2ª ETAPA 2º PAVIMENTO
P29 | Medição 09 | M3 | 0.45 | 0.3 | 3.6 | 1 |  |  | 0.486 | 2ª ETAPA 2º PAVIMENTO
P31 | Medição 09 | M3 | 0.2 | 0.8 | 3.6 | 1 |  |  | 0.576 | 2ª ETAPA 2º PAVIMENTO
P32 | Medição 09 | M3 | 0.3 | 0.8 | 3.6 | 1 |  |  | 0.864 | 2ª ETAPA 2º PAVIMENTO
P33 | Medição 09 | M3 | 0.2 | 0.8 | 3.6 | 1 |  |  | 0.576 | 2ª ETAPA 2º PAVIMENTO
P34 | Medição 09 | M3 | 0.3 | 0.8 | 3.6 | 1 |  |  | 0.864 | 2ª ETAPA 2º PAVIMENTO
P35 | Medição 09 | M3 | 0.4 | 0.7 | 3.6 | 1 |  |  | 1.008 | 2ª ETAPA 2º PAVIMENTO
P36 | Medição 09 | M3 | 0.5 | 0.7 | 3.6 | 1 |  |  | 1.26 | 2ª ETAPA 2º PAVIMENTO
P37 | Medição 09 | M3 | 0.5 | 0.7 | 3.6 | 1 |  |  | 1.26 | 2ª ETAPA 2º PAVIMENTO
P38 | Medição 09 | M3 | 0.4 | 0.5 | 3.6 | 1 |  |  | 0.72 | 2ª ETAPA 2º PAVIMENTO
P43 | Medição 09 | M3 | 0.6 | 0.4 | 3.6 | 1 |  |  | 0.864 | 2ª ETAPA 2º PAVIMENTO
P44 | Medição 09 | M3 | 2.94 | 0.2 | 3.6 | 1 |  |  | 2.1168 | 2ª ETAPA 2º PAVIMENTO
P45 | Medição 09 | M3 | 2.94 | 0.2 | 3.6 | 1 |  |  | 2.1168 | 2ª ETAPA 2º PAVIMENTO
P46 | Medição 09 | M3 | 0.6 | 0.5 | 3.6 | 1 |  |  | 1.08 | 2ª ETAPA 2º PAVIMENTO
P47 | Medição 09 | M3 | 0.4 | 0.4 | 3.6 | 1 |  |  | 0.576 | 2ª ETAPA 2º PAVIMENTO
P48 | Medição 09 | M3 | 0.2 | 0.8 | 3.6 | 1 |  |  | 0.576 | 2ª ETAPA 2º PAVIMENTO
P51 | Medição 09 | M3 | 0.4 | 0.4 | 3.6 | 1 |  |  | 0.576 | 2ª ETAPA 2º PAVIMENTO
P52 | Medição 09 | M3 | 0.4 | 0.4 | 3.6 | 1 |  |  | 0.576 | 2ª ETAPA 2º PAVIMENTO
P53 | Medição 09 | M3 | 0.4 | 0.4 | 3.6 | 1 |  |  | 0.576 | 2ª ETAPA 2º PAVIMENTO
P23 | Medição 10 | M3 | 0.45 | 0.3 | 3.6 | 1 |  |  | 0.486 | 2ª ETAPA 2º PAVIMENTO
P25 | Medição 10 | M3 | 0.55 | 0.3 | 3.6 | 1 |  |  | 0.594 | 2ª ETAPA 3º PAVIMENTO
P27 | Medição 10 | M3 | 0.55 | 0.3 | 3.6 | 1 |  |  | 0.594 | 2ª ETAPA 3º PAVIMENTO
P29 | Medição 10 | M3 | 0.45 | 0.3 | 3.6 | 1 |  |  | 0.486 | 2ª ETAPA 3º PAVIMENTO
P31 | Medição 10 | M3 | 0.2 | 0.8 | 3.6 | 1 |  |  | 0.576 | 2ª ETAPA 3º PAVIMENTO
P32 | Medição 10 | M3 | 0.3 | 0.8 | 3.6 | 1 |  |  | 0.864 | 2ª ETAPA 3º PAVIMENTO
P33 | Medição 10 | M3 | 0.2 | 0.8 | 3.6 | 1 |  |  | 0.576 | 2ª ETAPA 3º PAVIMENTO
P34 | Medição 10 | M3 | 0.3 | 0.8 | 3.6 | 1 |  |  | 0.864 | 2ª ETAPA 3º PAVIMENTO
P35 | Medição 10 | M3 | 0.4 | 0.7 | 3.6 | 1 |  |  | 1.008 | 2ª ETAPA 3º PAVIMENTO
P36 | Medição 10 | M3 | 0.5 | 0.7 | 3.6 | 1 |  |  | 1.26 | 2ª ETAPA 3º PAVIMENTO
P37 | Medição 10 | M3 | 0.5 | 0.7 | 3.6 | 1 |  |  | 1.26 | 2ª ETAPA 3º PAVIMENTO
P38 | Medição 10 | M3 | 0.4 | 0.5 | 3.6 | 1 |  |  | 0.72 | 2ª ETAPA 3º PAVIMENTO
P43 | Medição 10 | M3 | 0.6 | 0.4 | 3.6 | 1 |  |  | 0.864 | 2ª ETAPA 3º PAVIMENTO
P44 | Medição 10 | M3 | 2.94 | 0.2 | 3.6 | 1 |  |  | 2.1168 | 2ª ETAPA 3º PAVIMENTO
P45 | Medição 10 | M3 | 2.94 | 0.2 | 3.6 | 1 |  |  | 2.1168 | 2ª ETAPA 3º PAVIMENTO
P46 | Medição 10 | M3 | 0.6 | 0.5 | 3.6 | 1 |  |  | 1.08 | 2ª ETAPA 3º PAVIMENTO
P47 | Medição 10 | M3 | 0.4 | 0.4 | 3.6 | 1 |  |  | 0.576 | 2ª ETAPA 3º PAVIMENTO
P48 | Medição 10 | M3 | 0.2 | 0.8 | 3.6 | 1 |  |  | 0.576 | 2ª ETAPA 3º PAVIMENTO
P51 | Medição 10 | M3 | 0.4 | 0.4 | 3.6 | 1 |  |  | 0.576 | 2ª ETAPA 3º PAVIMENTO
P52 | Medição 10 | M3 | 0.4 | 0.4 | 3.6 | 1 |  |  | 0.576 | 2ª ETAPA 3º PAVIMENTO
P53 | Medição 10 | M3 | 0.4 | 0.4 | 3.6 | 1 |  |  | 0.576 | 2ª ETAPA 3º PAVIMENTO
P25 | Medição 11 | M3 | 0.55 | 0.3 | 3.6 | 1 |  |  | 0.594 | 2ª ETAPA 4º PAVIMENTO
P27 | Medição 11 | M3 | 0.55 | 0.3 | 3.6 | 1 |  |  | 0.594 | 2ª ETAPA 4º PAVIMENTO
P29 | Medição 11 | M3 | 0.45 | 0.3 | 3.6 | 1 |  |  | 0.486 | 2ª ETAPA 4º PAVIMENTO
P31 | Medição 11 | M3 | 0.2 | 0.8 | 3.6 | 1 |  |  | 0.576 | 2ª ETAPA 4º PAVIMENTO
P32 | Medição 11 | M3 | 0.3 | 0.8 | 3.6 | 1 |  |  | 0.864 | 2ª ETAPA 4º PAVIMENTO
P33 | Medição 11 | M3 | 0.2 | 0.8 | 3.6 | 1 |  |  | 0.576 | 2ª ETAPA 4º PAVIMENTO
P34 | Medição 11 | M3 | 0.3 | 0.8 | 3.6 | 1 |  |  | 0.864 | 2ª ETAPA 4º PAVIMENTO
P35 | Medição 11 | M3 | 0.4 | 0.7 | 3.6 | 1 |  |  | 1.008 | 2ª ETAPA 4º PAVIMENTO
P36 | Medição 11 | M3 | 0.5 | 0.7 | 3.6 | 1 |  |  | 1.26 | 2ª ETAPA 4º PAVIMENTO
P37 | Medição 11 | M3 | 0.5 | 0.7 | 3.6 | 1 |  |  | 1.26 | 2ª ETAPA 4º PAVIMENTO
P38 | Medição 11 | M3 | 0.4 | 0.5 | 3.6 | 1 |  |  | 0.72 | 2ª ETAPA 4º PAVIMENTO
P43 | Medição 11 | M3 | 0.6 | 0.4 | 3.6 | 1 |  |  | 0.864 | 2ª ETAPA 4º PAVIMENTO
P44 | Medição 11 | M3 | 2.94 | 0.2 | 3.6 | 1 |  |  | 2.1168 | 2ª ETAPA 4º PAVIMENTO
P45 | Medição 11 | M3 | 2.94 | 0.2 | 3.6 | 1 |  |  | 2.1168 | 2ª ETAPA 4º PAVIMENTO
P46 | Medição 11 | M3 | 0.6 | 0.5 | 3.6 | 1 |  |  | 1.08 | 2ª ETAPA 4º PAVIMENTO
P47 | Medição 11 | M3 | 0.4 | 0.4 | 3.6 | 1 |  |  | 0.576 | 2ª ETAPA 4º PAVIMENTO
P48 | Medição 11 | M3 | 0.2 | 0.8 | 3.6 | 1 |  |  | 0.576 | 2ª ETAPA 4º PAVIMENTO
P51 | Medição 11 | M3 | 0.4 | 0.4 | 3.6 | 1 |  |  | 0.576 | 2ª ETAPA 4º PAVIMENTO
P52 | Medição 11 | M3 | 0.4 | 0.4 | 3.6 | 1 |  |  | 0.576 | 2ª ETAPA 4º PAVIMENTO
P53 | Medição 11 | M3 | 0.4 | 0.4 | 3.6 | 1 |  |  | 0.576 | 2ª ETAPA 4º PAVIMENTO
0
[7 empty] | TOTAL |  | 207.4351
[7 empty] | QUANT. PLAN. |  | 226.93
[6 empty] | MEDIÇÕES ANTERIORES |  |  | 189.5851
[6 empty] | MEDIÇÃO 11 |  |  | 17.85
[6 empty] | QUANTIDADE A SER READEQUADA |  |  | 0
4.3.3 | Armação de laje de uma estrutura convencional de concreto armado em um edifício de múltiplos pavimentos utilizando aço ca-50 de 6,3 mm - montagem.
LOCAL |  | UND | COMP. | LARG. | ALT. | REPET. | CAMPO LIVRE | DESCONTO | TOTAL PARCIAL | OBSERVAÇÕES
01/LAJ |  | KG | [6 empty] | 0 | AÇO 5,0mm
02/LAJ |  | KG | [6 empty] | 0 | AÇO 5,0mm
03/LAJ |  | KG | [6 empty] | 0 | AÇO 5,0mm
04/LAJ |  | KG |  |  | 0.835 |  |  |  | 0.835 | AÇO 5,0mm
05/LAJ |  | KG | 11560 | 0.154 | 0.835 | 1.1 |  |  | 1635.1504 | AÇO 5,0mm
06/LAJ |  | KG | [7 empty] | AÇO 5,0mm
07/LAJ |  | KG | [7 empty] | AÇO 5,0mm
08/LAJ |  | KG | 8265 | 0.154 |  | 1.1 |  |  | 1400.091 | AÇO 5,0mm
09/LAJ |  | KG | [6 empty] | 0 | AÇO 5,0mm
10/LAJ |  | KG | 673 | 0.154 |  | 1.1 |  |  | 114.0062 | AÇO 5,0mm
11/LAJ |  | KG | [6 empty] | 0 | AÇO 5,0mm
12/LAJ |  | KG | [6 empty] | 0 | AÇO 5,0mm
13/LAJ |  | KG | 581 | 0.154 |  | 1.1 |  |  |  | AÇO 5,0mm
14/LAJ |  | KG | [7 empty] | AÇO 5,0mm
01/LAJ |  | KG | 764.81 | 0.245 |  | 1.1 |  |  | 206.1163 | AÇO 6,3mm
02/LAJ |  | KG | 1237.52 | 0.245 |  | 1.1 |  |  | 333.5116 | AÇO 6,3mm
03/LAJ |  | KG | 281.46 | 0.245 |  | 1.1 |  |  | 75.8535 | AÇO 6,3mm
04/LAJ |  | KG | 1221 | 0.245 | 0.8 | 1.1 |  |  | 263.2476 | AÇO 6,3mm
05/LAJ |  | KG | 1550 | 0.245 | 0.8 | 1.1 |  |  | 334.18 | AÇO 6,3mm
06/LAJ |  | KG | 977 | 0.245 |  | 1.1 |  |  |  | AÇO 6,3mm
07/LAJ |  | KG | 1734 | 0.245 |  | 1.1 |  |  |  | AÇO 6,3mm
08/LAJ |  | KG | 803 | 0.245 |  | 1.1 |  |  | 216.4085 | AÇO 6,3mm
09/LAJ |  | KG | 329 | 0.245 |  | 1.1 |  |  | 88.6655 | AÇO 6,3mm
10/LAJ |  | KG | 749 | 0.245 |  | 1.1 |  |  | 201.8555 | AÇO 6,3mm
11/LAJ |  | KG | 5439.48 | 0.245 |  | 1.1 |  |  | 1465.9399 | AÇO 6,3mm
12/LAJ |  | KG | 1694.88 | 0.245 |  | 1.1 |  |  | 456.7702 | AÇO 6,3mm
13/LAJ |  | KG | 1235 | 0.245 |  | 1.1 |  |  |  | AÇO 6,3mm
14/LAJ |  | KG | 523 | 0.245 | 0.5 | 1.1 |  |  | 70.4742 | AÇO 6,3mm
0
[7 empty] | TOTAL |  | 6863.1054
[7 empty] | QUANT. PLAN. |  | 8567.08
[6 empty] | MEDIÇÕES ANTERIORES |  |  | 2362.8004
[6 empty] | MEDIÇÃO 11 |  |  | 4500.305
[6 empty] | QUANTIDADE A SER READEQUADA |  |  | 0
4.3.4 | Armação de laje de uma estrutura convencional de concreto armado em um edifício de múltiplos pavimentos utilizando aço ca-50 de 8,0 mm - montagem.
LOCAL |  | UND | COMP. | LARG. | ALT. | REPET. | CAMPO LIVRE | DESCONTO | TOTAL PARCIAL | OBSERVAÇÕES
01/LAJ | Med. Ant. | KG | 322.88 | 0.395 |  | 1.1 |  |  | 140.2914
02/LAJ | Med. Ant. | KG | 224.54 | 0.395 |  | 1.1 |  |  | 97.5626
03/LAJ | Med. Ant. | KG | 224.36 | 0.395 |  | 1.1 |  |  | 97.4844
04/LAJ | Med. Ant. | KG | 125 | 0.395 | 0.8 | 1.1 |  |  | 43.45
05/LAJ |  | KG | 499 | 0.395 |  | 1.1
06/LAJ |  | KG | 36 | 0.395 |  | 1.1
07/LAJ | Medição 11 | KG | 591 | 0.395 |  | 1.1 |  |  | 256.7895
08/LAJ | Medição 11 | KG | 99 | 0.395 |  | 1.1 |  |  | 43.0155
09/LAJ | Medição 11 | KG | 1170 | 0.395 |  | 1.1 |  |  | 508.365
10/LAJ | Medição 11 | KG | 163 | 0.395 |  | 1.1 |  |  | 70.8235
11/LAJ | Medição 11 | KG | [6 empty] | 0
12/LAJ | Medição 11 | KG | [6 empty] | 0
13/LAJ | Medição 11 | KG | 11 | 0.395 |  | 1.1 |  |  | 4.7795
14/LAJ | Medição 11 | KG | 238 | 0.395 | 0.5 | 1.1 |  |  | 51.7055
0
[7 empty] | TOTAL |  | 1314.2669
[7 empty] | QUANT. PLAN. |  | 1609.29
[6 empty] | MEDIÇÕES ANTERIORES |  |  | 602.8
[6 empty] | MEDIÇÃO 11 |  |  | 711.4669
[6 empty] | QUANTIDADE A SER READEQUADA |  |  | 0
4.3.5 | Armação de laje de uma estrutura convencional de concreto armado em um edifício de múltiplos pavimentos utilizando aço ca-50 de 10,0 mm - montagem.
LOCAL |  | UND | COMP. | LARG. | ALT. | REPET. | CAMPO LIVRE | DESCONTO | TOTAL PARCIAL | OBSERVAÇÕES
01/LAJ |  | KG | 886.9 | 0.617 |  | 1.1 |  |  | 601.939
02/LAJ |  | KG | 1476.23 | 0.617 |  | 1.1 |  |  | 1001.9173
03/LAJ |  | KG | 922.65 | 0.617 |  | 1.1 |  |  | 626.2026
04/LAJ |  | KG | 1571 | 0.617 | 0.8 | 1.1 |  |  | 852.9902
05/LAJ |  | KG | 1635 | 0.617 | 0.8 | 1.1 |  |  | 887.7396
06/LAJ |  | KG | 82 | 0.617 |  | 1.1
07/LAJ |  | KG
08/LAJ |  | KG | 459 | 0.617 |  | 1.1 |  |  | 311.5233
09/LAJ |  | KG | 332 | 0.617 |  | 1.1 |  |  | 225.3284
10/LAJ |  | KG | 1207 | 0.617 |  | 1.1 |  |  | 819.1909
11/LAJ |  | KG | [6 empty] | 0
12/LAJ |  | KG | [6 empty] | 0
13/LAJ |  | KG | 413 | 0.617 |  | 1.1 |  |  | 280.3031
14/LAJ |  | KG | 1005 | 0.617 | 0.5 | 1.1 |  |  | 341.0467
0
[7 empty] | TOTAL |  | 5948.1811
[7 empty] | QUANT. PLAN. |  | 6780.06
[6 empty] | MEDIÇÕES ANTERIORES |  |  | 3277.4698
[6 empty] | MEDIÇÃO 11 |  |  | 2670.7113
[6 empty] | QUANTIDADE A SER READEQUADA |  |  | 0
4.3.6 | Armação de laje de uma estrutura convencional de concreto armado em um edifício de múltiplos pavimentos utilizando aço ca-50 de 12,5 mm - montagem.
LOCAL |  | UND | COMP. | LARG. | ALT. | REPET. | CAMPO LIVRE | DESCONTO | TOTAL PARCIAL | OBSERVAÇÕES
01/LAJ |  | KG | 760.48 | 0.963 |  | 1.1 |  |  | 805.5765
02/LAJ |  | KG | 1210.65 | 0.963 |  | 1.1 |  |  | 1282.4415
03/LAJ |  | KG | 815.54 | 0.963 |  | 1.1 |  |  | 863.9015
04/LAJ |  | KG | 4843 | 0.963 | 0.8 | 1.1 |  |  | 4104.1519
05/LAJ |  | KG | 4014 | 0.963 | 0.8 | 1.1 |  |  | 3401.6242
06/LAJ |  | KG | 325 | 0.963 |  | 1.1
07/LAJ |  | KG
08/LAJ |  | KG | 1053 | 0.963 |  | 1.1 |  |  | 1115.4429
09/LAJ |  | KG | 165 | 0.963 |  | 1.1 |  |  | 174.7845
10/LAJ |  | KG | 733 | 0.963 |  | 1.1 |  |  | 776.4669
11/LAJ |  | KG | [6 empty] | 0
12/LAJ |  | KG | [6 empty] | 0
13/LAJ |  | KG | 62 | 0.963 |  | 1.1
14/LAJ |  | KG | 203 | 0.963 | 0.5 | 1.1 |  |  | 107.519
0
[7 empty] | TOTAL |  | 12631.9089
[7 empty] | QUANT. PLAN. |  | 15025.82
[6 empty] | MEDIÇÕES ANTERIORES |  |  | 7003.53
[6 empty] | MEDIÇÃO 11 |  |  | 5628.3789
[6 empty] | QUANTIDADE A SER READEQUADA |  |  | 0
4.3.7 | Armação de laje de uma estrutura convencional de concreto armado em um edifício de múltiplos pavimentos utilizando aço ca-50 de 16,0 mm - montagem.
LOCAL |  | UND | COMP. | LARG. | ALT. | REPET. | CAMPO LIVRE | DESCONTO | TOTAL PARCIAL | OBSERVAÇÕES
01/LAJ | Med. Ant. | KG | 365.1 | 1.578 |  | 1.1 |  |  | 633.7406
02/LAJ | Med. Ant. | KG | 1168.92 | 1.578 |  | 1.1 |  |  | 2029.0113
03/LAJ | Med. Ant. | KG | 758.08 | 1.578 |  | 1.1 |  |  | 1315.8753
04/LAJ | Medição 11 | KG | 4827 | 1.578 | 0.5 | 1.1 |  |  | 4189.3533
05/LAJ | Medição 11 | KG | 2687 | 1.578 | 0.5 | 1.1 |  |  | 2332.0473
06/LAJ | Medição 11 | KG | 253 | 1.578 |  | 1.1
07/LAJ | Medição 11 | KG
08/LAJ | Medição 11 | KG | 584 | 1.578 |  | 1.1 |  |  | 1013.7072
09/LAJ | Medição 11 | KG | 722 | 1.578 |  | 1.1 |  |  | 1253.2476
10/LAJ | Medição 11 | KG | 5626 | 1.578 | 0.5 | 1.1 |  |  | 4882.8054
11/LAJ | Medição 11 | KG | [6 empty] | 0
12/LAJ | Medição 11 | KG | [6 empty] | 0
13/LAJ |  | KG | 583 | 1.578 |  | 1.1
14/LAJ | Medição 11 | KG | [6 empty] | 0
0
[7 empty] | TOTAL |  | 17649.788
[7 empty] | QUANT. PLAN. |  | 30505.12
[6 empty] | MEDIÇÕES ANTERIORES |  |  | 8114.7
[6 empty] | MEDIÇÃO 11 |  |  | 9535.088
[6 empty] | QUANTIDADE A SER READEQUADA |  |  | 0
4.3.8 | Armação de laje de uma estrutura convencional de concreto armado em um edifício de múltiplos pavimentos utilizando aço ca-50 de 20,0 mm - montagem.
LOCAL |  | UND | COMP. | LARG. | ALT. | REPET. | CAMPO LIVRE | DESCONTO | TOTAL PARCIAL | OBSERVAÇÕES
01/LAJ |  | KG | 154.42 | 2.466 |  | 1.1 |  |  | 418.8797
02/LAJ |  | KG | 1019.89 | 2.466 |  | 1.1 |  |  | 2766.5536
03/LAJ |  | KG | 156.42 | 2.466 |  | 1.1 |  |  | 424.3049
04/LAJ |  | KG | 1778 | 2.466 | 0.84 | 1.1 |  |  | 4051.3224
05/LAJ |  | KG | 4194 | 2.466 | 0.84 | 1.1 |  |  | 9556.3813
06/LAJ |  | KG | 655 | 2.466 |  | 1.1
07/LAJ |  | KG
08/LAJ |  | KG | 51 | 2.466 |  | 1.1 |  |  | 138.3426
09/LAJ |  | KG | 298 | 2.466 |  | 1.1 |  |  | 808.3548
10/LAJ |  | KG | 804 | 2.466 |  | 1.1 |  |  | 2180.9304
11/LAJ |  | KG | [6 empty] | 0
12/LAJ |  | KG | [6 empty] | 0
13/LAJ |  | KG | 367 | 2.466 |  | 1.1
0
[7 empty] | TOTAL |  | 20345.0696
[7 empty] | QUANT. PLAN. |  | 25709.29
[6 empty] | MEDIÇÕES ANTERIORES |  |  | 11117.94
[6 empty] | MEDIÇÃO 11 |  |  | 9227.1296
[6 empty] | QUANTIDADE A SER READEQUADA |  |  | 0
4.3.9 | ARMAÇÃO DE LAJE DE UMA ESTRUTURA CONVENCIONAL DE CONCRETO ARMADO EM UM EDIFÍCIO DE MÚLTIPLOS PAVIMENTOS UTILIZANDO AÇO CA-50 DE 25,0 MM - MONTAGEM.
LOCAL |  | UND | COMP. | LARG. | ALT. | REPET. | CAMPO LIVRE | DESCONTO | TOTAL PARCIAL | OBSERVAÇÕES
PRANCHA 01/LAJ | Medição 05 | kg | 372.94 | 3.853 | 0.45 | 1.1 |  |  | 711.2842
PRANCHA 02/LAJ | Medição 05 | kg | 47.06 | 3.853 | 0.45 | 1.1 |  |  | 89.7545
PRANCHA 08/LAJ | Medição 05 | kg | 6 | 3.853 |  | 1.1 |  |  | 25.4298
PRANCHA 09/LAJ | Medição 05 | kg | 3 | 3.853 |  | 1.1 |  |  | 12.7149
PRANCHA 03/LAJ | Medição 06 | kg | 37.87 | 3.853 | 0.5 | 1.1 |  |  | 80.2522
PRANCHA 10/LAJ | Medição 06 | kg | 5 | 3.853 | 0.5 | 1.1 |  |  | 10.5958
PRANCHA 01/LAJ | Medição 07 | kg | 372.94 | 3.853 | 0.55 | 1.1 |  |  | 869.3474
PRANCHA 02/LAJ | Medição 07 | kg | 47.06 | 3.853 | 0.55 | 1.1 |  |  | 109.6999
PRANCHA 03/LAJ | Medição 08 | kg | 37.87 | 3.853 | 0.5 | 1.1 |  |  | 80.2522
PRANCHA 10/LAJ | Medição 08 | kg | 5 | 3.853 | 0.5 | 1.1 |  |  | 10.5958
PRANCHA 04/LAJ | Medição 08 | kg | 709 | 3.853 | 0.4 | 1.1 |  |  | 1201.9819
PRANCHA 04/LAJ | Medição 09 | kg | 709 | 3.853 | 0.25 | 1.1 |  |  | 751.2387
PRANCHA 04/LAJ | Medição 10 | kg | 709 | 3.853 | 0.15 | 1.1 |  |  | 450.7432
0
0
[7 empty] | TOTAL |  | 4403.8904
[7 empty] | QUANT. PLAN. |  | 5166.7
[6 empty] | MEDIÇÕES ANTERIORES |  |  | 3953.1472
[6 empty] | MEDIÇÃO 10 |  |  | 450.74
[6 empty] | QUANTIDADE A SER READEQUADA |  |  | 0
4.3.10 | Concreto simples usinado fck=35mpa, bombeado, lançado e adensado em superestrutura
LOCAL |  | UND | COMP. | LARG. | ALT. | REPET. | CAMPO LIVRE | DESCONTO | TOTAL PARCIAL | OBSERVAÇÕES
L102 | Medição 05 | m³ | 1 | 7 | 5.91 | 0.3 |  | 6.3424 | 6.0686 | laje h30 cubeta h25
L103 | Medição 05 | m³ | 1 | 13.72 | 5.91 | 0.3 |  | 12.5624 | 11.7632 | laje h30 cubeta h25
L105 | Medição 05 | m³ | 1 | 14.35 | 3.73 | 0.25 |  | 6.8422 | 6.5392 | laje h25 cubeta h20
L106 | Medição 05 | m³ | 1 | 6.49 | 3.73 | 0.25 |  | 2.8174 | 3.2346 | laje h25 cubeta h20
L107 | Medição 05 | m³ | 1 | 7.49 | 1.81 | 0.25 |  | 1.5584 | 1.8308 | laje h25 cubeta h20
L108 | Medição 05 | m³ | 1 | 7.1 | 1.81 | 0.25 |  | 1.3853 | 1.8275 | laje h25 cubeta h20
L109 | Medição 05 | m³ | 1 | 7.05 | 1.81 | 0.25 |  | 1.3853 | 1.8048 | laje h25 cubeta h20
L111 | Medição 05 | m³ | 1 | 22.04 | 5.8 | 0.25 |  | 16.5953 | 15.3627 | laje h25 cubeta h20
L113 | Medição 05 | m³ | 1 | 22.04 | 5.69 | 0.25 |  | 15.5423 | 15.8096 | laje h25 cubeta h20
L101 | Medição 05 | m³ | 1 | 5.85 | 0.49 | 0.12 |  |  | 0.34398
L104 | Medição 05 | m³ | 1 | 3.83 | 0.49 | 0.12 |  |  | 0.2252
L110 | Medição 05 | m³ | 1 | 5.93 | 1.92 | 0.15 |  |  | 1.7078
L112 | Medição 05 | m³ | 1 | 7.62 | 1.92 | 0.15 |  |  | 2.1946
L114 | Medição 05 | m³ | 1 | 4.42 | 2.74 | 0.15 |  |  | 1.8166
L201 | Medição 06 | m³ | 1 | 12.39 | 2.55 | 0.25 |  | 4.0485 | 3.8501 | DESC. CUBETAS E ANUL.
L202 | Medição 06 | m³ | 1 | 1.68 | 0.33 | 0.15 |  | 0 | 0.08316
L203 | Medição 06 | m³ | 1 | 7.67 | 0.33 | 0.15 |  | 0 | 0.37966
L204 | Medição 06 | m³ | 1 | 0.31 | 0.33 | 0.15 |  | 0 | 0.015345
L205 | Medição 06 | m³ | 1 | 22.04 | 5.85 | 0.25 |  | 3.4898 | 28.7437 | DESC. CUBETAS E ANUL.
L206 | Medição 06 | m³ | 1 | 6.24 | 5.85 | 0.25 |  | 4.6485 | 4.4775 | DESC. CUBETAS E ANUL.
L207 | Medição 06 | m³ | 1 | 6.34 | 3.83 | 0.25 |  | 2.6242 | 3.4463 | DESC. CUBETAS E ANUL.
L208 | Medição 06 | m³ | 1 | 22.04 | 5.8 | 0.25 |  | 16.8498 | 15.1082 | DESC. CUBETAS E ANUL.
L209 | Medição 06 | m³ | 1 | 22.04 | 5.8 | 0.25 |  | 16.8498 | 15.1082 | DESC. CUBETAS E ANUL.
L210 | Medição 06 | m³ | 1 | 13.7 | 0.77 | 0.15 |  | 0 | 1.5823
L211 | Medição 06 | m³ | 1 | 13.7 | 1.77 | 0.15 |  | 0 | 3.6374
L213 | Medição 06 | m³ | 1 | 22.04 | 5.69 | 0.25 |  | 15.7698 | 15.5821 | DESC. CUBETAS E ANUL.
L214 | Medição 06 | m³ | 1 | 3.45 | 2.74 | 0.15 |  |  | 1.418
L115 | Medição 07 | m³ | 4.58 | 1.92 | 0.15 | 1 |  |  | 1.319
L116 | Medição 07 | m³ | 25.45 | 6.84 | 0.3 | 1 |  | 27.54 | 24.6834
L117 | Medição 07 | m³ | 1.92 | 1.38 | 0.15 | 1 |  | 0 | 0.39744
L118 | Medição 07 | m³ | 0.81 | 1.99 | 0.15 | 1 |  | 0 | 0.24178
L119 | Medição 07 | m³ | 17.4219 | 2.56 | 0.12 | 1 |  | 0 | 5.352
L120 | Medição 07 | m³ | 3.94 | 3.82 | 0.25 | 1 |  | 1.71 | 2.0527
L122 | Medição 07 | m³ | 6.13 | 3.82 | 0.25 | 1 |  | 2.72 | 3.1341
L123 | Medição 07 | m³ | 16.71 | 4.9 | 0.3 | 1 |  | 13.52 | 11.0437
L124 | Medição 07 | m³ | 9.09 | 2.91 | 0.12 | 1 |  | 0 | 3.1742
L125 | Medição 07 | m³ | 7.0864 | 3.24 | 0.15 | 1 |  | 0 | 3.444
L126 | Medição 07 | m³ | 10.12 | 4.15 | 0.25 | 1 |  | 5.29 | 5.2095
L127 | Medição 07 | m³ | 9.09 | 9.4 | 0.35 | 1 |  | 15.35 | 14.5561
L128 | Medição 07 | m³ | 11.23 | 9.4 | 0.35 | 1 |  | 18.67 | 18.2767
L129 | Medição 07 | m³ | 7.2202 | 9.4 | 0.18 | 1 |  | 0 | 12.2166
L130 | Medição 07 | m³ | 10.12 | 5.05 | 0.25 | 1 |  | 6.31 | 6.4665
L215 | Medição 08 | m³ | 4.43 | 1.87 | 0.15 | 1 |  | 0 | 1.2426 | 2ª ETAPA 1º PAVIMENTO
L216 | Medição 08 | m³ | 26.41 | 6.86 | 0.3 | 1 |  | 25.6653 | 28.6865 | 2ª ETAPA 1º PAVIMENTO
L217 | Medição 08 | m³ | 1.97 | 1.38 | 0.15 | 1 |  | 0 | 0.40779 | 2ª ETAPA 1º PAVIMENTO
L218 | Medição 08 | m³ | 3.95 | 0.15 | 0.15 | 1 |  | 0 | 0.088875 | 2ª ETAPA 1º PAVIMENTO
L219 | Medição 08 | m³ | 19.21 | 8.95 | 0.35 | 1 |  | 28.6931 | 31.4823 | 2ª ETAPA 1º PAVIMENTO
L220 | Medição 08 | m³ | 10.61 | 0.83 | 0.15 | 1 |  | 0 | 1.3209 | 2ª ETAPA 1º PAVIMENTO
L221 | Medição 08 | m³ | 3 | 0.15 | 0.15 | 1 |  | 0 | 0.0675 | 2ª ETAPA 1º PAVIMENTO
L222 | Medição 08 | m³ | 10.02 | 4.15 | 0.25 | 1 |  | 4.9835 | 5.4123 | 2ª ETAPA 1º PAVIMENTO
L223 | Medição 08 | m³ | 8.04 | 9.35 | 0.18 | 1 |  | 0 | 13.5313 | 2ª ETAPA 1º PAVIMENTO
L224 | Medição 08 | m³ | 5.57 | 4.95 | 0.25 | 1 |  | 3.3963 | 3.4966 | 2ª ETAPA 1º PAVIMENTO
L302 | Medição 08 | m³ | 17.97 | 0.55 | 0.1 | 1 |  | 0 | 0.98835 | 1ª ETAPA 2º PAVIMENTO
L303 | Medição 08 | m³ | 21.4 | 5.85 | 0.25 | 1 |  | 14.8062 | 16.4913 | 1ª ETAPA 2º PAVIMENTO
L304 | Medição 08 | m³ | 21.4 | 5.8 | 0.25 | 1 |  | 14.8062 | 16.2238 | 1ª ETAPA 2º PAVIMENTO
L305 | Medição 08 | m³ | 24.49 | 0.55 | 0.1 | 1 |  | 0 | 1.347 | 1ª ETAPA 2º PAVIMENTO
L307 | Medição 08 | m³ | 21.4 | 5.8 | 0.25 | 1 |  | 14.7697 | 16.2603 | 1ª ETAPA 2º PAVIMENTO
L309 | Medição 08 | m³ | 7.77 | 0.18 | 0.12 | 1 |  | 0 | 0.16783 | 1ª ETAPA 2º PAVIMENTO
L310 | Medição 08 | m³ | 21.4 | 5.69 | 0.25 | 1 |  | 13.9292 | 16.5123 | 1ª ETAPA 2º PAVIMENTO
L311 | Medição 08 | m³ | 3.45 | 2.74 | 0.15 | 1 |  | 0 | 1.418 | 1ª ETAPA 2º PAVIMENTO
L302 | Medição 09 | m³ | 17.97 | 0.55 | 0.1 | 1 |  | 0 | 0.98835 | 1ª ETAPA 3º PAVIMENTO
L303 | Medição 09 | m³ | 21.4 | 5.85 | 0.25 | 1 |  | 14.8062 | 16.4913 | 1ª ETAPA 3º PAVIMENTO
L304 | Medição 09 | m³ | 21.4 | 5.8 | 0.25 | 1 |  | 14.8062 | 16.2238 | 1ª ETAPA 3º PAVIMENTO
L305 | Medição 09 | m³ | 24.49 | 0.55 | 0.1 | 1 |  | 0 | 1.347 | 1ª ETAPA 3º PAVIMENTO
L307 | Medição 09 | m³ | 21.4 | 5.8 | 0.25 | 1 |  | 14.7697 | 16.2603 | 1ª ETAPA 3º PAVIMENTO
L309 | Medição 09 | m³ | 7.77 | 0.18 | 0.12 | 1 |  | 0 | 0.16783 | 1ª ETAPA 3º PAVIMENTO
L310 | Medição 09 | m³ | 21.4 | 5.69 | 0.25 | 1 |  | 13.9292 | 16.5123 | 1ª ETAPA 3º PAVIMENTO
L311 | Medição 09 | m³ | 3.45 | 2.74 | 0.15 | 1 |  | 0 | 1.418 | 1ª ETAPA 3º PAVIMENTO
L312 | Medição 10 | m³ | 25.82 | 6.86 | 0.3 | 1 |  | 26.3621 | 26.7755 | 2ª ETAPA 2º PAVIMENTO
L313 | Medição 10 | m³ | 7.39 | 0.5 | 0.1 | 1 |  | 0 | 0.3695 | 2ª ETAPA 2º PAVIMENTO
L315 | Medição 10 | m³ | 3.95 | 0.15 | 0.15 | 1 |  | 0 | 0.088875 | 2ª ETAPA 2º PAVIMENTO
L316 | Medição 10 | m³ | 19.7 | 8.95 | 0.35 | 1 |  | 30.3658 | 31.3444 | 2ª ETAPA 2º PAVIMENTO
L317 | Medição 10 | m³ | 10.61 | 0.83 | 0.15 | 1 |  | 0 | 1.3209 | 2ª ETAPA 2º PAVIMENTO
L318 | Medição 10 | m³ | 3.65 | 0.15 | 0.15 | 1 |  | 0 | 0.082125 | 2ª ETAPA 2º PAVIMENTO
L319 | Medição 10 | m³ | 6.51 | 4.15 | 0.25 | 1 |  | 3.5522 | 3.2019 | 2ª ETAPA 2º PAVIMENTO
L320 | Medição 10 | m³ | 8.07 | 9.35 | 0.18 | 1 |  | 0 | 13.5818 | 2ª ETAPA 2º PAVIMENTO
L321 | Medição 10 | m³ | 5.6 | 5 | 0.25 | 1 |  | 3.3947 | 3.6053 | 2ª ETAPA 2º PAVIMENTO
L302 | Medição 11 | m³ | 17.97 | 0.55 | 0.1 | 1 |  | 0 | 0.98835 | 2ª ETAPA 2º PAVIMENTO
L402 | Medição 11 | m³ | 17.72 | 0.4 | 0.1 | 1 |  |  | 0.7088 | 1ª ETAPA 4º PAVIMENTO
L403 | Medição 11 | m³ | 21.4 | 5.85 | 0.25 | 1 |  | 14.5315 | 16.766 | 1ª ETAPA 4º PAVIMENTO
L404 | Medição 11 | m³ | 21.4 | 5.8 | 0.25 | 1 |  | 14.5315 | 16.4985 | 1ª ETAPA 4º PAVIMENTO
L405 | Medição 11 | m³ | 24.29 | 0.5 | 0.1 | 1 |  | 0 | 1.2145 | 1ª ETAPA 4º PAVIMENTO
L407 | Medição 11 | m³ | 21.4 | 5.8 | 0.25 | 1 |  | 14.5315 | 16.4985 | 1ª ETAPA 4º PAVIMENTO
L409 | Medição 11 | m³ | 6.52 | 0.18 | 0.12 | 1 |  | 0 | 0.14083 | 1ª ETAPA 4º PAVIMENTO
L410 | Medição 11 | m³ | 21.4 | 5.69 | 0.25 | 1 |  | 13.6215 | 16.82 | 1ª ETAPA 4º PAVIMENTO
L411 | Medição 11 | m³ | 3.4 | 2.74 | 0.15 | 1 |  |  | 1.3974 | 1ª ETAPA 4º PAVIMENTO
L412 | Medição 11 | m³ | 7.39 | 0.5 | 0.1 | 1 |  |  | 0.3695 | 1ª ETAPA 4º PAVIMENTO
L312 | Medição 11 | m³ | 25.82 | 6.86 | 0.3 | 1 |  | 26.7094 | 26.4282 | 2ª ETAPA 3º PAVIMENTO
L313 | Medição 11 | m³ | 7.39 | 0.5 | 0.1 | 1 |  | 0 | 0.3695 | 2ª ETAPA 3º PAVIMENTO
L315 | Medição 11 | m³ | 3.95 | 0.15 | 0.15 | 1 |  | 0 | 0.088875 | 2ª ETAPA 3º PAVIMENTO
L316 | Medição 11 | m³ | 19.7 | 8.95 | 0.35 | 1 |  | 30.6854 | 31.0248 | 2ª ETAPA 3º PAVIMENTO
L317 | Medição 11 | m³ | 10.61 | 0.83 | 0.15 | 1 |  | 0 | 1.3209 | 2ª ETAPA 3º PAVIMENTO
L318 | Medição 11 | m³ | 3.65 | 0.15 | 0.15 | 1 |  | 0 | 0.082125 | 2ª ETAPA 3º PAVIMENTO
L319 | Medição 11 | m³ | 6.51 | 4.15 | 0.25 | 1 |  | 3.4451 | 3.309 | 2ª ETAPA 3º PAVIMENTO
L320 | Medição 11 | m³ | 8.07 | 9.35 | 0.18 | 1 |  | 0 | 13.5818 | 2ª ETAPA 3º PAVIMENTO
L321 | Medição 11 | m³ | 5.6 | 5 | 0.25 | 1 |  | 3.2951 | 3.7049 | 2ª ETAPA 3º PAVIMENTO
0
[7 empty] | TOTAL |  | 731.766
[7 empty] | QUANT. PLAN. |  | 803.99
[6 empty] | MEDIÇÕES ANTERIORES |  |  | 569.45
[6 empty] | MEDIÇÃO 11 |  |  | 151.31
[6 empty] | QUANTIDADE A SER READEQUADA |  |  | 0
4.3.11 | ARMAÇÃO PARA EXECUÇÃO DE RADIER, PISO DE CONCRETO OU LAJE SOBRE SOLO, COM USO DE TELA Q-196. AF_09/2021
LOCAL |  | UND | COMP. | LARG. | ALT. | REPET. | CAMPO LIVRE | DESCONTO | TOTAL PARCIAL | OBSERVAÇÕES
TÉRREO | Medição 11 | m² | 1174 | 3.11 |  | 1 |  |  | 3651.14
1º PAVIMENTO | Medição 11 | m² | 1086.16 | 3.11 |  | 1 |  |  | 3377.9576
2º PAVIMENTO | Medição 11 | m² | 952.86 | 3.11 |  | 1 |  |  | 2963.3946
3º PAVIMENTO | Medição 11 | m² | 952.86 | 3.11 |  | 1 |  |  | 2963.3946
4º PAVIMENTO | Medição 11 | m² | 1034.77 | 3.11 | 0.5 | 1 |  |  | 1609.0674
0
[7 empty] | TOTAL |  | 14564.9541
[7 empty] | QUANT. PLAN. |  | 17291.6
[6 empty] | MEDIÇÕES ANTERIORES |  |  | 0
[6 empty] | MEDIÇÃO 11 |  |  | 14564.95
[6 empty] | QUANTIDADE A SER READEQUADA |  |  | 0
5.1.2 | FIXAÇÃO (ENCUNHAMENTO) DE ALVENARIA DE VEDAÇÃO COM TIJOLO MACIÇO. aplicada com bisnaga.
LOCAL |  | UND | COMP. | LARG. | ALT. | REPET. | CAMPO LIVRE | DESCONTO | TOTAL PARCIAL | OBSERVAÇÕES
ALVENARIA TÉRREO | Medição 11 | M | 85 | [5 empty] | 85
0
0
0
0
[7 empty] | TOTAL |  | 85
[7 empty] | QUANT. PLAN. |  | 3852
[6 empty] | MEDIÇÕES ANTERIORES |  |  | 0
[6 empty] | MEDIÇÃO 11 |  |  | 85
[6 empty] | QUANTIDADE A SER READEQUADA |  |  | 0
5.1.3 | ALVENARIA DE EMBASAMENTO COM BLOCO ESTRUTURAL DE CONCRETO, DE 14X19X29CM E ARGAMASSA DE ASSENTAMENTO COM PREPARO EM BETONEIRA.
LOCAL |  | UND | COMP. | LARG. | ALT. | REPET. | CAMPO LIVRE | DESCONTO | TOTAL PARCIAL | OBSERVAÇÕES
TERREO PROX. DOCAS, ALMOX. | Medição 08 | m² | 26.18 | 0.19 | 0.4 | 1 |  |  | 1.9897 | semi-enterrado
SALA DE AULA | Medição 08 | m² | 8.84 | 0.19 | 0.4 | 1 |  |  | 0.67184
SEMIATERRADO | Medição 10 | m² | 46.5 | 0.19 | 0.4 | 1 |  |  | 3.534
SEMIATERRADO | Medição 11 | m² | 89 | 0.19 | 0.4 | 1 |  |  | 6.764
0
[7 empty] | TOTAL |  | 12.9595
[7 empty] | QUANT. PLAN. |  | 112
[6 empty] | MEDIÇÕES ANTERIORES |  |  | 6.1955
[6 empty] | MEDIÇÃO 11 |  |  | 6.76
[6 empty] | QUANTIDADE A SER READEQUADA |  |  | 0
5.1.4 | ALVENARIA DE VEDAÇÃO DE BLOCOS CERÂMICOS FURADOS NA HORIZONTAL DE 9X19X19CM (ESPESSURA 9CM) DE PAREDES COM ÁREA LÍQUIDA MAIOR OU IGUAL A 6M² COM VÃOS E ARGAMASSA DE ASSENTAMENTO COM PREPARO EM BETONEIRA.
LOCAL |  | UND | COMP. | LARG. | ALT. | REPET. | CAMPO LIVRE | DESCONTO | TOTAL PARCIAL | OBSERVAÇÕES
TERREO PROX. DOCAS, ALMOX. | Medição 08 | m² | 26.18 |  | 1.8 | 1 |  |  | 47.124
ULTRASSOM | Medição 08 | m² | 4.15 |  | 1.8 | 2 |  |  | 14.94
ULTRASSOM | Medição 08 | m² | 3.08 |  | 1.8 | 2 |  |  | 11.088
WC ac 1 e 2 | Medição 08 | m² | 1.84 |  | 1.8 | 2 |  |  | 6.624
WC ac 1 e 2 | Medição 08 | m² | 2.15 |  | 1.8 | 2 |  |  | 7.74
ULTRASSOM 2 | Medição 08 | m² | 4.15 |  | 1.8 | 1 |  |  | 7.47
ULTRASSOM 2 | Medição 08 | m² | 3.25 |  | 1.8 | 1 |  |  | 5.85
ULTRASSOM 3 | Medição 08 | m² | 4.15 |  | 1.8 | 1 |  |  | 7.47
ULTRASSOM 3 | Medição 08 | m² | 3.25 |  | 1.8 | 1 |  |  | 5.85
WC ac 3 e 4 | Medição 08 | m² | 1.79 |  | 1.8 | 2 |  |  | 6.444
WC ac 3 e 4 | Medição 08 | m² | 2.15 |  | 1.8 | 2 |  |  | 7.74
ULTRASSOM 4 | Medição 08 | m² | 4.15 |  | 1.8 | 2 |  |  | 14.94
ULTRASSOM 4 | Medição 08 | m² | 3.43 |  | 1.8 | 2 |  |  | 12.348
ALMOXARIFADO | Medição 08 | m² | 8.31 |  | 1.8 | 1 |  |  | 14.958
ALMOXARIFADO | Medição 08 | m² | 6.03 |  | 1.8 | 1 |  |  | 10.854
1º PAVIMENTO | Medição 09 | m² |  |  |  |  | 145 |  | 145
1º PAVIMENTO | Medição 10 | m² |  |  |  |  | 550 |  | 550
1º PAVIMENTO/2º PAVIMENTO | Medição 11 | m² |  |  |  |  | 1200 |  | 1200
0
[7 empty] | TOTAL |  | 2076.44
[7 empty] | QUANT. PLAN. |  | 15102.2
[6 empty] | MEDIÇÕES ANTERIORES |  |  | 876.44
[6 empty] | MEDIÇÃO 11 |  |  | 1200
[6 empty] | QUANTIDADE A SER READEQUADA |  |  | 0
5.1.7 | VERGA PRÉ-MOLDADA PARA JANELAS COM MAIS DE 1,5 M DE VÃO.
LOCAL |  | UND | COMP. | LARG. | ALT. | REPET. | CAMPO LIVRE | DESCONTO | TOTAL PARCIAL | OBSERVAÇÕES
ALVENARIA FUND. | Medição 09 | M | 1.5 |  |  | 36 |  |  | 54
ALVENARIA FUND. | Medição 11 | M | 1.5 |  |  | 42 |  |  | 63
0
0
0
[7 empty] | TOTAL |  | 117
[7 empty] | QUANT. PLAN. |  | 550.94
[6 empty] | MEDIÇÕES ANTERIORES |  |  | 48
[6 empty] | MEDIÇÃO 11 |  |  | 63
[6 empty] | QUANTIDADE A SER READEQUADA |  |  | 0
9.1.2 | IMPERMEABILIZAÇÃO DE SUPERFÍCIE ENTERRADA COM EMULSÃO ASFÁLTICA, 2 DEMÃOS
LOCAL |  | UND | COMP. | LARG. | ALT. | REPET. | CAMPO LIVRE | DESCONTO | TOTAL PARCIAL | OBSERVAÇÕES
ALVENARIA FUND. | Medição 09 | M2 | 48 | 1.2 |  |  |  |  | 57.6
ALVENARIA FUND. | Medição 10 | M2 | 150 | 1.2 |  |  |  |  | 180
0
0
0
[7 empty] | TOTAL |  | 237.6
[7 empty] | QUANT. PLAN. |  | 880
[6 empty] | MEDIÇÕES ANTERIORES |  |  | 57.6
[6 empty] | MEDIÇÃO 10 |  |  | 180
[6 empty] | QUANTIDADE A SER READEQUADA |  |  | 0
13.2.9 | CABO DE COBRE FLEXÍVEL ISOLADO, 50 MM², ANTI-CHAMA 0,6/1,0 KV, PARA DISTRIBUIÇÃO - FORNECIMENTO E INSTALAÇÃO. MARCA COBRECOM, PRYSMIAN, SIL, CORFIO, INDUSCABOS OU NAMBEI
LOCAL |  | UND | COMP. | LARG. | ALT. | REPET. | CAMPO LIVRE | DESCONTO | TOTAL PARCIAL | OBSERVAÇÕES
MUDANÇA DE TUBULAÇÃO P53 | Medição 11 | M | 108.81 |  |  | 3 |  |  | 326.43
0
[7 empty] | TOTAL |  | 326.43
[7 empty] | QUANT. PLAN. |  | 326.43
[6 empty] | MEDIÇÕES ANTERIORES |  |  | 0
[6 empty] | MEDIÇÃO 11 |  |  | 326.43
[6 empty] | QUANTIDADE A SER READEQUADA |  |  | 0
15.1.7 | Tubo pvc rígido soldável marrom p/ água, d = 75 mm (2 1/2")
LOCAL |  | UND | COMP. | LARG. | ALT. | REPET. | CAMPO LIVRE | DESCONTO | TOTAL PARCIAL | OBSERVAÇÕES
MUDANÇA DE TUBULAÇÃO P53 | Medição 06 | M | 30 | [5 empty] | 30
0
[7 empty] | TOTAL |  | 30
[7 empty] | QUANT. PLAN. |  | 162.17
[6 empty] | MEDIÇÕES ANTERIORES |  |  | 0
[6 empty] | MEDIÇÃO 06 |  |  | 30
[6 empty] | QUANTIDADE A SER READEQUADA |  |  | 0
15.3.11 | TUBO DE PEAD CORRUGADO DE DUPLA PAREDE PARA REDE COLETORA DE ESGOTO, DN 300 MM, JUNTA ELÁSTICA INTEGRADA - FORNECIMENTO E ASSENTAMENTO. AF_01/2021
LOCAL |  | UND | COMP. | LARG. | ALT. | REPET. | CAMPO LIVRE | DESCONTO | TOTAL PARCIAL | OBSERVAÇÕES
PERCUSO ATÉ SUMIDOURO | Medição 11 | M | 69.73 | [5 empty] | 69.73
0
[7 empty] | TOTAL |  | 69.73
[7 empty] | QUANT. PLAN. |  | 69.73
[6 empty] | MEDIÇÕES ANTERIORES |  |  | 0
[6 empty] | MEDIÇÃO 11 |  |  | 69.73
[6 empty] | QUANTIDADE A SER READEQUADA |  |  | 0

## BM 012 (hidden)
CONSTRUÇÃO DO ANEXO CECAN EM NATAL/RN
BOLETIM DE MEDIÇÃO Nº 12
DADOS DO CONTRATO
OBJETO DO CONTRATO |  | CONSTRUÇÃO DO ANEXO CECAN EM NATAL/RN.
CONTRATADA |  | A.R. PROJETOS E CONSTRUÇÕES LTDA | [7 empty] | DATA DE ASSINATURA: |  |  |  | 2024-04-01
CNPJ |  | 40.761.454/0001-08 | [7 empty] | VIGÊNCIA DO CONTRATO : |  |  |  | 2025-11-22
CARTA CONVITE |  | 0001/2024 | [10 empty] | DATA ORDEM DE SERVIÇO | 2024-04-01
VALOR TOTAL DO CONTRATO (R$) |  | 26280000 | [7 empty] | PERÍODO DE EXECUÇÃO |  |  |  | 600 dias
VALOR TOTAL DA READ. 01 (R$) |  | 28719537.48 | [7 empty] | ADITIVO DE PERÍODO |  |  |  | 0 dias
NOME DO FISCAL DO CONTRATO | [6 empty] | CPF | [5 empty] | REGISTRO PROFISSIONAL
NOME DO RESPONSÁVEL TÉCNICO |  | Rômulo de Medeiros Cirne |  |  |  |  | CPF |  |  | 443.652.414-00 |  |  | REGISTRO PROFISSIONAL | 210.407.216-6 |  |  |  | 28719537.48
DADOS DA MEDIÇÃO | [19 empty] | 0.37331
ESTABELECIMENTO |  | CONSTRUÇÃO DO ANEXO CECAN EM NATAL/RN. | [7 empty] | VALOR DO PEDIDO MEDIÇÃO (R$) |  |  |  | 1179125.43 |  |  |  | 26191805.69 |  | 1.4251e-11
Nº DA MEDIÇÃO |  | MEDIÇÃO N.º 12 | [7 empty] | VALOR DA GLOSA (R$) |  |  |  | 0 |  |  |  | 9777618.25 | 0.37331
PERÍODO DA MEDIÇÃO |  | 04/03/2025 à 03/04/2025 | [7 empty] | VALOR DA MEDIÇÃO (R$) |  |  |  | 1179125.43 |  |  |  | 0.00013934 | 532623.8102 | 8.1588
DATA DA SOLICITAÇÃO |  | 2025-04-03 | [7 empty] | VALOR ACUMULADO DA MEDIÇÃO (R$) |  |  |  | 10721117.43 |  |  |  | 0.00011397 | 410999.4273 | 0.40791
DATA DA SUPERVISÃO |  | 2025-04-04 | [7 empty] | SALDO CONTRATO (R$) |  |  |  | 17998420.05
ITEM | DISCRIMINAÇÃO | UND | FÍSICO | [5 empty] | P. Unit s/ BDI | P. Unit c/ BDI |  | TOTAIS | [5 empty] | BDI
|  |  | Contratado | Read. 01 | Executado no Período | Aceito | Acumulado | Saldo | R$ | R$ | Pedido na medição (R$) | Medido no Período (R$) | Medido Acumulado (R$) | Previsto s/ BDI (R$) | Previsto c/ BDI (R$) | Readequado c/ BDI (R$) | Saldo (R$) | 26.76%
1.0 | SERVIÇOS GERAIS | [9 empty] | 121270.08 | 121270.08 | 1560904.19 | 2403883 | 3047162.25 | 3333160.37 | 1772256.18
1.1 | MOBILIZAÇÃO E DESMOBILIZAÇÃO | [9 empty] | 0 | 0 | 41273.05 | 32560 | 41273.05 | 41273.05 | 0
1.1.1 | MOBILIZACAO E DESMOBILIZACAO DE CANTEIRO | un | 1 | 1 |  |  | #VALUE! | #VALUE! | 32560 | 41273.0596 | 0 | 0 | 41273.05 | 32560 | 41273.05 | 41273.05 | 0
1.2 | DESPESA DO CANTEIRO | [5 empty] | 0 | 0 |  |  | 103716.22 | 103716.22 | 943499.18 | 1872865.9 | 2374045 | 2588576.59 | 1645077.41
1.2.1 | CONSUMO AGUA E ESGOTO OBRAS ATE 10.000m² | mês | 20 | 20 |  |  | 0 | 20 | 1200 | 1521.1201 | 0 | 0 | 0 | 24000 | 30422.4 | 30422.4 | 30422.4
1.2.2 | ADMINISTRAÇÃO LOCAL DE OBRA | mês | 20 | 21.8555 | 0.8973 | 0.8973 | 8.1587 | 13.6968 | 51500.32 | 65281.8113 | 58577.36 | 58577.36 | 532614.64 | 1030006.4 | 1305636.22 | 1426766.62 | 894151.98
1.2.3 | Atendimento as normas da legislação de segurança e medicina do trabalho, incluindo encargos intersindicais (alimentação e vale transportes, exames médicos, epi, epc), projeto e execução das instalações provisórias de energia (exceto consumo), inclusive laudos técnicos, fretes e transportes internos, (incluindo vertical), ferramentas e equipamentos necessários, iluminação e sinalização provisórias, seguro de vida de engenharia, materiais de consumo e limpeza do canteiro, segurança, combustíveis, equipamentos de proteção coletiva (projeto de linha de vida, projeto de execução de estruturas necessárias de trabalho em fachadas, bandejas de proteção e telas, laudos de inspeção de segurança), duto coletor de entulho, controle tecnológico dos materiais e ensaios, implantação e atendimento ao PGRCC. | UND | 1 | 1.0927 | 0.0448 | 0.0448 | 0.4078 | 0.6849 | 794859.5 | 1007563.9896 | 45138.86 | 45138.86 | 410884.54 | 794859.5 | 1007563.98 | 1100965.17 | 690080.63
1.2.4 | CONSUMO DE ENERGIA (LUZ E FORCA) EM SERVICOS DE OBRAS | mês | 20 | 20 |  |  | 0 | 20 | 1200 | 1521.1201 | 0 | 0 | 0 | 24000 | 30422.4 | 30422.4 | 30422.4
1.3 | CANTEIRO DE OBRA | [5 empty] | 0 | 0 |  | 0 | 15956.69 | 15956.69 | 424391.72 | 278420 | 352925.19 | 424391.72 | 0
1.3.1 | Tapume com telha metálica. | m² | 128 | 128 |  |  | 128 | 0 | 125 | 158.45 | 0 | 0 | 20281.6 | 16000 | 20281.6 | 20281.6 | 0
1.3.2 | Guarda-corpo fixado em fôrma de madeira com travessões em madeira pregada e fechamento em tela de polipropileno para edificações com até 6 pavimentos. | M | 156 | 961.42 | 179.8301 | 179.8301 | 961.4201 | -0.00014713 | 70 | 88.732 | 15956.69 | 15956.69 | 85308.72 | 10920 | 13842.19 | 85308.72 | 0
1.3.3 | Execução de escritório em canteiro de obra em chapa de madeira compensada, não incluso mobiliário e equipamentos. | m² | 40 | 40 |  |  | 40 | 0 | 1150 | 1457.7401 | 0 | 0 | 58309.6 | 46000 | 58309.6 | 58309.6 | 0
1.3.4 | Execução de almoxarifado em canteiro de obra em chapa de madeira compensada, incluso prateleiras. | m² | 68 | 68 |  |  | 68 | 0 | 1000 | 1267.6001 | 0 | 0 | 86196.8 | 68000 | 86196.8 | 86196.8 | 0
1.3.5 | Barracão aberto para apoio à produção (carpintaria, central de armação, oficina, etc.) c/ tesouras, telha 4mm, piso em concreto desempolado | m² | 60 | 60 |  |  | 60 | 0 | 600 | 760.5601 | 0 | 0 | 45633.6 | 36000 | 45633.6 | 45633.6 | 0
1.3.6 | Execução de sanitário e vestiário em canteiro de obra em chapa de madeira compensada, não incluso mobiliário. | m² | 60 | 60 |  |  | 60 | 0 | 1150 | 1457.7401 | 0 | 0 | 87464.4 | 69000 | 87464.4 | 87464.4 | 0
1.3.7 | Execução de refeitório em canteiro de obra em chapa de madeira compensada, não incluso mobiliário e equipamentos. | m² | 50 | 50 |  |  | 50 | 0 | 650 | 823.9401 | 0 | 0 | 41197 | 32500 | 41197 | 41197 | 0
1.4 | MOVIMENTOS DE TERRA | [5 empty] | 0 | 0 |  | 0 | 1597.17 | 1597.17 | 151740.24 | 220037.1 | 278919.01 | 278919.01 | 127178.77
1.4.1 | Desmatamento, destocamento, limpeza de área e estocagem do material de limpeza com árvores de diâmetro até 0,15 m | m² | 2573.3 | 2573.3 |  |  | 2573.3 | 0 | 2 | 2.5352 | 0 | 0 | 6523.83 | 5146.6 | 6523.83 | 6523.83 | 0
1.4.2 | Demolição de alvenaria para qualquer tipo de bloco, de forma mecanizada, sem reaproveitamento. | m3 | 5.9 | 5.9 |  |  | 5.9 | 0 | 55 | 69.718 | 0 | 0 | 411.33 | 324.5 | 411.33 | 411.33 | 0
1.4.3 | Demolição de forros | m² | 88 | 88 |  |  | 88 | 0 | 10 | 12.676 | 0 | 0 | 1115.48 | 880 | 1115.48 | 1115.48 | 0
1.4.4 | Demolição de pilares e vigas em concreto armado, de forma mecanizada com martelete, sem reaproveitamento. af_09/2023 | m3 | 6.8 | 6.8 |  |  | 6.8 | 0 | 220 | 278.872 | 0 | 0 | 1896.32 | 1496 | 1896.32 | 1896.32 | 0
1.4.5 | Demolição de madeiramento em coberturas com telhas de fibro-cimento 4 a 8 mm | m² | 88 | 88 |  |  | 88 | 0 | 15 | 19.014 | 0 | 0 | 1673.23 | 1320 | 1673.23 | 1673.23 | 0
1.4.6 | Escavação, carga e transporte de material de 1ª categoria - DMT de 1.000 a 1.200 m - Escavadeira | m3 | 4350 | 4350 |  |  | 1616.87 | 2733.13 | 10 | 12.676 | 0 | 0 | 20495.44 | 43500 | 55140.6 | 55140.6 | 34645.16
1.4.7 | CARGA, MANOBRA E DESCARGA DE SOLOS E MATERIAIS GRANULARES EM CAMINHÃO BASCULANTE 6 M³ - CARGA COM ESCAVADEIRA HIDRÁULICA (CAÇAMBA DE 1,20 M³ / 155 HP) E DESCARGA LIVRE (UNIDADE: M3). | M3 | 3985 | 3985 | 30 | 30 | 2917.87 | 1067.13 | 12 | 15.2112 | 456.33 | 456.33 | 44384.29 | 47820 | 60616.63 | 60616.63 | 16232.34
1.4.8 | TRANSPORTE COM CAMINHÃO BASCULANTE DE 10 M³, EM VIA URBANA PAVIMENTADA, DMT ATÉ 30 KM (UNIDADE: M3XKM). | M3XKM | 119550 | 119550 | 900 | 900 | 59356.525 | 60193.475 | 1 | 1.2676 | 1140.84 | 1140.84 | 75240.32 | 119550 | 151541.59 | 151541.59 | 76301.27
2.0 | FUNDAÇÕES | [5 empty] | 0 | 0 |  |  | 0 | 0 | 1043334.4 | 823958.14 | 1044449.4 | 1044449.4 | 1115
2.1 | ESTACAS | [5 empty] | 0 | 0 |  | 0 | 0 | 0 | 1043334.4 | 823958.14 | 1044449.4 | 1044449.4 | 1115
2.1.1 | LOCACAO CONVENCIONAL DE OBRA, UTILIZANDO GABARITO DE TÁBUAS CORRIDAS PONTALETADAS A CADA 2,00M - 2 UTILIZAÇÕES. | M | 196.9 | 196.9 |  |  | 196.9 | 0 | 75 | 95.07 | 0 | 0 | 18719.28 | 14767.5 | 18719.28 | 18719.28 | 0
2.1.2 | Taxa de mobilização e desmobilização de equipamentos para execução de estaca tipo hélice contínua em solo | un | 1 | 1 |  |  | 1 | 0 | 11000 | 13943.6012 | 0 | 0 | 13943.6 | 11000 | 13943.6 | 13943.6 | 0
2.1.3 | Execução de estaca hélice contínua monitorada Ø 400mm, concreto fck=35Mpa, inclusive aço, bombeamento e perfuratriz; exclusive mobilização e desmobilização de equipamento | m | 1837 | 1837 |  |  | 1837 | 0 | 405 | 513.378 | 0 | 0 | 943075.46 | 743985 | 943075.46 | 943075.46 | 0
2.1.4 | Carga, manobra e descarga de solos e materiais granulares em caminhão basculante 6 m³ - carga com escavadeira hidráulica (caçamba de 1,20 m³ / 155 hp) e descarga livre (unidade: m3). | M3 | 293.92 | 293.92 |  |  | 293.92 | 0 | 12 | 15.2112 | 0 | 0 | 4470.87 | 3527.04 | 4470.87 | 4470.87 | 0
2.1.5 | Transporte com caminhão basculante de 10 m³, em via urbana pavimentada, adicional para dmt excedente a 30 km (unidade: m3xkm). | M3XKM | 8817.6 | 8817.6 |  |  | 7938 | 879.6 | 1 | 1.2676 | 0 | 0 | 10062.2 | 8817.6 | 11177.19 | 11177.19 | 1114.99
2.1.6 | Arrasamento mecanico de estaca de concreto armado, diametros de até 40 cm. | UN | 167 | 167 |  |  | 167 | 0 | 23 | 29.1548 | 0 | 0 | 4868.84 | 3841 | 4868.85 | 4868.85 | 0.01
2.1.7 | Prova de carga estática em estaca | un | 2 | 2 |  |  | 2 | 0 | 14000 | 17746.4015 | 0 | 0 | 35492.8 | 28000 | 35492.8 | 35492.8 | 0
2.1.8 | Ensaio - Integridade física em estaca - PIT | un | 167 | 167 |  |  | 167 | 0 | 60 | 76.056 | 0 | 0 | 12701.35 | 10020 | 12701.35 | 12701.35 | 0
3.0 | INFRAESTRUTURA | [5 empty] | 0 | 0 |  | 0 | 0 | 0 | 897193.6 | 621941.5 | 788372.97 | 897193.62 | 0.02
3.1 | SAPATAS | [5 empty] | 0 | 0 |  | 0 | 0 | 0 | 674012.6 | 471600.95 | 597801.35 | 674012.61 | 0.01
3.1.1 | Escavação manual de vala com profundidade menor ou igual a 1,30 m. | M3 | 259.39 | 259.39 |  |  | 259.39 | 0 | 80 | 101.408 | 0 | 0 | 26304.22 | 20751.2 | 26304.22 | 26304.22 | 0
3.1.2 | Escoramento de valas tipo Pontalete | m² | 72.26 | 72.26 |  |  | 72.26 | 0 | 30 | 38.028 | 0 | 0 | 2747.9 | 2167.8 | 2747.9 | 2747.9 | 0
3.1.3 | Reaterro manual de valas com compactação mecanizada. | M3 | 217.8 | 217.8 |  |  | 217.8 | 0 | 25 | 31.69 | 0 | 0 | 6902.08 | 5445 | 6902.08 | 6902.08 | 0
3.1.4 | Carga, manobra e descarga de solos e materiais granulares em caminhão basculante 6 m³ - carga com escavadeira hidráulica (caçamba de 1,20 m³ / 155 hp) e descarga livre (unidade: m3). | M3 | 140.8 | 140.8 |  |  | 140.8 | 0 | 12 | 15.2112 | 0 | 0 | 2141.73 | 1689.6 | 2141.73 | 2141.73 | 0
3.1.5 | Transporte com caminhão basculante de 10 m³, em via urbana pavimentada, adicional para dmt excedente a 30 km (unidade: m3xkm). | M3XKM | 7781.7 | 7781.7 |  |  | 7781.7 | 0 | 1 | 1.2676 | 0 | 0 | 9864.08 | 7781.7 | 9864.08 | 9864.08 | 0
3.1.6 | Lastro de concreto magro, aplicado em blocos de coroamento ou sapatas, espessura de 5 cm. | m² | 233.48 | 233.48 |  |  | 233.4802 | -0.00022538 | 35 | 44.366 | 0 | 0 | 10358.57 | 8171.8 | 10358.57 | 10358.57 | 0
3.1.7 | Armação de bloco, viga baldrame e sapata utilizando aço ca-60 de 5 mm - montagem. | KG | 190.3 | 171.77 |  |  | 171.77 | 0 | 20 | 25.352 | 0 | 0 | 4354.71 | 3806 | 4824.48 | 4354.71 | 0
3.1.8 | Armação de bloco, viga baldrame ou sapata utilizando aço ca-50 de 6,3 mm - montagem. af_06/2017 | KG | 77 | 200.5 |  |  | 200.5003 | -0.00026332 | 19 | 24.0844 | 0 | 0 | 4828.92 | 1463 | 1854.49 | 4828.92 | 0
3.1.9 | Armação de bloco, viga baldrame ou sapata utilizando aço ca-50 de 8 mm - montagem. | KG | 566.5 | 493.15 |  |  | 493.1498 | 0.00016353 | 17.5 | 22.183 | 0 | 0 | 10939.54 | 9913.75 | 12566.67 | 10939.54 | 0
3.1.10 | Armação de bloco, viga baldrame ou sapata utilizando aço ca-50 de 10 mm - montagem. | KG | 1663.2 | 1746.97 |  |  | 1746.9698 | 0.00018218 | 16 | 20.2816 | 0 | 0 | 35431.34 | 26611.2 | 33732.36 | 35431.34 | 0
3.1.11 | Armação de bloco, viga baldrame ou sapata utilizando aço ca-50 de 12,5 mm - montagem. | KG | 4944.5 | 6306.01 |  |  | 6306.0104 | -0.00039393 | 14.5 | 18.3802 | 0 | 0 | 115905.72 | 71695.25 | 90880.9 | 115905.73 | 0.01
3.1.12 | Armação de bloco, viga baldrame ou sapata utilizando aço ca-50 de 16 mm - montagem. | KG | 115.5 | 114.56 |  |  | 114.5598 | 0.00015234 | 14.5 | 18.3802 | 0 | 0 | 2105.63 | 1674.75 | 2122.91 | 2105.63 | 0
3.1.13 | Armação de bloco, viga baldrame ou sapata utilizando aço ca-50 de 20 mm - montagem. | KG | 7195.1 | 7769.98 |  |  | 7769.9804 | -0.00042577 | 14 | 17.7464 | 0 | 0 | 137889.18 | 100731.4 | 127687.13 | 137889.18 | 0
3.1.14 | Fabricação, montagem e desmontagem de fôrma para bloco de coroamento, em madeira serrada, e=25 mm, 2 utilizações. | m² | 415.8 | 434.86 |  |  | 434.8601 | -8.4e-05 | 120 | 152.112 | 0 | 0 | 66147.43 | 49896 | 63248.17 | 66147.43 | 0
3.1.15 | Concreto simples usinado fck=35mpa, bombeado, lançado e adensado na infraestrutura | m³ | 213.07 | 242.26 |  |  | 242.26 | -1.5349e-05 | 750 | 950.7001 | 0 | 0 | 230316.6 | 159802.5 | 202565.66 | 230316.6 | 0
3.1.16 | ESCORAMENTO DE VALAS H=3,00m COM MADEIRA DE LEI-REAPR.20X | m² |  | 127.5 |  |  | 127.5 | 0 |  | 60.98 | 0 | 0 | 7774.95 | 0 | 0 | 7774.95 | 0
3.2 | CINTAS E VIGAS DA FUNDAÇÃO | [5 empty] | 0 | 0 |  | 0 | 0 | 0 | 223181 | 150340.55 | 190571.62 | 223181.01 | 0.01
3.2.1 | Escavação manual de vala com profundidade menor ou igual a 1,30 m. | M3 | 268.4 | 268.4 |  |  | 268.4 | 0 | 80 | 101.408 | 0 | 0 | 27217.9 | 21472 | 27217.9 | 27217.9 | 0
3.2.2 | Reaterro manual de valas com compactação mecanizada. | M3 | 111.1 | 111.1 |  |  | 111.1003 | -0.00031556 | 25 | 31.69 | 0 | 0 | 3520.75 | 2777.5 | 3520.75 | 3520.75 | 0
3.2.3 | Carga, manobra e descarga de solos e materiais granulares em caminhão basculante 6 m³ - carga com escavadeira hidráulica (caçamba de 1,20 m³ / 155 hp) e descarga livre (unidade: m3). | M3 | 268.4 | 268.4 |  |  | 268.4 | 0 | 10 | 12.676 | 0 | 0 | 3402.23 | 2684 | 3402.23 | 3402.23 | 0
3.2.4 | Transporte com caminhão basculante de 10 m³, em via urbana pavimentada, adicional para dmt excedente a 30 km (unidade: m3xkm). | M3XKM | 8052 | 8052 |  |  | 8052.0026 | -0.0026296 | 3 | 3.8028 | 0 | 0 | 30620.14 | 24156 | 30620.14 | 30620.14 | 0
3.2.5 | Lastro de concreto magro, aplicado em pisos, lajes sobre solo ou radiers, espessura de 5 cm. af_07/2016 | m² | 243.1 | 243.1 |  |  | 243.1002 | -0.0002254 | 35 | 44.366 | 0 | 0 | 10785.37 | 8508.5 | 10785.37 | 10785.37 | 0
3.2.6 | Armação de bloco, viga baldrame e sapata utilizando aço ca-60 de 5 mm - montagem. | KG | 185.9 | 168.38 |  |  | 168.38 | 0 | 20 | 25.352 | 0 | 0 | 4268.77 | 3718 | 4712.93 | 4268.77 | 0
3.2.7 | Armação de bloco, viga baldrame ou sapata utilizando aço ca-50 de 6,3 mm - montagem. | KG | 199.1 | 242.28 |  |  | 242.28 | 0 | 19 | 24.0844 | 0 | 0 | 5835.16 | 3782.9 | 4795.2 | 5835.16 | 0
3.2.8 | Armação de bloco, viga baldrame ou sapata utilizando aço ca-50 de 8 mm - montagem. | KG | 378.4 | 524.44 |  |  | 524.4402 | -0.0001983 | 17.5 | 22.183 | 0 | 0 | 11633.65 | 6622 | 8394.04 | 11633.65 | 0
3.2.9 | Armação de bloco, viga baldrame ou sapata utilizando aço ca-50 de 10 mm - montagem. | KG | 445.5 | 456.08 |  |  | 456.0801 | -0.00013222 | 16 | 20.2816 | 0 | 0 | 9250.02 | 7128 | 9035.45 | 9250.03 | 0.01
3.2.10 | Armação de bloco, viga baldrame ou sapata utilizando aço ca-50 de 12,5 mm - montagem. | KG | 177.1 | 304.01 |  |  | 304.01 | 0 | 14.5 | 18.3802 | 0 | 0 | 5587.76 | 2567.95 | 3255.13 | 5587.76 | 0
3.2.11 | Armação de bloco, viga baldrame ou sapata utilizando aço ca-50 de 16 mm - montagem. | KG | 61.6 | 1380.4 |  |  | 1380.4001 | -0.0001 | 14.5 | 18.3802 | 0 | 0 | 25372.03 | 893.2 | 1132.22 | 25372.03 | 0
3.2.12 | Fabricação, montagem e desmontagem de fôrma para viga baldrame, em madeira serrada, e=25 mm, 4 utilizações. | m² | 299.2 | 299.2 |  |  | 299.2001 | -5.6349e-05 | 140 | 177.464 | 0 | 0 | 53097.23 | 41888 | 53097.23 | 53097.23 | 0
3.2.13 | Concreto simples usinado fck=35mpa, bombeado, lançado e adensado na infraestrutura | m³ | 22.99 | 25.08 |  |  | 25.08 | -1.0519e-05 | 750 | 950.7001 | 0 | 0 | 23843.55 | 17242.5 | 21856.59 | 23843.55 | 0
3.2.14 | ENSAIO DE RESISTENCIA A COMPRESSAO SIMPLES - CONCRETO | un | 230 | 230 |  |  | 230.0003 | -0.00026296 | 30 | 38.028 | 0 | 0 | 8746.44 | 6900 | 8746.44 | 8746.44 | 0
4.0 | SUPERESTRUTURA | [5 empty] | 0 | 0 |  | 0 | 737227.5 | 737227.5 | 6351400.27 | 4541959.5 | 5757388.21 | 7210277.26 | 858876.99
4.1 | VIGAS | [5 empty] | 0 | 0 |  | 0 | 151467.81 | 151467.81 | 1510247.1 | 1372038.75 | 1739196.42 | 1739196.42 | 228949.32
4.1.1 | Fabricação, montagem e desmontagem de fôrma de viga, escoramento metálico, pé-direito duplo, em chapa de madeira resinada, 8 utilizações. | m² | 3575 | 3575 | 250.25 | 250.25 | 2967.25 | 607.75 | 130 | 164.788 | 41238.2 | 41238.2 | 488967.2 | 464750 | 589117.15 | 589117.15 | 100149.95
4.1.2 | Armação de pilar ou viga de uma estrutura convencional de concreto armado em um edifício de múltiplos pavimentos utilizando aço ca-60 de 5,0 mm - montagem. | KG | 2130.7 | 2130.7 | 381.82 | 381.82 | 1894.01 | 236.69 | 20 | 25.352 | 9679.9 | 9679.9 | 48016.9 | 42614 | 54017.51 | 54017.51 | 6000.61
4.1.3 | Armação de pilar ou viga de uma estrutura convencional de concreto armado em um edifício de múltiplos pavimentos utilizando aço ca-50 de 6,3 mm - montagem. | KG | 3031.6 | 3031.6 | 419.07 | 419.07 | 2874.17 | 157.43 | 19 | 24.0844 | 10093.05 | 10093.05 | 69222.63 | 57600.4 | 73014.27 | 73014.27 | 3791.64
4.1.4 | Armação de pilar ou viga de uma estrutura convencional de concreto armado em um edifício de múltiplos pavimentos utilizando aço ca-50 de 8,0 mm - montagem. | KG | 5608.9 | 5608.9 | 749.07 | 749.07 | 4985.44 | 623.46 | 17.5 | 22.183 | 16616.62 | 16616.62 | 110592 | 98155.75 | 124422.23 | 124422.23 | 13830.23
4.1.5 | Armação de pilar ou viga de uma estrutura convencional de concreto armado em um edifício de múltiplos pavimentos utilizando aço ca-50 de 10,0 mm - montagem. | KG | 4215.2 | 4215.2 | 776.43 | 776.43 | 3650.01 | 565.19 | 16 | 20.2816 | 15747.24 | 15747.24 | 74028.02 | 67443.2 | 85491 | 85491 | 11462.98
4.1.6 | Armação de pilar ou viga de uma estrutura convencional de concreto armado em um edifício de múltiplos pavimentos utilizando aço ca-50 de 12,5 mm - montagem. | KG | 3267 | 3267 | 0 | 0 | 3266.97 | 0.03 | 14.5 | 18.3802 | 0 | 0 | 60047.53 | 47371.5 | 60048.11 | 60048.11 | 0.58
4.1.7 | Armação de pilar ou viga de uma estrutura convencional de concreto armado em um edifício de múltiplos pavimentos utilizando aço ca-50 de 16,0 mm - montagem. | KG | 8421.6 | 8421.6 | 1117.85 | 1117.85 | 7378.85 | 1042.75 | 14.5 | 18.3802 | 20546.3 | 20546.3 | 135624.7 | 122113.2 | 154790.7 | 154790.7 | 19166
4.1.8 | Armação de pilar ou viga de uma estrutura convencional de concreto armado em um edifício de múltiplos pavimentos utilizando aço ca-50 de 20,0 mm - montagem. | KG | 7144.5 | 7144.5 | 0 | 0 | 6428.83 | 715.67 | 14 | 17.7464 | 0 | 0 | 114088.55 | 100023 | 126789.16 | 126789.16 | 12700.61
4.1.9 | Armação de pilar ou viga de uma estrutura convencional de concreto armado em um edifício de múltiplos pavimentos utilizando aço ca-50 de 25,0 mm - montagem. | KG | 6531.8 | 6531.8 | 652.69 | 652.69 | 6348.92 | 182.88 | 14 | 17.7464 | 11582.89 | 11582.89 | 112670.44 | 91445.2 | 115915.94 | 115915.94 | 3245.5
4.1.10 | ENSAIO DE RESISTENCIA A COMPRESSAO SIMPLES - CONCRETO | un | 240 | 240 | 22 | 22 | 204 | 36 | 30 | 38.028 | 836.61 | 836.61 | 7757.68 | 7200 | 9126.72 | 9126.72 | 1369.04
4.1.11 | Concreto simples usinado fck=35mpa, bombeado, lançado e adensado em superestrutura | m³ | 364.43 | 364.43 | 26.43 | 26.43 | 304.23 | 60.2 | 750 | 950.7001 | 25127 | 25127 | 289231.45 | 273322.5 | 346463.63 | 346463.63 | 57232.18
4.2 | PILARES | [5 empty] | 0 | 0 |  | 0 | 112947.3 | 112947.3 | 1122067.9 | 951249.7 | 1205804.17 | 1301570.99 | 179503.09
4.2.1 | Fabricação, montagem e desmontagem de fôrma de pilares retangulares e estruturas similares, pé-direito duplo, em chapa de madeira compensada plastificada, 10 utilizações. | m² | 2299 | 2521.24 | 186.84 | 186.84 | 2243.9 | 277.34 | 60 | 76.056 | 14210.3 | 14210.3 | 170662.02 | 137940 | 174852.75 | 191755.44 | 21093.42
4.2.2 | Armação de pilar ou viga de uma estrutura convencional de concreto armado em um edifício de múltiplos pavimentos utilizando aço ca-60 de 5,0 mm - montagem. | KG | 347.6 | 1815.38 | 41.09 | 41.09 | 322.67 | 1492.71 | 20 | 25.352 | 1041.71 | 1041.71 | 8180.28 | 6952 | 8812.35 | 46023.51 | 37843.23
4.2.3 | Armação de pilar ou viga de uma estrutura convencional de concreto armado em um edifício de múltiplos pavimentos utilizando aço ca-50 de 6,3 mm - montagem. | KG | 3626.7 | 3626.7 | 992.02 | 992.02 | 3418.63 | 208.07 | 19 | 24.0844 | 23892.2 | 23892.2 | 82335.61 | 68907.3 | 87346.9 | 87346.9 | 5011.29
4.2.4 | Armação de pilar ou viga de uma estrutura convencional de concreto armado em um edifício de múltiplos pavimentos utilizando aço ca-50 de 8,0 mm - montagem. | KG | 1762.2 | 2640.04 | 17.64 | 17.64 | 1132.74 | 1507.3 | 17.5 | 22.183 | 391.3 | 391.3 | 25127.55 | 30838.5 | 39090.88 | 58564.01 | 33436.46
4.2.5 | Armação de pilar ou viga de uma estrutura convencional de concreto armado em um edifício de múltiplos pavimentos utilizando aço ca-50 de 10,0 mm - montagem. | KG | 542.3 | 542.3 | 106.14 | 106.14 | 511.43 | 30.87 | 16 | 20.2816 | 2152.68 | 2152.68 | 10372.57 | 8676.8 | 10998.71 | 10998.71 | 626.14
4.2.6 | Armação de pilar ou viga de uma estrutura convencional de concreto armado em um edifício de múltiplos pavimentos utilizando aço ca-50 de 12,5 mm - montagem. | KG | 3532.1 | 3532.1 | 720.21 | 720.21 | 3031.24 | 500.86 | 14.5 | 18.3802 | 13237.6 | 13237.6 | 55714.75 | 51215.45 | 64920.71 | 64920.71 | 9205.96
4.2.7 | Armação de pilar ou viga de uma estrutura convencional de concreto armado em um edifício de múltiplos pavimentos utilizando aço ca-50 de 16,0 mm - montagem. | KG | 7313.9 | 7313.9 | 562.22 | 562.22 | 6976.14 | 337.76 | 14.5 | 18.3802 | 10333.71 | 10333.71 | 128222.82 | 106051.55 | 134430.95 | 134430.95 | 6208.13
4.2.8 | Armação de pilar ou viga de uma estrutura convencional de concreto armado em um edifício de múltiplos pavimentos utilizando aço ca-50 de 20,0 mm - montagem. | KG | 4513.3 | 4513.3 | 499.38 | 499.38 | 4343.51 | 169.79 | 14 | 17.7464 | 8862.19 | 8862.19 | 77081.63 | 63186.2 | 80094.83 | 80094.83 | 3013.2
4.2.9 | Armação de pilar ou viga de uma estrutura convencional de concreto armado em um edifício de múltiplos pavimentos utilizando aço ca-50 de 25,0 mm - montagem. | KG | 14626.7 | 14626.7 | 1246.06 | 1246.06 | 13242.53 | 1384.17 | 14 | 17.7464 | 22113.08 | 22113.08 | 235007.22 | 204773.8 | 259571.29 | 259571.29 | 24564.07
4.2.10 | Cimbramento tubular metálico | m³xmês | 3177.02 | 3177.02 | 64.23 | 64.23 | 2891.08 | 285.94 | 30 | 38.028 | 2442.53 | 2442.53 | 109941.95 | 95310.6 | 120815.72 | 120815.72 | 10873.77
4.2.11 | ENSAIO DE RESISTENCIA A COMPRESSAO SIMPLES - CONCRETO | un | 240 | 240 | 4 | 4 | 214 | 26 | 30 | 38.028 | 152.11 | 152.11 | 8137.96 | 7200 | 9126.72 | 9126.72 | 988.76
4.2.12 | Concreto simples usinado fck=35mpa, bombeado, lançado e adensado em superestrutura | m³ | 226.93 | 250.26 | 14.85 | 14.85 | 222.24 | 28.02 | 750 | 950.7001 | 14117.89 | 14117.89 | 211283.54 | 170197.5 | 215742.36 | 237922.2 | 26638.66
4.3 | LAJES | [5 empty] | 0 | 0 |  | 0 | 472812.39 | 472812.39 | 3719085.27 | 2218671.05 | 2812387.62 | 4169509.85 | 450424.58
4.3.1 | FABRICAÇÃO, MONTAGEM E DESMONTAGEM DE FÔRMA DE LAJE MACIÇA, PÉ-DIREITO DUPLO, EM CHAPA DE MADEIRA COMPENSADA RESINADA, INCLUSIVE ESCORAMENTO h=3,00 à 4,50 m, 6 UTILIZAÇÕES. | m² | 770.47 | 770.47 | 61.64 | 61.64 | 678.0137 | 92.4563 | 130 | 164.788 | 10157.53 | 10157.53 | 111728.51 | 100161.1 | 126964.22 | 126964.22 | 15235.71
4.3.2 | FABRICAÇÃO, MONTAGEM E DESMONTAGEM DE FÔRMA DE LAJE NERVURADA COM CUBETA E ASSOALHO, PÉ-DIREITO DUPLO, EM CHAPA DE MADEIRA COMPENSADA RESINADA, INCLUSIVE ESCORAMENTO h=3,00 à 4,50 m, 06 UTILIZAÇÕES. | m² | 7163.62 | 7163.62 | 670.78 | 670.78 | 6303.9839 | 859.6361 | 130 | 164.788 | 110536.5 | 110536.5 | 1038820.95 | 931270.6 | 1180478.71 | 1180478.71 | 141657.76
4.3.3 | Armação de laje de uma estrutura convencional de concreto armado em um edifício de múltiplos pavimentos utilizando aço ca-50 de 6,3 mm - montagem. | KG | 2362.8 | 8567.08 | 461.8441 | 461.8441 | 7324.9496 | 1242.1304 | 19 | 24.0844 | 11123.23 | 11123.23 | 176417 | 44893.2 | 56906.62 | 206332.99 | 29915.99
4.3.4 | Armação de laje de uma estrutura convencional de concreto armado em um edifício de múltiplos pavimentos utilizando aço ca-50 de 8,0 mm - montagem. | KG | 602.8 | 1609.29 | 227.678 | 227.678 | 1541.9449 | 67.3451 | 17.5 | 22.183 | 5050.58 | 5050.58 | 34204.96 | 10549 | 13371.91 | 35698.88 | 1493.92
4.3.5 | Armação de laje de uma estrutura convencional de concreto armado em um edifício de múltiplos pavimentos utilizando aço ca-50 de 10,0 mm - montagem. | KG | 3562.9 | 6780.06 | 435.1824 | 435.1824 | 6528.0037 | 252.0563 | 16 | 20.2816 | 8826.19 | 8826.19 | 132398.34 | 57006.4 | 72261.31 | 137510.47 | 5112.13
4.3.6 | Armação de laje de uma estrutura convencional de concreto armado em um edifício de múltiplos pavimentos utilizando aço ca-50 de 12,5 mm - montagem. | KG | 8278.6 | 15025.82 | 1876.444 | 1876.444 | 14508.3529 | 517.4671 | 14.5 | 18.3802 | 34489.41 | 34489.41 | 266666.41 | 120039.7 | 152162.33 | 276177.6 | 9511.19
4.3.7 | Armação de laje de uma estrutura convencional de concreto armado em um edifício de múltiplos pavimentos utilizando aço ca-50 de 16,0 mm - montagem. | KG | 8114.7 | 30505.12 | 8378.7066 | 8378.7066 | 26028.4946 | 4476.6254 | 14.5 | 18.3802 | 154002.31 | 154002.31 | 478408.95 | 117663.15 | 149149.82 | 560690.25 | 82281.3
4.3.8 | Armação de laje de uma estrutura convencional de concreto armado em um edifício de múltiplos pavimentos utilizando aço ca-50 de 20,0 mm - montagem. | KG | 11554.4 | 25709.29 | 2591.9436 | 2591.9436 | 22937.0132 | 2772.2768 | 14 | 17.7464 | 45997.67 | 45997.67 | 407049.41 | 161761.6 | 205049.02 | 456247.38 | 49197.97
4.3.9 | ARMAÇÃO DE LAJE DE UMA ESTRUTURA CONVENCIONAL DE CONCRETO ARMADO EM UM EDIFÍCIO DE MÚLTIPLOS PAVIMENTOS UTILIZANDO AÇO CA-50 DE 25,0 MM - MONTAGEM. | KG | 5166.7 | 4383.38 |  | 0 | 4383.3816 | -0.0016251 | 14 | 17.7464 | 0 | 0 | 77789.22 | 72333.8 | 91690.33 | 77789.22 | 0
4.3.10 | Concreto simples usinado fck=35mpa, bombeado, lançado e adensado em superestrutura | m³ | 803.99 | 897.35 | 77.19 | 77.19 | 797.95 | 99.4 | 750 | 950.7001 | 73384.53 | 73384.53 | 758611.08 | 602992.5 | 764353.35 | 853110.71 | 94499.63
4.3.11 | ARMAÇÃO PARA EXECUÇÃO DE RADIER, PISO DE CONCRETO OU LAJE SOBRE SOLO, COM USO DE TELA Q-196. AF_09/2021 | KG |  | 17291.6 | 1287.2539 | 1287.2539 | 15852.2039 | 1439.3961 |  | 14.95 | 19244.44 | 19244.44 | 236990.44 | 0 | 0 | 258509.42 | 21518.98
5.0 | PAREDES E PAINEIS | [5 empty] | 0 | 0 |  | 0 | 244545.4 | 244545.4 | 476471.16 | 1701680.95 | 2157050.93 | 2157050.93 | 1680579.77
5.1.1 | MURO DE ARRIMO DE ALVENARIA DE PEDRA ARGAMASSADA | m³ | 261.6 | 261.6 |  | 0 | 0 | 261.6 | 620 | 785.9121 | 0 | 0 | 0 | 162192 | 205594.59 | 205594.59 | 205594.59
5.1.2 | FIXAÇÃO (ENCUNHAMENTO) DE ALVENARIA DE VEDAÇÃO COM TIJOLO MACIÇO. aplicada com bisnaga. | M | 3852 | 3852 |  | 0 | 85 | 3767 | 20 | 25.352 | 0 | 0 | 2154.92 | 77040 | 97655.91 | 97655.91 | 95500.99
5.1.3 | ALVENARIA DE EMBASAMENTO COM BLOCO ESTRUTURAL DE CONCRETO, DE 14X19X29CM E ARGAMASSA DE ASSENTAMENTO COM PREPARO EM BETONEIRA. | M3 | 112 | 112 | 30.3 | 30.3 | 43.25 | 68.75 | 650 | 823.9401 | 24965.38 | 24965.38 | 35635.39 | 72800 | 92281.28 | 92281.28 | 56645.89
5.1.4 | ALVENARIA DE VEDAÇÃO DE BLOCOS CERÂMICOS FURADOS NA HORIZONTAL DE 9X19X19CM (ESPESSURA 9CM) DE PAREDES COM ÁREA LÍQUIDA MAIOR OU IGUAL A 6M² COM VÃOS E ARGAMASSA DE ASSENTAMENTO COM PREPARO EM BETONEIRA. | m² | 15102.2 | 15102.2 | 1950 | 1950 | 4026.44 | 11075.76 | 79.5 | 100.7742 | 196509.7 | 196509.7 | 405761.29 | 1200624.9 | 1521912.25 | 1521912.25 | 1116150.96
5.1.5 | ALVENARIA DE VEDAÇÃO DE BLOCOS VAZADOS DE CONCRETO DE 19X19X39CM (ESPESSURA 19CM) DE PAREDES COM ÁREA LÍQUIDA MAIOR OU IGUAL A 6M² COM VÃOS E ARGAMASSA DE ASSENTAMENTO COM PREPARO MANUAL. | m² | 772 | 772 |  | 0 | 0 | 772 | 150 | 190.14 | 0 | 0 | 0 | 115800 | 146788.09 | 146788.09 | 146788.09
5.1.6 | PAREDE COM PLACAS DE GESSO ACARTONADO (DRYWALL), PARA USO INTERNO, COM DUAS FACES SIMPLES E ESTRUTURA METÁLICA COM GUIAS DUPLAS, COM VÃOS. | m² | 210.05 | 210.05 |  | 0 | 0 | 210.05 | 165 | 209.154 | 0 | 0 | 0 | 34658.25 | 43932.8 | 43932.8 | 43932.8
5.1.7 | VERGA PRÉ-MOLDADA PARA JANELAS COM MAIS DE 1,5 M DE VÃO. | m | 550.94 | 550.94 | 260 | 260 | 371 | 179.94 | 70 | 88.732 | 23070.32 | 23070.32 | 32919.56 | 38565.8 | 48886.01 | 48886.01 | 15966.45
6.0 | REVESTIMENTO | [5 empty] | 0 | 0 |  | 0 | 0 | 0 | 0 | 2433803.8377 | 3085089.94 | 3085089.94 | 3085089.94
6.1 | REVESTIMENTO INTERNO | [5 empty] | 0 | 0 |  | 0 | 0 | 0 | 0 | 1345103.6277 | 1705053.47 | 1705053.47 | 1705053.47
6.1.1 | CHAPISCO APLICADO EM ALVENARIAS E ESTRUTURAS DE CONCRETO INTERNAS, COM COLHER DE PEDREIRO. ARGAMASSA TRAÇO 1:3 COM PREPARO EM BETONEIRA 400L. | m² | 26012.79 | 26012.79 |  | 0 | 0 | 26012.79 | 4.5 | 5.7042 | 0 | 0 | 0 | 117057.555 | 148382.16 | 148382.16 | 148382.16
6.1.2 | Emboço, para recebimento de cerâmica, em argamassa traço 1:2:8, preparo mecânico com betoneira 400l, aplicado manualmente em faces internas de paredes, para ambiente com área maior que 10m², espessura de 20mm, com execução de taliscas. | m² | 462.83 | 462.83 |  |  | 0 | 462.83 | 30 | 38.028 | 0 | 0 | 0 | 13884.9 | 17600.5 | 17600.5 | 17600.5
6.1.3 | Massa única, para recebimento de pintura, em argamassa traço 1:2:8, preparo mecânico com betoneira 400l, aplicada manualmente em faces internas de paredes, espessura de 20mm, com execução de taliscas. | m² | 25418.33 | 25418.33 |  |  | 0 | 25418.33 | 33.65 | 42.6547 | 0 | 0 | 0 | 855326.8045 | 1084212.35 | 1084212.35 | 1084212.35
6.1.4 | REVESTIMENTO C/LAMINADO MELAMÍNICO 1MM COLADO | m² | 1328.83 | 1328.83 |  |  | 0 | 1328.83 | 162.54 | 206.0357 | 0 | 0 | 0 | 215988.0282 | 273786.44 | 273786.44 | 273786.44
6.1.5 | Revestimento para piso ou parede, Porcelanato Portobello Cetim Bianco 0,60 cm x 0,60 cm, aplicado com argamassa industrializada ac-iii, rejuntado, exclusive regularização de base ou emboço | m² | 392.83 | 392.83 |  |  | 0 | 392.83 | 148 | 187.6048 | 0 | 0 | 0 | 58138.84 | 73696.79 | 73696.79 | 73696.79
6.1.6 | REVESTIMENTO PEDRA GRANITO EM PAREDES | m² | 70 | 70 |  |  | 0 | 70 | 740 | 938.0241 | 0 | 0 | 0 | 51800 | 65661.68 | 65661.68 | 65661.68
6.1.7 | Revestimento para parede com barita, e= 4 cm | m² | 131.63 | 131.63 |  |  | 0 | 131.63 | 250 | 316.9 | 0 | 0 | 0 | 32907.5 | 41713.55 | 41713.55 | 41713.55
6.2 | REVESTIMENTO EXTERNO | [5 empty] | 0 | 0 |  | 0 | 0 | 0 | 0 | 1088700.21 | 1380036.47 | 1380036.47 | 1380036.47
6.2.1 | CHAPISCO APLICADO EM ALVENARIA (COM PRESENÇA DE VÃOS) E ESTRUTURAS DE CONCRETO DE FACHADA, COM COLHER DE PEDREIRO. ARGAMASSA TRAÇO 1:3 COM PREPARO EM BETONEIRA 400L. | m² | 4191.61 | 4191.61 |  |  | 0 | 4191.61 | 12 | 15.2112 | 0 | 0 | 0 | 50299.32 | 63759.42 | 63759.42 | 63759.42
6.2.2 | EMBOÇO OU MASSA ÚNICA EM ARGAMASSA TRAÇO 1:2:8, PREPARO MECÂNICO COM BETONEIRA 400 L, APLICADA MANUALMENTE EM SUPERFÍCIES EXTERNAS DA SACADA, ESPESSURA DE 25 MM, SEM USO DE TELA METÁLICA DE REFORÇO CONTRA FISSURAÇÃO. | m² | 4191.61 | 4191.61 |  |  | 0 | 4191.61 | 62 | 78.5912 | 0 | 0 | 0 | 259879.82 | 329423.68 | 329423.68 | 329423.68
6.2.3 | REVESTIMENTO Surface: Fjord 7,5 cm x 7,5 cm PORTOBELLO | m² | 120.2 | 120.2 |  |  | 0 | 120.2 | 178 | 225.6328 | 0 | 0 | 0 | 21395.6 | 27121.06 | 27121.06 | 27121.06
6.2.4 | REVESTIMENTO All Bricks formato 7 x 26 cm, Georgian red PORTOBELLO | m² | 52.6 | 52.6 |  |  | 0 | 52.6 | 182 | 230.7032 | 0 | 0 | 0 | 9573.2 | 12134.98 | 12134.98 | 12134.98
6.2.5 | REVESTIMENTO Surface: off White 7,5 cm x 7,5 cm PORTOBELLO | m² | 2811.38 | 2811.38 |  |  | 0 | 2811.38 | 177 | 224.3652 | 0 | 0 | 0 | 497614.26 | 630775.89 | 630775.89 | 630775.89
6.2.6 | REVESTIMENTO All Bricks formato 7 x 26 cm, Bricks gold PORTOBELLO | m² | 1207.43 | 1207.43 |  |  | 0 | 1207.43 | 207 | 262.3932 | 0 | 0 | 0 | 249938.01 | 316821.44 | 316821.44 | 316821.44
7.0 | PAVIMENTAÇÃO | [5 empty] | 0 | 0 |  | 0 | 0 | 0 | 0 | 800757.83 | 1015040.66 | 1015040.66 | 1015040.66
7.1 | PAVIMENTAÇÃO INTERNA | [5 empty] | 0 | 0 |  | 0 | 0 | 0 | 0 | 737633.33 | 935024.05 | 935024.05 | 935024.05
7.1.1 | CONTRAPISO EM ARGAMASSA TRAÇO 1:4 (CIMENTO E AREIA), PREPARO MECÂNICO COM BETONEIRA 400 L, APLICADO EM ÁREAS SECAS SOBRE LAJE, NÃO ADERIDO, ACABAMENTO NÃO REFORÇADO, ESPESSURA 5CM. AF_07/2021 | m² | 7166.75 | 7166.75 |  |  | 0 | 7166.75 | 42.2 | 53.4927 | 0 | 0 | 0 | 302436.85 | 383368.98 | 383368.98 | 383368.98
7.1.2 | PISO CIMENTADO OU CAMADA REGULARIZADORA, TRAÇO 1:3 (CIMENTO E AREIA), ACABAMENTO LISO, ESPESSURA 2,0 CM, PREPARO MECÂNICO DA ARGAMASSA. | m² | 520.1 | 520.1 |  |  | 0 | 520.1 | 35.2 | 44.6195 | 0 | 0 | 0 | 18307.52 | 23206.61 | 23206.61 | 23206.61
7.1.3 | Piso alta resistência ou industrial de 6cm, comum, cor cinza, juntas, sem polimento, inclusive argamassa de regularização, aplicado | m² | 1225.1 | 1225.1 |  |  | 0 | 1225.1 | 60 | 76.056 | 0 | 0 | 0 | 73506 | 93176.21 | 93176.21 | 93176.21
7.1.4 | Revestimento para piso ou parede, Porcelanato Portobello Cetim Bianco 0,60 cm x 0,60 cm, aplicado com argamassa industrializada ac-iii, rejuntado, exclusive regularização de base ou emboço | m² | 937 | 937 |  |  | 0 | 937 | 158 | 200.2808 | 0 | 0 | 0 | 148046 | 187663.12 | 187663.12 | 187663.12
7.1.5 | Revestimento para piso ou parede, Porcelanato Portobello Malibu Fog 20 cm x 20 cm, aplicado com argamassa industrializada ac-iii, rejuntado, exclusive regularização de base ou emboço | m² | 720.69 | 720.69 |  |  | 0 | 720.69 | 185 | 234.506 | 0 | 0 | 0 | 133327.65 | 169006.14 | 169006.14 | 169006.14
7.1.6 | PISO EM GRANITO APLICADO EM AMBIENTES INTERNOS. | m² | 50.69 | 50.69 |  |  | 0 | 50.69 | 765 | 969.7141 | 0 | 0 | 0 | 38777.85 | 49154.8 | 49154.8 | 49154.8
7.1.7 | SOLEIRA EM GRANITO, LARGURA 15 CM, ESPESSURA 2,0 CM. | m | 36 | 36 |  |  | 0 | 36 | 134 | 169.8584 | 0 | 0 | 0 | 4824 | 6114.9 | 6114.9 | 6114.9
7.1.8 | Peitoril granito preto 20 x 2cm | m | 123.54 | 123.54 |  |  | 0 | 123.54 | 149 | 188.8724 | 0 | 0 | 0 | 18407.46 | 23333.29 | 23333.29 | 23333.29
7.2 | PAVIMENTAÇÃO EXTERNA | [5 empty] | 0 | 0 |  | 0 | 0 | 0 | 0 | 63124.5 | 80016.61 | 80016.61 | 80016.61
7.2.1 | Piso alta resistência ou industrial de 12 cm, comum, cor cinza, juntas, sem polimento, inclusive argamassa de regularização, aplicado | m² | 290.9 | 290.9 |  |  | 0 | 290.9 | 105 | 133.098 | 0 | 0 | 0 | 30544.5 | 38718.21 | 38718.21 | 38718.21
7.2.2 | Execução de passeio em piso intertravado, com bloco retangular 20 x 10 cm, espessura 6 cm, inc colchão de areia. | m² | 230 | 230 |  |  | 0 | 230 | 90 | 114.084 | 0 | 0 | 0 | 20700 | 26239.32 | 26239.32 | 26239.32
7.2.3 | PISO PODOTÁTIL, DIRECIONAL OU ALERTA, ASSENTADO SOBRE ARGAMASSA. | M | 72 | 72 |  |  | 0 | 72 | 120 | 152.112 | 0 | 0 | 0 | 8640 | 10952.06 | 10952.06 | 10952.06
7.2.4 | GUIA (MEIO-FIO) CONCRETO, MOLDADA IN LOCO EM TRECHO CURVO COM EXTRUSORA, 15 CM BASE X 30 CM ALTURA. | M | 72 | 72 |  |  | 0 | 72 | 45 | 57.042 | 0 | 0 | 0 | 3240 | 4107.02 | 4107.02 | 4107.02
8.0 | TETOS E FORROS | [5 empty] | 0 | 0 |  | 0 | 0 | 0 | 0 | 584904.2 | 741424.62 | 741424.62 | 741424.62
8.1.1 | Forro em drywall com placa / chapa de gesso acartonado, standard (st), cor branca, e = 12,5 mm, 1200 x 2400 mm, para ambientes comerciais, inclusive estrutura de fixação, conforme projeto | m² | 3789.02 | 3789.02 |  |  | 0 | 3789.02 | 70 | 88.732 | 0 | 0 | 0 | 265231.4 | 336207.35 | 336207.35 | 336207.35
8.1.2 | Forro e revestimento em ACM na cor branca inclusive fixação, instalado em marquises ou laje | m² | 184.68 | 184.68 |  |  | 0 | 184.68 | 735 | 931.6861 | 0 | 0 | 0 | 135739.8 | 172063.78 | 172063.78 | 172063.78
8.1.3 | Assentamento de forro de gesso acartonado removível, cor branco, placa 1243 x 618mm, gessolyne gypsum ou similar, instalado sobre perfís metálicos | m² | 798.6 | 798.6 |  |  | 0 | 798.6 | 125 | 158.45 | 0 | 0 | 0 | 99825 | 126538.18 | 126538.18 | 126538.18
8.1.4 | Forro acústico em placas de fibra mineral dim.1200x600x16mm, absorção sonora NRC = 0,55, reflexão luz = 0,79, marca Armstrong, ref. Clean Room, ou similar, resist. fogo: classe A, instalado sobre perfís metálicos | m² | 489 | 489 |  |  | 0 | 489 | 172 | 218.0272 | 0 | 0 | 0 | 84108 | 106615.31 | 106615.31 | 106615.31
9.0 | IMPERMEABILIZAÇÃO | [5 empty] | 0 | 0 |  | 0 | 24021.52 | 24021.52 | 36671.14 | 260085 | 329683.77 | 379568.9 | 342897.76
9.1.1 | Impermeabilização de superfície com manta asfáltica, uma camada, inclusive aplicação de primer asfáltico, e=4mm. | m² | 1785 | 1785 |  |  | 0 | 1785 | 125 | 158.45 | 0 | 0 | 0 | 223125 | 282833.27 | 282833.27 | 282833.27
9.1.2 | IMPERMEABILIZAÇÃO DE SUPERFÍCIE ENTERRADA COM EMULSÃO ASFÁLTICA, 2 DEMÃOS | m² | 880 | 1817 | 451.2 | 451.2 | 688.8 | 1128.2 | 42 | 53.2392 | 24021.52 | 24021.52 | 36671.14 | 36960 | 46850.5 | 96735.63 | 60064.49
10.0 | ESQUADRIAS | [5 empty] | 0 | 0 |  | 0 | 0 | 0 | 0 | 3144051.95 | 3985400.45 | 3985400.45 | 3985400.45
10.1 | PORTAS, JANELAS E ESTRUTURAS FIXAS | [5 empty] | 0 | 0 |  | 0 | 0 | 0 | 0 | 2156515.4 | 2733599.05 | 2733599.05 | 2733599.05
10.1.1 | KIT DE PORTA-PRONTA DE MADEIRA (PG1 e PG1ac), 90X210CM, 1 FOLHA, TIPO GIRO, BORDA TOTAL EM ABS RESISTENTE AO IMPACTO, REVESTIDA EM ACABAMENTO MELAMÍNICO BRANCO LAQUEADO, HPL, CAIXA DE PORTA E ALIZARES EM MADEIRA LAQUEADA DA MESMA COR, FERRAGENS EM AÇO INOX AISI 304, MAÇANETA TIPO ALAVANCA, INC. DE ACORDO COM PROJETO DE ACESSIBILIDADE, MARCA MULTIDOOR - FORNECIMENTO E INSTALAÇÃO | un | 56 | 56 |  |  | 0 | 56 | 3125 | 3961.2503 | 0 | 0 | 0 | 175000 | 221830.01 | 221830.01 | 221830.01
10.1.2 | KIT DE PORTA-PRONTA DE MADEIRA (PG2), 1,00X210CM, 1 FOLHA, TIPO GIRO, BORDA TOTAL EM ABS RESISTENTE AO IMPACTO, REVESTIDA EM ACABAMENTO MELAMÍNICO BRANCO LAQUEADO, HPL, CAIXA DE PORTA E ALIZARES EM MADEIRA LAQUEADA DA MESMA COR, FERRAGENS EM AÇO INOX AISI 304, MAÇANETA TIPO ALAVANCA, MARCA MULTIDOOR - FORNECIMENTO E INSTALAÇÃO | un | 51 | 51 |  |  | 0 | 51 | 3580 | 4538.0084 | 0 | 0 | 0 | 182580 | 231438.42 | 231438.42 | 231438.42
10.1.3 | KIT DE PORTA-PRONTA DE MADEIRA (PG5), 1100X210CM, 1 FOLHA, TIPO GIRO, BORDA TOTAL EM ABS RESISTENTE AO IMPACTO, REVESTIDA EM ACABAMENTO MELAMÍNICO BRANCO, HPL, PROTEÇÃO CONTRA IMPACTO EM PVC NAS DUAS FACES ATÉ A ALTURA DE 90CM, CAIXA DE PORTA E ALIZARES EM MADEIRA LAQUEADA DA MESMA COR, FERRAGENS EM AÇO INOX AISI 304, MARCA MULTIDOOR - FORNECIMENTO E INSTALAÇÃO | un | 11 | 11 |  |  | 0 | 11 | 3995 | 5064.0624 | 0 | 0 | 0 | 43945 | 55704.68 | 55704.68 | 55704.68
10.1.4 | PORTA LAMINADA (PG6), 1,60X2,10CM, 2 FOLHAS, COM REQUADRO EM MADEIRA MACIÇA, REVESTIDA EM LAMINADO TEXTURIZADO BRANCO, TIPO GIRO, CAIXA DE PORTA E ALIZARES EM MADEIRA MACIÇA, FERRAGENS EM AÇO INOX AISI 304 - FORNECIMENTO E INSTALAÇÃO | un | 2 | 2 |  |  | 0 | 2 | 4100 | 5197.1605 | 0 | 0 | 0 | 8200 | 10394.32 | 10394.32 | 10394.32
10.1.5 | KIT DE PORTA-PRONTA DE MADEIRA (PG3v), 1,00X2,10CM, 1 FOLHA, TIPO GIRO, BORDA TOTAL EM ABS RESISTENTE AO IMPACTO, REVESTIDA EM ACABAMENTO MELAMÍNICO BRANCO, HPL, PROTEÇÃO CONTRA IMPACTO EM PVC NAS DUAS FACES ATÉ A ALTURA DE 90CM, CAIXA DE PORTA E ALIZARES EM MADEIRA LAQUEADA DA MESMA COR, FERRAGENS EM AÇO INOX AISI 304, MAÇANETA TIPO ALAVANCA, COM VISOR EM VIDRO, MARCA MULTIDOOR - FORNECIMENTO E INSTALAÇÃO | un | 24 | 24 |  |  | 0 | 24 | 4425 | 5609.1305 | 0 | 0 | 0 | 106200 | 134619.13 | 134619.13 | 134619.13
10.1.6 | KIT DE PORTA-PRONTA DE MADEIRA (PC1 e PC1ac), 1,00X2,10CM, 1 FOLHA, TIPO CORRER, BORDA TOTAL EM ABS RESISTENTE AO IMPACTO, REVESTIDA EM ACABAMENTO MELAMÍNICO BRANCO, HPL, CAIXA DE PORTA E ALIZARES EM MADEIRA LAQUEADA DA MESMA COR, TRILHOS SUSPENSOS, FERRAGENS EM AÇO INOX AISI 304, MAÇANETA TIPO ALÇA, INC. DE ACORDO COM PROJETO DE ACESSIBILIDADE, MARCA MULTIDOOR - FORNECIMENTO E INSTALAÇÃO | un | 8 | 8 |  |  | 0 | 8 | 4495 | 5697.8625 | 0 | 0 | 0 | 35960 | 45582.89 | 45582.89 | 45582.89
10.1.7 | Kit porta pronta (PGC1), 1,00X210CM, tipo giro, 1 folha, proteção interna em chumbo. Revestimento laminado melamínico, HPL, na cor branca, caixa de porta e alizares em aço com pintura eletrostática branca - FORNECIMENTO E INSTALAÇÃO. | un | 3 | 3 |  |  | 0 | 3 | 8550 | 10837.9809 | 0 | 0 | 0 | 25650 | 32513.94 | 32513.94 | 32513.94
10.1.8 | PORTA DE MADEIRA (PG4v), 1,60X2,10CM, 2 FOLHA ASSIMÉTRICAS, SENDO UMA DE 90CM E OUTRA DE 70CM, TIPO GIRO, BORDA TOTAL EM ABS RESISTENTE AO IMPACTO, REVESTIDA EM ACABAMENTO MELAMÍNICO BRANCO, HPL, PROTEÇÃO CONTRA IMPACTO EM PVC NAS DUAS FACES ATÉ A ALTURA DE 90CM, CAIXA DE PORTA E ALIZARES EM MADEIRA LAQUEADA DA MESMA COR, FERRAGENS EM AÇO INOX AISI 304, COM VISOR EM VIDRO NAS DUAS FOLHAS, MARCA MULTIDOOR - FORNECIMENTO E INSTALAÇÃO | un | 2 | 2 |  |  | 0 | 2 | 6750 | 8556.3007 | 0 | 0 | 0 | 13500 | 17112.6 | 17112.6 | 17112.6
10.1.9 | Porta corta fogo (PCF1), 1,00 x 2,10, de abrir, 01 folha, pintura laqueada na cor branca, isolante em manta cerâmica incombustível e=5cm, dobradiças de mola fechamento automático | un | 18 | 18 |  |  | 0 | 18 | 2490 | 3156.3243 | 0 | 0 | 0 | 44820 | 56813.83 | 56813.83 | 56813.83
10.1.10 | Porta corta fogo (PCF2), 1,50 x 2,10, de abrir, 02 folhas, assimétricas, sendo uma folha de 90cm e outra de 60cm, pintura laqueada na cor branca, isolante em manta cerâmica incombustível e=5cm, dobradiças de mola fechamento automático | un | 1 | 1 |  |  | 0 | 1 | 5950 | 7542.2207 | 0 | 0 | 0 | 5950 | 7542.22 | 7542.22 | 7542.22
10.1.11 | Porta corta fogo (PCF3), 2,00 x 2,10, de abrir, 02 folhas, medindo 1,00 cada, pintura laqueada na cor branca, isolante em manta cerâmica incombustível e=5cm, barra antipânico e barra magnética para fechamento automático. | un | 1 | 1 |  |  | 0 | 1 | 5950 | 7542.2207 | 0 | 0 | 0 | 5950 | 7542.22 | 7542.22 | 7542.22
10.1.12 | Fornecimento e instalação de painel em alumínio fixa com abertura de janela, tipo maxim-ar, linha gold (PAV13, PAV16, PAV17, PAV18, PAV27, PAV28, PAV31 e PAV35), em vidro laminado 3+3 refletivo e estrutura em alumínio branco. | m² | 184.04 | 184.04 |  |  | 0 | 184.04 | 1265 | 1603.5141 | 0 | 0 | 0 | 232810.6 | 295110.74 | 295110.74 | 295110.74
10.1.13 | Fornecimento e instalação de painel em alumínio fixa, linha gold (PAV6, PAV34, PAV47, PAV48, PAV49, PAV56 e PAV60), em vidro laminado 3+3 refletivo e estrutura em alumínio branco. | m² | 53.96 | 53.96 |  |  | 0 | 53.96 | 1080 | 1369.0081 | 0 | 0 | 0 | 58276.8 | 73871.67 | 73871.67 | 73871.67
10.1.14 | Fornecimento e instalação de estrutura em alumínio fixa com porta, tipo giro, linha gold (PAV14, PAV41, PAV42, PAV45, PAV46, PAV50, PAV52, PAV53, PAV54 e PAV55), em vidro laminado 3+3 refletivo e estrutura em alumínio branco. | m² | 130.29 | 130.29 |  |  | 0 | 130.29 | 1220 | 1546.4721 | 0 | 0 | 0 | 158953.8 | 201489.85 | 201489.85 | 201489.85
10.1.15 | Fornecimento e instalação de estrutura em alumínio fixa com porta, tipo correr, com abertura por sensor de presença, aberturas de janelas, tipo correr, linha gold (PAV5), em vidro laminado 3+3 refletivo e estrutura em alumínio branco. | m² | 27.88 | 27.88 |  |  | 0 | 27.88 | 2180 | 2763.3682 | 0 | 0 | 0 | 60778.4 | 77042.7 | 77042.7 | 77042.7
10.1.16 | Fornecimento e instalação de estrutura em alumínio fixa com porta, tipo giro, com mola aérea, linha gold (PAV59), em vidro laminado 3+3 refletivo e estrutura em alumínio branco. | m² | 24.23 | 24.23 |  |  | 0 | 24.23 | 1170 | 1483.0921 | 0 | 0 | 0 | 28349.1 | 35935.32 | 35935.32 | 35935.32
10.1.17 | Fornecimento e instalação de estrutura em alumínio fixa com porta, tipo correr, linha gold (PAV3, PAV43, PAV51A, PAV51B, PAV57 e PAV58), em vidro laminado 3+3 refletivo e estrutura em alumínio branco. | m² | 93.13 | 93.13 |  |  | 0 | 93.13 | 1190 | 1508.4441 | 0 | 0 | 0 | 110824.7 | 140481.4 | 140481.4 | 140481.4
10.1.18 | Fornecimento e instalação de painel em alumínio fixa com abertura de janela, tipo correr, linha gold (PAV0, PAV00, PAV1, PAV2, PAV4, PAV7, PAV8, PAV9, PAV10, PAV11, PAV12, PAV15, PAV19, PAV20, PAV21, PAV22, PAV23, PAV24, PAV25, PAV26, PAV30, PAV32, PAV33, PAV36, PAV37, PAV38, PAV39 e PAV40), em vidro laminado 3+3 refletivo e estrutura em alumínio branco. | m² | 570.2 | 570.2 |  |  | 0 | 570.2 | 1190 | 1508.4441 | 0 | 0 | 0 | 678538 | 860114.84 | 860114.84 | 860114.84
10.1.19 | Fornecimento e instalação de janela tipo ghilhotina, em alumínio branco, medindo 0,90 X 1,50m. | und | 4 | 4 |  |  | 0 | 4 | 1780 | 2256.3282 | 0 | 0 | 0 | 7120 | 9025.31 | 9025.31 | 9025.31
10.1.20 | Fornecimento e instalação de janela tipo ghilhotina, em alumínio branco, medindo 0,40 X 1,50m. | und | 1 | 1 |  |  | 0 | 1 | 840 | 1064.7841 | 0 | 0 | 0 | 840 | 1064.78 | 1064.78 | 1064.78
10.1.21 | Porta em réguas de alumínio anodizado na cor branco (PA1), medindo 1,00 X 2,10, tipo giro. | und | 6 | 6 |  |  | 0 | 6 | 2190 | 2776.0442 | 0 | 0 | 0 | 13140 | 16656.26 | 16656.26 | 16656.26
10.1.22 | Porta para divisória sanitária (PDS1), medindo 0,80 X 1,90, em painel laminado melamínico estrutural com perfis em alumínio, inclusive ferragem completa para vão de porta | und | 24 | 24 |  |  | 0 | 24 | 1950 | 2471.8202 | 0 | 0 | 0 | 46800 | 59323.68 | 59323.68 | 59323.68
10.1.23 | Fornecimento e instalação de porta de enrolar (PR1) em alumínio branco, modelo em tira de meia cana e sistema de elevação manual. | m² | 17.82 | 17.82 |  |  | 0 | 17.82 | 950 | 1204.2201 | 0 | 0 | 0 | 16929 | 21459.2 | 21459.2 | 21459.2
10.1.24 | Porta para shaft, tipo giro (PSH1) em madeira dim: 1,20x2,10m, em MDF, revestida em laminado melamínico, incluso batente e ferragens - fornecimento e instalaç,ão. | un | 18 | 18 |  |  | 0 | 18 | 2480 | 3143.6483 | 0 | 0 | 0 | 44640 | 56585.66 | 56585.66 | 56585.66
10.1.25 | Fornecimento e instalação de janela em alumínio linha gold (J01), em vidro refletivo e estrutura em alumínio branco, medindo 0,90 X 0,90m, sendo 01 folha tipo maximar e 1 folha fixa. | un | 47 | 47 |  |  | 0 | 47 | 1080 | 1369.0081 | 0 | 0 | 0 | 50760 | 64343.38 | 64343.38 | 64343.38
10.2 | OUTROS | [5 empty] | 0 | 0 |  | 0 | 0 | 0 | 0 | 987536.55 | 1251801.4 | 1251801.4 | 1251801.4
10.2.1 | Guarda-corpo com corrimão duplo em tubo de aço inox, com montantes flangeado em tubo inox com conexão curva nas extremidades, com acabamento polido, h1,10 fixado | m | 158.59 | 158.59 |  |  | 0 | 158.59 | 415 | 526.054 | 0 | 0 | 0 | 65814.85 | 83426.91 | 83426.91 | 83426.91
10.2.2 | Corrimão em aço inox polido, duplo | m | 198.52 | 198.52 |  |  | 0 | 198.52 | 455 | 576.7581 | 0 | 0 | 0 | 90326.6 | 114498 | 114498 | 114498
10.2.3 | Guarda-corpo em alumínio anodizado e vidro laminado, h=0,70 | m | 129.65 | 129.65 |  |  | 0 | 129.65 | 745 | 944.3621 | 0 | 0 | 0 | 96589.25 | 122436.54 | 122436.54 | 122436.54
10.2.4 | Guarda-corpo em alumínio anodizado e vidro laminado, h=0,90 | m | 98.74 | 98.74 |  |  | 0 | 98.74 | 855 | 1083.7981 | 0 | 0 | 0 | 84422.7 | 107014.22 | 107014.22 | 107014.22
10.2.5 | Escada marinheiro com guarda corpo, L=45cm, executada em barras chata galvanizada 1 1/4” x 5/16”, e guarda corpo d=65cm em barra chata galv.d=1”x1/8”, sendo degraus em barra red. d=5/8”, espaçados de 30cm, inclusive lixamento e pintura, fornec e inst | M | 12 | 12 |  |  | 0 | 12 | 1650 | 2091.5402 | 0 | 0 | 0 | 19800 | 25098.48 | 25098.48 | 25098.48
10.2.6 | Pergolado/caramanchão em madeira | m² | 72.65 | 72.65 |  |  | 0 | 72.65 | 485 | 614.7861 | 0 | 0 | 0 | 35235.25 | 44664.2 | 44664.2 | 44664.2
10.2.7 | Fornecimento e instalação de Brise metálico Quadrobrise 32 x 32, Hunter Douglas. | m² | 51.22 | 51.22 |  |  | 0 | 51.22 | 1350 | 1711.2601 | 0 | 0 | 0 | 69147 | 87650.74 | 87650.74 | 87650.74
10.2.8 | ESTRUTURA DE ALUMINIO P/ MARQUISE METALICA DE COBERTURA, INCLUSO TELHA BRANCA PARA COVERTURA EXC. REVESTIMENTO EM ACM. | m² | 98 | 98 |  |  | 0 | 98 | 498 | 631.2649 | 0 | 0 | 0 | 48804 | 61863.95 | 61863.95 | 61863.95
10.2.9 | Fornecimento e instalação de Brise metálico curvo/móvel termoacústico, Cortasol FINS 25, Hunter Douglas ou Quadrobrise 32x32 Hunter Douglas. | m² | 342.22 | 342.22 |  |  | 0 | 342.22 | 1395 | 1768.3022 | 0 | 0 | 0 | 477396.9 | 605148.36 | 605148.36 | 605148.36
11.0 | PINTURA | [5 empty] | 0 | 0 |  | 0 | 0 | 0 | 0 | 1326910.81 | 1681992.27 | 1681992.27 | 1681992.27
11.1.1 | Aplicação e lixamento de massa látex em paredes, duas demãos. | m² | 25549.96 | 25549.96 |  |  | 0 | 25549.96 | 16 | 20.2816 | 0 | 0 | 0 | 408799.36 | 518194.11 | 518194.11 | 518194.11
11.1.2 | APLICAÇÃO E LIXAMENTO DE MASSA LÁTEX EM TETO, DUAS DEMÃOS. | m² | 3789.02 | 3789.02 |  |  | 0 | 3789.02 | 25 | 31.69 | 0 | 0 | 0 | 94725.5 | 120074.05 | 120074.05 | 120074.05
11.1.3 | Aplicação de fundo selador acrílico em paredes, uma demão. | m² | 25549.96 | 25549.96 |  |  | 0 | 25549.96 | 4.5 | 5.7042 | 0 | 0 | 0 | 114974.82 | 145742.09 | 145742.09 | 145742.09
11.1.4 | Aplicação de fundo selador látex pva em teto, uma demão. | m² | 3789.02 | 3789.02 |  |  | 0 | 3789.02 | 5 | 6.338 | 0 | 0 | 0 | 18945.1 | 24014.81 | 24014.81 | 24014.81
11.1.5 | Pintura acrilica semi brilho em paredes marca Sherwin Williams - duas demãos | m² | 25549.96 | 25549.96 |  |  | 0 | 25549.96 | 23.5 | 29.7886 | 0 | 0 | 0 | 600424.06 | 761097.6 | 761097.6 | 761097.6
11.1.6 | Pintura acrilica semi brilho em paredes marca Sherwin Williams em tetos - duas demãos | m² | 3789.02 | 3789.02 |  |  | 0 | 3789.02 | 23.5 | 29.7886 | 0 | 0 | 0 | 89041.97 | 112869.61 | 112869.61 | 112869.61
12.0 | COBERTURA | [5 empty] | 0 | 0 |  | 0 | 0 | 0 | 0 | 13739.5 | 17416.18 | 17416.18 | 17416.18
12.1.1 | Chapim de concreto pré-moldado | m | 199.3 | 199.3 |  |  | 0 | 199.3 | 25 | 31.69 | 0 | 0 | 0 | 4982.5 | 6315.81 | 6315.81 | 6315.81
12.1.2 | Linha de vida com tubo de aço galvanizado e cabo de aço | m | 250.2 | 250.2 |  |  | 0 | 250.2 | 35 | 44.366 | 0 | 0 | 0 | 8757 | 11100.37 | 11100.37 | 11100.37
13.0 | INSTALAÇÕES ELÉTRICAS E DE LÓGICA | [5 empty] | 0 | 0 |  | 0 | 4563.36 | 4563.36 | 24156.9 | 679789.943 | 861701.46 | 1026527.28 | 1002370.38
13.1 | ELETRODUTOS, ELETROCALHAS, DUTOS E CAIXAS DE PASSAGEM | [5 empty] | 0 | 0 |  | 0 | 4563.36 | 4563.36 | 7605.6 | 135121.34 | 171279.76 | 182725.94 | 175120.34
13.1.1 | Fornecimento e instalação de eletrocalha perfurada 200 x 50 x 3000 mm | M | 787.32 | 787.32 |  |  | 0 | 787.32 | 70 | 88.732 | 0 | 0 | 0 | 55112.4 | 69860.48 | 69860.48 | 69860.48
13.1.2 | Curva Horizontal 45 PARA ELETROCALHA 200x50 mm | UND | 30 | 30 |  |  | 0 | 30 | 49.5 | 62.7462 | 0 | 0 | 0 | 1485 | 1882.38 | 1882.38 | 1882.38
13.1.3 | Curva horizontal 90° para eletrocalha metálica, 200x50mm | UND | 38 | 38 |  |  | 0 | 38 | 43.8 | 55.5209 | 0 | 0 | 0 | 1664.4 | 2109.79 | 2109.79 | 2109.79
13.1.4 | Curva vertical para eletrocalha metálica, com ângulo 45° 200x50 mm | UND | 24 | 24 |  |  | 0 | 24 | 40 | 50.704 | 0 | 0 | 0 | 960 | 1216.89 | 1216.89 | 1216.89
13.1.5 | Tê horizontal 90° 200 x 50 mm com base lisa perfurada para eletrocalha metálica | UND | 30 | 30 |  |  | 0 | 30 | 50 | 63.38 | 0 | 0 | 0 | 1500 | 1901.4 | 1901.4 | 1901.4
13.1.6 | Emenda interna 200 x 50 mm com base lisa perfurada para eletrocalha metálica | UND | 400 | 400 |  |  | 0 | 400 | 9.71 | 12.3084 | 0 | 0 | 0 | 3884 | 4923.35 | 4923.35 | 4923.35
13.1.7 | Duto corrugado flexível em PEAD Ø = 6", tipo Kanalex ou similar, lançado diretamente no solo, exclusive escavação e reaterro | M | 53.61 | 53.61 |  |  | 0 | 53.61 | 95 | 120.422 | 0 | 0 | 0 | 5092.95 | 6455.82 | 6455.82 | 6455.82
13.1.8 | ELETRODUTO FLEXÍVEL CORRUGADO, PVC, DN 20 MM (1/2”), PARA CIRCUITOS TERMINAIS, INSTALADO EM PAREDE OU TETO - FORNECIMENTO E INSTALAÇÃO. Marca Tigre | M | 91.42 | 91.42 |  |  | 0 | 91.42 | 15 | 19.014 | 0 | 0 | 0 | 1371.3 | 1738.26 | 1738.26 | 1738.26
13.1.9 | ELETRODUTO FLEXÍVEL CORRUGADO, PVC, DN 25 MM (3/4”), PARA CIRCUITOS TERMINAIS, INSTALADO EM PAREDE OU TETO - FORNECIMENTO E INSTALAÇÃO. Marca Tigre | M | 8549.79 | 8549.79 | 600 | 600 | 1000 | 7549.79 | 6 | 7.6056 | 4563.36 | 4563.36 | 7605.6 | 51298.74 | 65026.28 | 65026.28 | 57420.68
13.1.10 | ELETRODUTO FLEXÍVEL CORRUGADO, PVC, DN 32 MM (1”), PARA CIRCUITOS TERMINAIS, INSTALADO EM PAREDE OU TETO - FORNECIMENTO E INSTALAÇÃO. Marca Tigre | M | 98.51 | 550 |  |  | 0 | 550 | 20 | 25.352 | 0 | 0 | 0 | 1970.2 | 2497.42 | 13943.6 | 13943.6
13.1.11 | CAIXA OCTOGONAL 4” X 4”, PVC, INSTALADA EM LAJE - FORNECIMENTO E INSTALAÇÃO. | UND | 836 | 836 |  |  | 0 | 836 | 8 | 10.1408 | 0 | 0 | 0 | 6688 | 8477.7 | 8477.7 | 8477.7
13.1.12 | CAIXA RETANGULAR 4” X 2” MÉDIA (1,30 M DO PISO), PVC, INSTALADA EM PAREDE - FORNECIMENTO E INSTALAÇÃO. Marca Tigre. | UND | 1359 | 1359 |  |  | 0 | 1359 | 3 | 3.8028 | 0 | 0 | 0 | 4077 | 5168 | 5168 | 5168
13.1.13 | CAIXA RETANGULAR 4” X 4” MÉDIA (1,30 M DO PISO), PVC, INSTALADA EM PAREDE - FORNECIMENTO E INSTALAÇÃO. Marca Tigre. | UND | 5 | 5 |  |  | 0 | 5 | 3.47 | 4.3986 | 0 | 0 | 0 | 17.35 | 21.99 | 21.99 | 21.99
13.2 | CABOS ELÉTRICOS E LÓGICA | [5 empty] | 0 | 0 |  | 0 | 0 | 0 | 16551.3 | 310727.753 | 393878.47 | 547258.11 | 530706.81
13.2.1 | Cabo blindado para alarme e detecção de incêncio 3 x 1,5mm2 | M | 1000 | 1000 |  |  | 0 | 1000 | 15 | 19.014 | 0 | 0 | 0 | 15000 | 19014 | 19014 | 19014
13.2.2 | Cabo de cobre flexível isolado, 1,5 mm², anti-chama 450/750 v, para circuitos terminais - fornecimento e instalação. MARCA COBRECOM, PRYSMIAN, SIL, CORFIO, INDUSCABOS OU NAMBEI | m | 9216.66 | 9216.66 |  |  | 0 | 9216.66 | 3.5 | 4.4366 | 0 | 0 | 0 | 32258.31 | 40890.63 | 40890.63 | 40890.63
13.2.3 | CABO DE COBRE FLEXÍVEL ISOLADO, 2,5 MM², ANTI-CHAMA 450/750 V, PARA CIRCUITOS TERMINAIS - FORNECIMENTO E INSTALAÇÃO. MARCA COBRECOM, PRYSMIAN, SIL, CORFIO, INDUSCABOS OU NAMBEI | M | 16088.53 | 16088.53 |  |  | 0 | 16088.53 | 4.5 | 5.7042 | 0 | 0 | 0 | 72398.385 | 91772.2 | 91772.2 | 91772.2
13.2.4 | Cabo de cobre flexível isolado, 4 mm², anti-chama 450/750 v, para circuitos terminais - fornecimento e instalação. af_03/2023 | M | 1366.87 | 1366.87 |  |  | 0 | 1366.87 | 7 | 8.8732 | 0 | 0 | 0 | 9568.09 | 12128.51 | 12128.51 | 12128.51
13.2.5 | CABO DE COBRE FLEXÍVEL ISOLADO, 6 MM², ANTI-CHAMA 450/750 V, PARA CIRCUITOS TERMINAIS - FORNECIMENTO E INSTALAÇÃO. MARCA COBRECOM, PRYSMIAN, SIL, CORFIO, INDUSCABOS OU NAMBEI | M | 337.73 | 337.73 |  |  | 0 | 337.73 | 10 | 12.676 | 0 | 0 | 0 | 3377.3 | 4281.06 | 4281.06 | 4281.06
13.2.6 | Cabo de cobre flexível isolado, 10 mm², anti-chama 0,6/1,0 kv, para circuitos terminais - fornecimento e instalação. af_03/2023 | M | 584.41 | 584.41 |  |  | 0 | 584.41 | 11 | 13.9436 | 0 | 0 | 0 | 6428.51 | 8148.77 | 8148.77 | 8148.77
13.2.7 | Cabo de cobre flexível isolado, 16 mm², anti-chama 0,6/1,0 kv, para circuitos terminais - fornecimento e instalação. af_03/2023 | M | 746.42 | 746.42 |  |  | 0 | 746.42 | 18 | 22.8168 | 0 | 0 | 0 | 13435.56 | 17030.91 | 17030.91 | 17030.91
13.2.8 | Cabo de cobre flexível isolado, 25 mm², 0,6/1,0 kv, para rede aérea de distribuição de energia elétrica de baixa tensão - fornecimento e instalação. af_07/2020 | M | 396.45 | 396.45 |  |  | 0 | 396.45 | 25 | 31.69 | 0 | 0 | 0 | 9911.25 | 12563.5 | 12563.5 | 12563.5
13.2.9 | CABO DE COBRE FLEXÍVEL ISOLADO, 50 MM², ANTI-CHAMA 0,6/1,0 KV, PARA DISTRIBUIÇÃO - FORNECIMENTO E INSTALAÇÃO. MARCA COBRECOM, PRYSMIAN, SIL, CORFIO, INDUSCABOS OU NAMBEI | M | 326.43 | 326.43 |  |  | 326.43 | 0 | 40 | 50.704 | 0 | 0 | 16551.3 | 13057.2 | 16551.3 | 16551.3 | 0
13.2.10 | Cabo de cobre flexível isolado, 185 mm², anti-chama 0,6/1,0 kv, para rede enterrada de distribuição de energia elétrica - fornecimento e instalação. af_12/2021 | M | 49.87 | 49.87 |  |  | 0 | 49.87 | 125 | 158.45 | 0 | 0 | 0 | 6233.75 | 7901.9 | 7901.9 | 7901.9
13.2.11 | Cabo de cobre flexível isolado, 240 mm², anti-chama 0,6/1,0 kv, para rede enterrada de distribuição de energia elétrica - fornecimento e instalação. af_12/2021 | M | 49.87 | 49.87 |  |  | 0 | 49.87 | 170 | 215.492 | 0 | 0 | 0 | 8477.9 | 10746.58 | 10746.58 | 10746.58
13.2.12 | Cabo de cobre, flexivel, classe 4 ou 5, isolacao em pvc/a, antichama bwf-b, cobertura pvc-st1, antichama bwf-b, 1 condutor, 0,6/1 kv, secao nominal 400 mm2 | M | 149.6 | 149.6 |  |  | 0 | 149.6 | 290 | 367.604 | 0 | 0 | 0 | 43384 | 54993.56 | 54993.56 | 54993.56
13.2.13 | Fornecimento e lançamento de cabo utp 4 pares cat 5e Marca SohoPlus ou Legrand | M | 4482.08 | 4482.08 |  |  | 0 | 4482.08 | 9 | 11.4084 | 0 | 0 | 0 | 40338.72 | 51133.36 | 51133.36 | 51133.36
13.2.14 | Fornecimento e lançamento de cabo utp 4 pares cat 6 Marca SohoPlus ou Legrand | M | 3350.798 | 14350.8 |  |  | 0 | 14350.8 | 11 | 13.9436 | 0 | 0 | 0 | 36858.778 | 46722.19 | 200101.83 | 200101.83
13.3 | CENTRAIS ELÉTRICAS | [5 empty] | 0 | 0 |  | 0 | 0 | 0 | 0 | 65111 | 82534.59 | 82534.59 | 82534.59
13.3.1 | Quadro de distribuição de energia em chapa de aço galvanizado, de sobrepor, com barramento trifásico, para 18 disjuntores 150a, exc. disjuntores - fornecimento e instalação. | UN | 3 | 3 |  |  | 0 | 3 | 1080 | 1369.0081 | 0 | 0 | 0 | 3240 | 4107.02 | 4107.02 | 4107.02
13.3.2 | Quadro de distribuição de energia em chapa de aço galvanizado, de sobrepor, com barramento trifásico, para 30 disjuntores 150a, exc. disjuntores- fornecimento e instalação. | UN | 1 | 1 |  |  | 0 | 1 | 1200 | 1521.1201 | 0 | 0 | 0 | 1200 | 1521.12 | 1521.12 | 1521.12
13.3.3 | Quadro de distribuição de energia em chapa de aço galvanizado, de sobrepor, com barramento bifásico, para 44 disjuntores 150a, exc. disjuntores- fornecimento e instalação. | UN | 4 | 4 |  |  | 0 | 4 | 1890 | 2395.7642 | 0 | 0 | 0 | 7560 | 9583.05 | 9583.05 | 9583.05
13.3.4 | Quadro de distribuição de sobrepor, em resina termoplástica, para até 24 disjuntores, com barramento, padrão DIN, exclusive disjuntores | UN | 19 | 19 |  |  | 0 | 19 | 1000 | 1267.6001 | 0 | 0 | 0 | 19000 | 24084.4 | 24084.4 | 24084.4
13.3.5 | Quadro de distribuição de sobrepor, em resina termoplástica, para até 36 disjuntores, com barramento, padrão DIN, exclusive disjuntores | UN | 2 | 2 |  |  | 0 | 2 | 1400 | 1774.6402 | 0 | 0 | 0 | 2800 | 3549.28 | 3549.28 | 3549.28
13.3.6 | Disjuntor termomagnético tripolar 100 A com caixa moldada 10 kA | UN | 2 | 2 |  |  | 0 | 2 | 800 | 1014.0801 | 0 | 0 | 0 | 1600 | 2028.16 | 2028.16 | 2028.16
13.3.7 | Disjuntor termomagnético tripolar 125 A com caixa moldada 10 kA | UN | 1 | 1 |  |  | 0 | 1 | 1200 | 1521.1201 | 0 | 0 | 0 | 1200 | 1521.12 | 1521.12 | 1521.12
13.3.8 | Disjuntor termomagnético tripolar 200 A com caixa moldada 10 kA | UN | 2 | 2 |  |  | 0 | 2 | 2100 | 2661.9602 | 0 | 0 | 0 | 4200 | 5323.92 | 5323.92 | 5323.92
13.3.9 | DISPOSITIVO DPS CLASSE II, 1 POLO, TENSAO MAXIMA DE 275 V, CORRENTE MAXIMA DE *45* KA (TIPO AC). marca Schneider | UN | 16 | 16 |  |  | 0 | 16 | 180 | 228.168 | 0 | 0 | 0 | 2880 | 3650.68 | 3650.68 | 3650.68
13.3.10 | DISPOSITIVO DPS CLASSE II, 1 POLO, TENSAO MAXIMA DE 385 V, CORRENTE MAXIMA DE *90* KA (TIPO AC). marca Schneider | UN | 8 | 8 |  |  | 0 | 8 | 260 | 329.576 | 0 | 0 | 0 | 2080 | 2636.6 | 2636.6 | 2636.6
13.3.11 | Disjuntor bipolar DR 25 A - Dispositivo residual diferencial, tipo AC, 30MA. marca Schneider | UN | 1 | 1 |  |  | 0 | 1 | 180 | 228.168 | 0 | 0 | 0 | 180 | 228.16 | 228.16 | 228.16
13.3.12 | Disjuntor bipolar DR 40 A - Dispositivo residual diferencial, tipo AC, 30MA. marca Schneider | UN | 4 | 4 |  |  | 0 | 4 | 180 | 228.168 | 0 | 0 | 0 | 720 | 912.67 | 912.67 | 912.67
13.3.13 | Disjuntor bipolar DR 63 A - Dispositivo residual diferencial, tipo AC, 30MA | UN | 11 | 11 |  |  | 0 | 11 | 280 | 354.928 | 0 | 0 | 0 | 3080 | 3904.2 | 3904.2 | 3904.2
13.3.14 | Disjuntor bipolar DR 80 A - Dispositivo residual diferencial, tipo AC, 30MA | UN | 4 | 4 |  |  | 0 | 4 | 380 | 481.688 | 0 | 0 | 0 | 1520 | 1926.75 | 1926.75 | 1926.75
13.3.15 | Disjuntor bipolar DR 100 A - Dispositivo residual diferencial, tipo AC, 30MA | UN | 1 | 1 |  |  | 0 | 1 | 600 | 760.5601 | 0 | 0 | 0 | 600 | 760.56 | 760.56 | 760.56
13.3.16 | Dispositivo DR tetrapolar 80 A, tipo AC, 30MA | UN | 1 | 1 |  |  | 0 | 1 | 350 | 443.66 | 0 | 0 | 0 | 350 | 443.66 | 443.66 | 443.66
13.3.17 | Dispositivo DR tetrapolar 100 A, tipo AC, 30MA | UN | 6 | 6 |  |  | 0 | 6 | 450 | 570.42 | 0 | 0 | 0 | 2700 | 3422.52 | 3422.52 | 3422.52
13.3.18 | Disjuntor tetrapolar DR 125 A - Dispositivo residual diferencial, tipo AC, 30MA. marca Schneider | UN | 1 | 1 |  |  | 0 | 1 | 750 | 950.7001 | 0 | 0 | 0 | 750 | 950.7 | 950.7 | 950.7
13.3.19 | Disjuntor termomagnetico monopolar 10 A, padrão DIN (linha branca) curva de disparo C, corrente de interrupção 5KA, marca Schneider | UN | 7 | 7 |  |  | 0 | 7 | 20 | 25.352 | 0 | 0 | 0 | 140 | 177.46 | 177.46 | 177.46
13.3.20 | Disjuntor termomagnetico monopolar 16 A, padrão DIN (linha branca) curva de disparo C, corrente de interrupção 5KA, marca Schneider | UN | 17 | 17 |  |  | 0 | 17 | 20 | 25.352 | 0 | 0 | 0 | 340 | 430.98 | 430.98 | 430.98
13.3.21 | Disjuntor termomagnetico monopolar 20 A, padrão DIN (Europeu - linha branca), curva B, corrente 5KA marca Schneider | UN | 71 | 71 |  |  | 0 | 71 | 20 | 25.352 | 0 | 0 | 0 | 1420 | 1799.99 | 1799.99 | 1799.99
13.3.22 | Disjuntor termomagnetico monopolar 20 A, padrão DIN (Europeu - linha branca), curva C, corrente 5KA marca Schneider | UN | 179 | 179 |  |  | 0 | 179 | 20 | 25.352 | 0 | 0 | 0 | 3580 | 4538 | 4538 | 4538
13.3.23 | Disjuntor termomagnético monopolar 25 A, padrão DIN (linha branca), curva de disparo C, corrente de interrupção 5KA, marca Schneider | UN | 1 | 1 |  |  | 0 | 1 | 25 | 31.69 | 0 | 0 | 0 | 25 | 31.69 | 31.69 | 31.69
13.3.24 | Disjuntor termomagnético monopolar 40 A, padrão DIN (linha branca), curva de disparo C, corrente de interrupção 5KA, marca Schneider | UN | 8 | 8 |  |  | 0 | 8 | 25 | 31.69 | 0 | 0 | 0 | 200 | 253.52 | 253.52 | 253.52
13.3.25 | Disjuntor termomagnético monopolar 50 A, padrão DIN (linha branca), curva de disparo C, corrente de interrupção 5KA, marca Schneider | UN | 14 | 14 |  |  | 0 | 14 | 25 | 31.69 | 0 | 0 | 0 | 350 | 443.66 | 443.66 | 443.66
13.3.26 | Disjuntor termomagnético monopolar 63 A, padrão DIN (linha branca), curva de disparo C, corrente de interrupção 5KA, marca Schneider | UN | 5 | 5 |  |  | 0 | 5 | 30 | 38.028 | 0 | 0 | 0 | 150 | 190.14 | 190.14 | 190.14
13.3.27 | Disjuntor termomagnético monopolar 70 A, padrão DIN (linha branca), curva de disparo C, corrente de interrupção 5KA, marca Schneider | UN | 4 | 4 |  |  | 0 | 4 | 40 | 50.704 | 0 | 0 | 0 | 160 | 202.81 | 202.81 | 202.81
13.3.28 | Disjuntor termomagnético monopolar 80 A, padrão DIN (linha branca), curva de disparo C, corrente de interrupção 5KA, marca Schneider | UN | 4 | 4 |  |  | 0 | 4 | 50 | 63.38 | 0 | 0 | 0 | 200 | 253.52 | 253.52 | 253.52
13.3.29 | Disjuntor termomagnético monopolar 100 A, padrão DIN (linha branca), curva de disparo C, corrente de interrupção 5KA, marca Schneider | UN | 1 | 1 |  |  | 0 | 1 | 80 | 101.408 | 0 | 0 | 0 | 80 | 101.4 | 101.4 | 101.4
13.3.30 | Disjuntor termomagnetico tripolar 20 A, padrão DIN (Europeu - linha branca), curva C, corrente 5KA marca Schneider | UN | 9 | 9 |  |  | 0 | 9 | 89 | 112.8164 | 0 | 0 | 0 | 801 | 1015.34 | 1015.34 | 1015.34
13.3.31 | Disjuntor termomagnetico tripolar 25 A, padrão DIN (Europeu - linha branca), curva C, corrente 5KA marca Schneider | UN | 4 | 4 |  |  | 0 | 4 | 89 | 112.8164 | 0 | 0 | 0 | 356 | 451.26 | 451.26 | 451.26
13.3.32 | Disjuntor termomagnetico tripolar 32 A, padrão DIN (Europeu - linha branca), curva C, corrente 5KA marca Schneider | UN | 12 | 12 |  |  | 0 | 12 | 89 | 112.8164 | 0 | 0 | 0 | 1068 | 1353.79 | 1353.79 | 1353.79
13.3.33 | Disjuntor termomagnetico tripolar 40 A, padrão DIN (Europeu - linha branca), curva C, corrente 5KA marca Schneider | UN | 4 | 4 |  |  | 0 | 4 | 89 | 112.8164 | 0 | 0 | 0 | 356 | 451.26 | 451.26 | 451.26
13.3.34 | Disjuntor termomagnetico tripolar 70 A, padrão DIN (Europeu - linha branca), curva C, corrente 5KA marca Schneider | UN | 1 | 1 |  |  | 0 | 1 | 110 | 139.436 | 0 | 0 | 0 | 110 | 139.43 | 139.43 | 139.43
13.3.35 | Disjuntor termomagnetico tripolar 80 A, padrão DIN (Europeu - linha branca), curva C, corrente 5KA marca Schneider | UN | 1 | 1 |  |  | 0 | 1 | 115 | 145.774 | 0 | 0 | 0 | 115 | 145.77 | 145.77 | 145.77
13.4 | LUMINÁRIAS | [5 empty] | 0 | 0 |  | 0 | 0 | 0 | 0 | 100820.55 | 127800.12 | 127800.12 | 127800.12
13.4.1 | Luminária de emergência, de sobrepor, tipo bloco autônomo, com autonomia de 1h, modelo LLE-LLEDDF, (Rede independente - Incêndio) | UN | 55 | 55 |  |  | 0 | 55 | 164.81 | 208.9132 | 0 | 0 | 0 | 9064.55 | 11490.22 | 11490.22 | 11490.22
13.4.2 | Luminária Painel de LED de Embutir 24W Luz Branca 29,5x29,5cm - 4000K | UN | 887 | 887 |  |  | 0 | 887 | 98 | 124.2248 | 0 | 0 | 0 | 86926 | 110187.4 | 110187.4 | 110187.4
13.4.3 | Luminária Painel de LED de Embutir 24W dimerizável Luz Branca 29,5x29,5cm -4000K | UN | 15 | 15 |  |  | 0 | 15 | 130 | 164.788 | 0 | 0 | 0 | 1950 | 2471.82 | 2471.82 | 2471.82
13.4.4 | Arandela de uso interno, em alumínio, com difusor em vidro fosco, branca | UN | 32 | 32 |  |  | 0 | 32 | 90 | 114.084 | 0 | 0 | 0 | 2880 | 3650.68 | 3650.68 | 3650.68
13.5 | INTERRUPTORES | [5 empty] | 0 | 0 |  | 0 | 0 | 0 | 0 | 16787.3 | 21279.56 | 21279.56 | 21279.56
13.5.1 | INTERRUPTOR SIMPLES (1 MÓDULO), 10A/250V, INCLUINDO SUPORTE E PLACA - FORNECIMENTO E INSTALAÇÃO MARCA/MODELO PIAL PLUS. | UN | 79 | 79 |  |  | 0 | 79 | 32 | 40.5632 | 0 | 0 | 0 | 2528 | 3204.49 | 3204.49 | 3204.49
13.5.2 | INTERRUPTOR SIMPLES (2 MÓDULOS), 10A/250V, INCLUINDO SUPORTE E PLACA - FORNECIMENTO E INSTALAÇÃO. MARCA/MODELO PIAL PLUS. | UN | 73 | 73 |  |  | 0 | 73 | 38 | 48.1688 | 0 | 0 | 0 | 2774 | 3516.32 | 3516.32 | 3516.32
13.5.3 | INTERRUPTOR SIMPLES (3 MÓDULOS), 10A/250V, INCLUINDO SUPORTE E PLACA - FORNECIMENTO E INSTALAÇÃO. MARCA/MODELO PIAL PLUS. | UN | 34 | 34 |  |  | 0 | 34 | 58.95 | 74.725 | 0 | 0 | 0 | 2004.3 | 2540.65 | 2540.65 | 2540.65
13.5.4 | INTERRUPTOR SIMPLES (1 MÓDULO) COM 1 TOMADA DE EMBUTIR 2P+T 10 A, INCLUINDO SUPORTE E PLACA - FORNECIMENTO E INSTALAÇÃO. MARCA/MODELO PIAL PLUS. | UN | 55 | 55 |  |  | 0 | 55 | 50 | 63.38 | 0 | 0 | 0 | 2750 | 3485.9 | 3485.9 | 3485.9
13.5.5 | INTERRUPTOR PARALELO (1 MÓDULO), 10A/250V, INCLUINDO SUPORTE E PLACA - FORNECIMENTO E INSTALAÇÃO. MARCA/MODELO PIAL PLUS. | UN | 41 | 41 |  |  | 0 | 41 | 52 | 65.9152 | 0 | 0 | 0 | 2132 | 2702.52 | 2702.52 | 2702.52
13.5.6 | Interruptor simples (1 módulo) com interruptor paralelo (1 módulo), 10a/250v, com suporte e com placa - fornecimento e instalação. af_03/2023 | UN | 3 | 3 |  |  | 0 | 3 | 51 | 64.6476 | 0 | 0 | 0 | 153 | 193.94 | 193.94 | 193.94
13.5.7 | Interruptor simples (1 módulo) com interruptor paralelo (2 módulos), 10a/250v, incluindo suporte e placa - fornecimento e instalação. af_03/2023 | UN | 1 | 1 |  |  | 0 | 1 | 60 | 76.056 | 0 | 0 | 0 | 60 | 76.05 | 76.05 | 76.05
13.5.8 | Dimmer rotativo (1 módulo), 220v/600w, incluindo suporte e placa - fornecimento e instalação. af_03/2023 | UN | 15 | 15 |  |  | 0 | 15 | 230 | 291.548 | 0 | 0 | 0 | 3450 | 4373.22 | 4373.22 | 4373.22
13.5.9 | Interruptor simples (6 módulos), 10a/250v, comksuporte e com placa - fornecimento e instalação. af_03/2023 | UN | 5 | 5 |  |  | 0 | 5 | 140 | 177.464 | 0 | 0 | 0 | 700 | 887.32 | 887.32 | 887.32
13.5.10 | INTERRUPTOR PARALELO (2 MÓDULOS), 10A/250V, INCLUINDO SUPORTE E PLACA - FORNECIMENTO E INSTALAÇÃO. MARCA/MODELO PIAL PLUS. | UN | 4 | 4 |  |  | 0 | 4 | 59 | 74.7884 | 0 | 0 | 0 | 236 | 299.15 | 299.15 | 299.15
13.6 | TOMADAS | [5 empty] | 0 | 0 |  | 0 | 0 | 0 | 0 | 50562 | 64092.35 | 64092.35 | 64092.35
13.6.1 | TOMADA DE EMBUTIR (1 MÓDULO), 2P+T 20 A, INCLUINDO SUPORTE E PLACA - FORNECIMENTO E INSTALAÇÃO. MARCA/MODELO PIAL PLUS. | UN | 202 | 202 |  |  | 0 | 202 | 38 | 48.1688 | 0 | 0 | 0 | 7676 | 9730.09 | 9730.09 | 9730.09
13.6.2 | TOMADA DE EMBUTIR (2 MÓDULOS), 2P+T 10 A, INCLUINDO SUPORTE E PLACA - FORNECIMENTO E INSTALAÇÃO. MARCA/MODELO PIAL PLUS. | UN | 508 | 508 |  |  | 0 | 508 | 40 | 50.704 | 0 | 0 | 0 | 20320 | 25757.63 | 25757.63 | 25757.63
13.6.3 | Tomada baixa de embutir (3 módulos), 2p+t 10 a, incluindo suporte e placa - fornecimento e instalação. af_03/2023 | UN | 52 | 52 |  |  | 0 | 52 | 65 | 82.394 | 0 | 0 | 0 | 3380 | 4284.48 | 4284.48 | 4284.48
13.6.4 | TOMADA DE EMBUTIR (1 MÓDULO), 2P+T 20 A, INCLUINDO SUPORTE E PLACA - FORNECIMENTO E INSTALAÇÃO. MARCA/MODELO PIAL PLUS. | UN | 2 | 2 |  |  | 0 | 2 | 38 | 48.1688 | 0 | 0 | 0 | 76 | 96.33 | 96.33 | 96.33
13.6.5 | Conjunto montado de 1 Placa para Saída de Fio Ø11mm, 4''x2'' | UN | 201 | 201 |  |  | 0 | 201 | 30 | 38.028 | 0 | 0 | 0 | 6030 | 7643.62 | 7643.62 | 7643.62
13.6.6 | Tomada dupla para lógica, TV ou Telefone RJ45, 4”x4”, embutir, completa marca/modelo Pial Plus | UN | 12 | 12 |  |  | 0 | 12 | 40 | 50.704 | 0 | 0 | 0 | 480 | 608.44 | 608.44 | 608.44
13.6.7 | Tomada dupla para lógica RJ45, 4”x4”, embutir, completa marca/modelo Pial Plus | UN | 180 | 180 |  |  | 0 | 180 | 70 | 88.732 | 0 | 0 | 0 | 12600 | 15971.76 | 15971.76 | 15971.76
13.7 | DIVERSOS | [5 empty] | 0 | 0 |  | 0 | 0 | 0 | 0 | 660 | 836.61 | 836.61 | 836.61
13.7.1 | Bóia automática p/caixa d'agua - 15 amperes | UN | 3 | 3 |  |  | 0 | 3 | 220 | 278.872 | 0 | 0 | 0 | 660 | 836.61 | 836.61 | 836.61
14.0 | SPDA | [5 empty] | 0 | 0 |  | 0 | 0 | 0 | 0 | 37271.68 | 47245.57 | 47245.57 | 47245.57
14.1.1 | Cabo de cobre nú 50 mm² - fornecimento e assentamento (2,27m/kg) | M | 170 | 170 |  |  | 0 | 170 | 100 | 126.76 | 0 | 0 | 0 | 17000 | 21549.2 | 21549.2 | 21549.2
14.1.2 | Caixa de equipotencialização 40x40x15, com barramento para neutro - Fornecimento e Instalação | UN | 1 | 1 |  |  | 0 | 1 | 1300 | 1647.8801 | 0 | 0 | 0 | 1300 | 1647.88 | 1647.88 | 1647.88
14.1.3 | Barra condutora chata em alumínio de 7/8´ x 1/8´, inclusive acessórios de fixação | M | 250 | 250 |  |  | 0 | 250 | 38 | 48.1688 | 0 | 0 | 0 | 9500 | 12042.2 | 12042.2 | 12042.2
14.1.4 | Captor tipo terminal aéreo, h= 300 mm em alumínio | UND | 20 | 20 |  |  | 0 | 20 | 42 | 53.2392 | 0 | 0 | 0 | 840 | 1064.78 | 1064.78 | 1064.78
14.1.5 | Conector split - bolt para cabo de cobre nu #50 mm2 - fornecimento e instalação | UND | 30 | 30 |  |  | 0 | 30 | 25 | 31.69 | 0 | 0 | 0 | 750 | 950.7 | 950.7 | 950.7
14.1.6 | Pára-raio tipo Franklin 350mm, latão cromado, para descida 1 cabos, c/suporte e conectores p/cabo terra, inclusive mastro aço galv 3mx1.1/2" e 3mx2" e base e sinalizador duplo | UND | 2 | 2 |  |  | 0 | 2 | 1800 | 2281.6802 | 0 | 0 | 0 | 3600 | 4563.36 | 4563.36 | 4563.36
14.1.7 | CAIXA PASSAGEM CONCR.PREMOLDADO ATERRAMENTO 40x40x50cm | UND | 17 | 17 |  |  | 0 | 17 | 160 | 202.816 | 0 | 0 | 0 | 2720 | 3447.87 | 3447.87 | 3447.87
14.1.8 | Abraçadeira metálica tipo ”D” de 3/4” | UND | 100 | 100 |  |  | 0 | 100 | 5.27 | 6.6803 | 0 | 0 | 0 | 527 | 668.02 | 668.02 | 668.02
14.1.9 | Eletroduto rígido roscável, pvc, dn 32 mm (1"), para circuitos terminais, instalado em parede - fornecimento e instalação. af_03/2023 | m | 12 | 12 |  |  | 0 | 12 | 15.39 | 19.5084 | 0 | 0 | 0 | 184.68 | 234.1 | 234.1 | 234.1
14.1.10 | Haste cobreada copperweld p/aterramento d= 5/8” x 2,40m | UND | 17 | 17 |  |  | 0 | 17 | 50 | 63.38 | 0 | 0 | 0 | 850 | 1077.46 | 1077.46 | 1077.46
15.0 | INSTALAÇÕES HIDRÁULICAS E SANITÁRIAS | [5 empty] | 0 | 0 |  | 0 | 13849.78 | 13849.78 | 60348.12 | 482517.4301 | 611638.38 | 676197.51 | 615849.39
15.1 | TUBULAÇÃO ÁGUA FRIA | [5 empty] | 0 | 0 |  | 0 | 0 | 0 | 2814.07 | 39545.715 | 50128.12 | 50128.12 | 47314.05
15.1.1 | Tubo pvc rígido soldável marrom p/ água, d = 20 mm (1/2") | M | 9.38 | 9.38 |  |  | 0 | 9.38 | 6.5 | 8.2394 | 0 | 0 | 0 | 60.97 | 77.28 | 77.28 | 77.28
15.1.2 | Tubo pvc rígido soldável marrom p/ água, d = 25 mm (3/4") marca Tigre. | M | 1074.94 | 1074.94 |  |  | 0 | 1074.94 | 8 | 10.1408 | 0 | 0 | 0 | 8599.52 | 10900.75 | 10900.75 | 10900.75
15.1.3 | Tubo pvc rígido soldável marrom p/ água, d = 32 mm (1") marca Tigre. | M | 17.41 | 17.41 |  |  | 0 | 17.41 | 17.5 | 22.183 | 0 | 0 | 0 | 304.675 | 386.2 | 386.2 | 386.2
15.1.4 | Tubo pvc rígido soldável marrom p/ água, d = 40 mm (1 1/4") marca Tigre. | M | 471.41 | 471.41 |  |  | 0 | 471.41 | 23.5 | 29.7886 | 0 | 0 | 0 | 11078.135 | 14042.64 | 14042.64 | 14042.64
15.1.5 | Tubo pvc rígido soldável marrom p/ água, d = 50 mm (1 1/2") marca Tigre. | M | 25.81 | 25.81 |  |  | 0 | 25.81 | 27.5 | 34.859 | 0 | 0 | 0 | 709.775 | 899.71 | 899.71 | 899.71
15.1.6 | Tubo pvc rígido soldável marrom p/ água, d = 60 mm (2") marca Tigre. | m | 165.66 | 165.66 |  |  | 0 | 165.66 | 41 | 51.9716 | 0 | 0 | 0 | 6792.06 | 8609.61 | 8609.61 | 8609.61
15.1.7 | Tubo pvc rígido soldável marrom p/ água, d = 75 mm (2 1/2") | m | 162.17 | 162.17 |  |  | 30 | 132.17 | 74 | 93.8024 | 0 | 0 | 2814.07 | 12000.58 | 15211.93 | 15211.93 | 12397.86
15.2 | VÁLVULAS, ACESSÓRIOS E CONEXÕES ÁGUA FRIA | [5 empty] | 0 | 0 |  | 0 | 0 | 0 | 848.67 | 49585.86 | 62854.75 | 62854.75 | 62006.08
15.2.1 | REGISTRO EM ESFERA VS COMPACTO SOLDAVEL, EM PVC,COM DIAMETRO DE 50MM.FORN ECIMENTO E COLOCACAO. marca Tigre. | UN | 2 | 2 |  |  | 0 | 2 | 119 | 150.8444 | 0 | 0 | 0 | 238 | 301.68 | 301.68 | 301.68
15.2.2 | REGISTRO EM ESFERA VS COMPACTO SOLDAVEL, EM PVC,COM DIAMETRO DE 60MM.FORN ECIMENTO E COLOCACAO. marca Tigre. | UN | 12 | 12 |  |  | 0 | 12 | 215 | 272.534 | 0 | 0 | 0 | 2580 | 3270.4 | 3270.4 | 3270.4
15.2.3 | Registro de esfera, pvc, soldável, com volante, dn 40 mm - fornecimento e instalação. af_08/2021 | UN | 15 | 15 |  |  | 0 | 15 | 98 | 124.2248 | 0 | 0 | 0 | 1470 | 1863.37 | 1863.37 | 1863.37
15.2.4 | REGISTRO EM ESFERA VS SOLDAVEL, EM PVC,COM DIAMETRO DE 25MM.FORN ECIMENTO E COLOCACAO. marca Tigre. | UN | 5 | 5 |  |  | 0 | 5 | 52 | 65.9152 | 0 | 0 | 0 | 260 | 329.57 | 329.57 | 329.57
15.2.5 | Registro de gaveta bruto, latão, roscável, 3/4", com acabamento e canopla cromados - fornecimento e instalação. Marca Deca | UN | 160 | 160 |  |  | 0 | 160 | 105.95 | 134.3022 | 0 | 0 | 0 | 16952 | 21488.35 | 21488.35 | 21488.35
15.2.6 | Registro gaveta c/ canopla cromada, d=65mm (2 1/2") - Deca | UN | 11 | 11 |  |  | 0 | 11 | 485 | 614.7861 | 0 | 0 | 0 | 5335 | 6762.64 | 6762.64 | 6762.64
15.2.7 | VÁLVULA DE RETENÇÃO, DE BRONZE, PÉ COM CRIVOS, ROSCÁVEL, 2” - FORNECIMENTO E INSTALAÇÃO.. Marca Deca | UN | 3 | 3 |  |  | 0 | 3 | 165 | 209.154 | 0 | 0 | 0 | 495 | 627.46 | 627.46 | 627.46
15.2.8 | Válvula de retenção horizontal, de bronze, roscável, 1 1/2" - fornecimento e instalação. af_08/2021 | UN | 1 | 1 |  |  | 0 | 1 | 169 | 214.2244 | 0 | 0 | 0 | 169 | 214.22 | 214.22 | 214.22
15.2.9 | Válvula de retenção horizontal, de bronze, roscável, 1 1/4" - fornecimento e instalação. af_08/2021 | UN | 1 | 1 |  |  | 0 | 1 | 99 | 125.4924 | 0 | 0 | 0 | 99 | 125.49 | 125.49 | 125.49
15.2.10 | Válvula de retenção horizontal, de bronze, roscável, 2 1/2" - fornecimento e instalação. af_08/2021 | UN | 1 | 1 |  |  | 0 | 1 | 265 | 335.914 | 0 | 0 | 0 | 265 | 335.91 | 335.91 | 335.91
15.2.11 | Adaptador com flange e anel de vedação, pvc, soldável, dn 20 mm x 1/2 , instalado em reservação de água de edificação que possua reservatório de fibra/fibrocimento fornecimento e instalação. af_06/2016 | UN | 16 | 16 |  |  | 0 | 16 | 9.8 | 12.4225 | 0 | 0 | 0 | 156.8 | 198.75 | 198.75 | 198.75
15.2.12 | Adaptador com flange e anel de vedação, pvc, soldável, dn 25 mm x 3/4 , instalado em reservação de água de edificação que possua reservatório de fibra/fibrocimento fornecimento e instalação. af_06/2016 | UN | 4 | 4 |  |  | 0 | 4 | 12.5 | 15.845 | 0 | 0 | 0 | 50 | 63.38 | 63.38 | 63.38
15.2.13 | Adaptador com flange e anel de vedação, pvc, soldável, dn 40 mm x 1 1/4 , instalado em reservação de água de edificação que possua reservatório de fibra/fibrocimento fornecimento e instalação. af_06/2016 | UN | 2 | 2 |  |  | 0 | 2 | 28 | 35.4928 | 0 | 0 | 0 | 56 | 70.98 | 70.98 | 70.98
15.2.14 | Adaptador com flange e anel de vedação, pvc, soldável, dn 60 mm x 2 , instalado em reservação de água de edificação que possua reservatório de fibra/fibrocimento fornecimento e instalação. af_06/2016 | UN | 30 | 30 |  |  | 0 | 30 | 38 | 48.1688 | 0 | 0 | 0 | 1140 | 1445.06 | 1445.06 | 1445.06
15.2.15 | Adaptador curto com bolsa e rosca para registro, pvc, soldável, dn 25mm x 3/4?, instalado em prumada de água - fornecimento e instalação. Marca Tigre | UN | 320 | 320 |  |  | 0 | 320 | 5.33 | 6.7563 | 0 | 0 | 0 | 1705.6 | 2162.01 | 2162.01 | 2162.01
15.2.16 | Bucha de redução curta de pvc rígido soldável, marrom, diâm = 25 x 20mm | UN | 12 | 12 |  |  | 0 | 12 | 4.92 | 6.2366 | 0 | 0 | 0 | 59.04 | 74.83 | 74.83 | 74.83
15.2.17 | Bucha de redução curta de pvc rígido soldável, marrom, diâm = 32 x 25mm Marca Tigre | UN | 1 | 1 |  |  | 0 | 1 | 5.49 | 6.9591 | 0 | 0 | 0 | 5.49 | 6.95 | 6.95 | 6.95
15.2.18 | Bucha de redução curta de pvc rígido soldável, marrom, diâm = 40 x 32mm Marca Tigre | UN | 1 | 1 |  |  | 0 | 1 | 8.5 | 10.7746 | 0 | 0 | 0 | 8.5 | 10.77 | 10.77 | 10.77
15.2.19 | Bucha de redução curta de pvc rígido soldável, marrom, diâm = 60 x 50mm Marca Tigre | UN | 1 | 1 |  |  | 0 | 1 | 14.47 | 18.3422 | 0 | 0 | 0 | 14.47 | 18.34 | 18.34 | 18.34
15.2.20 | Bucha de redução curta de pvc rígido soldável, marrom, diâm = 75 x 60mm Rev. 01 - 10/2022 | UN | 4 | 4 |  |  | 0 | 4 | 31.9 | 40.4364 | 0 | 0 | 0 | 127.6 | 161.74 | 161.74 | 161.74
15.2.21 | Bucha de redução curta de pvc rígido soldável, marrom, diâm = 50 x 40mm | UN | 1 | 1 |  |  | 0 | 1 | 11.22 | 14.2225 | 0 | 0 | 0 | 11.22 | 14.22 | 14.22 | 14.22
15.2.22 | Bucha de redução longa de pvc rígido soldável, marrom, diâm = 40 x 25mm | UN | 57 | 57 |  |  | 0 | 57 | 14.54 | 18.4309 | 0 | 0 | 0 | 828.78 | 1050.56 | 1050.56 | 1050.56
15.2.23 | Bucha de redução longa de pvc rígido soldável, marrom, diâm = 50 x 25mm | UN | 1 | 1 |  |  | 0 | 1 | 16.8 | 21.2957 | 0 | 0 | 0 | 16.8 | 21.29 | 21.29 | 21.29
15.2.24 | CURVA DE TRANSPOSIÇÃO, CPVC, SOLDÁVEL, DN 25MM, INSTALADO EM RAMAL DE DISTRIBUIÇÃO DE ÁGUA FORNECIMENTO E INSTALAÇÃO. | UN | 1 | 1 |  |  | 0 | 1 | 25 | 31.69 | 0 | 0 | 0 | 25 | 31.69 | 31.69 | 31.69
15.2.25 | Joelho 45 graus, pvc, soldável, dn 25mm, instalado em prumada de água - fornecimento e instalação. Marca Tigre | UN | 24 | 24 |  |  | 0 | 24 | 5.37 | 6.807 | 0 | 0 | 0 | 128.88 | 163.36 | 163.36 | 163.36
15.2.26 | Joelho 45 graus, pvc, soldável, dn 32mm, instalado em prumada de água - fornecimento e instalação. Marca Tigre | UN | 2 | 2 |  |  | 0 | 2 | 8.76 | 11.1042 | 0 | 0 | 0 | 17.52 | 22.2 | 22.2 | 22.2
15.2.27 | Joelho 45 graus, pvc, soldável, dn 40mm, instalado em prumada de água - fornecimento e instalação. Marca Tigre | UN | 4 | 4 |  |  | 0 | 4 | 11.55 | 14.6408 | 0 | 0 | 0 | 46.2 | 58.56 | 58.56 | 58.56
15.2.28 | JOELHO 45 GRAUS, PVC, SOLDÁVEL, DN 60MM, INSTALADO EM PRUMADA DE ÁGUA - FORNECIMENTO E INSTALAÇÃO. AF_06/2022 | UN | 2 | 2 |  |  | 0 | 2 | 34.32 | 43.504 | 0 | 0 | 0 | 68.64 | 87 | 87 | 87
15.2.29 | Joelho 45 graus, pvc, soldável, dn 75mm, instalado em prumada de água - fornecimento e instalação. af_06/2022 | UN | 3 | 3 |  |  | 0 | 3 | 71.75 | 90.9503 | 0 | 0 | 0 | 215.25 | 272.85 | 272.85 | 272.85
15.2.30 | JOELHO 90 GRAUS COM BUCHA DE LATÃO, PVC, SOLDÁVEL, DN 25MM, X 3/4 INSTALADO EM RAMAL OU SUB-RAMAL DE ÁGUA - FORNECIMENTO E INSTALAÇÃO. Marca Tigre | UN | 1 | 1 |  |  | 0 | 1 | 14.38 | 18.2281 | 0 | 0 | 0 | 14.38 | 18.22 | 18.22 | 18.22
15.2.31 | Joelho 90º pvc rígido soldável c/bucha de latão, d= 20mm x 1/2" | UN | 22 | 22 |  |  | 0 | 22 | 14.99 | 19.0013 | 0 | 0 | 0 | 329.78 | 418.02 | 418.02 | 418.02
15.2.32 | Joelho 90º red. pvc rígido soldável c/bucha de latão, diâm= 25mmx1/2" | UN | 289 | 289 |  |  | 0 | 289 | 13.04 | 16.5295 | 0 | 0 | 0 | 3768.56 | 4777.02 | 4777.02 | 4777.02
15.2.33 | Joelho 90 graus, pvc, soldável, dn 20mm, instalado em ramal ou sub-ramal de água - fornecimento e instalação. af_06/2022 | UN | 7 | 7 |  |  | 0 | 7 | 3.95 | 5.007 | 0 | 0 | 0 | 27.65 | 35.04 | 35.04 | 35.04
15.2.34 | Joelho 90 graus, pvc, soldável, dn 25mm, instalado em prumada de água - fornecimento e instalação. Marca Tigre | UN | 270 | 270 |  |  | 0 | 270 | 4.67 | 5.9197 | 0 | 0 | 0 | 1260.9 | 1598.31 | 1598.31 | 1598.31
15.2.35 | Joelho 90 graus, pvc, soldável, dn 32mm, instalado em prumada de água - fornecimento e instalação. Marca Tigre | UN | 3 | 3 |  |  | 0 | 3 | 7.2 | 9.1267 | 0 | 0 | 0 | 21.6 | 27.38 | 27.38 | 27.38
15.2.36 | Joelho 90 graus, pvc, soldável, dn 40mm, instalado em prumada de água - fornecimento e instalação. Marca Tigre | UN | 128 | 128 |  |  | 0 | 128 | 11.5 | 14.5774 | 0 | 0 | 0 | 1472 | 1865.9 | 1865.9 | 1865.9
15.2.37 | Joelho 90 graus, pvc, soldável, dn 50mm, instalado em prumada de água - fornecimento e instalação. Marca Tigre | UN | 4 | 4 |  |  | 0 | 4 | 12.42 | 15.7436 | 0 | 0 | 0 | 49.68 | 62.97 | 62.97 | 62.97
15.2.38 | Joelho 90 graus, pvc, soldável, dn 60mm, instalado em prumada de água - fornecimento e instalação. Marca Tigre | UN | 31 | 31 |  |  | 0 | 31 | 35.91 | 45.5195 | 0 | 0 | 0 | 1113.21 | 1411.1 | 1411.1 | 1411.1
15.2.39 | Joelho 90 graus, pvc, soldável, dn 75 mm instalado em reservação de água de edificação que possua reservatório de fibra/fibrocimento fornecimento e instalação. af_06/2016 | UN | 20 | 20 |  |  | 6 | 14 | 90 | 114.084 | 0 | 0 | 684.5 | 1800 | 2281.68 | 2281.68 | 1597.18
15.2.40 | Luva de pvc rígido soldável, marrom, diâm = 25mm | UN | 20 | 20 |  |  | 0 | 20 | 5.14 | 6.5155 | 0 | 0 | 0 | 102.8 | 130.3 | 130.3 | 130.3
15.2.41 | Luva de pvc rígido soldável, marrom, diâm = 40mm | UN | 17 | 17 |  |  | 0 | 17 | 11.25 | 14.2605 | 0 | 0 | 0 | 191.25 | 242.42 | 242.42 | 242.42
15.2.42 | Luva de pvc rígido soldável, marrom, diâm = 50mm | UN | 1 | 1 |  |  | 0 | 1 | 12.27 | 15.5535 | 0 | 0 | 0 | 12.27 | 15.55 | 15.55 | 15.55
15.2.43 | Luva de pvc rígido soldável, marrom, diâm = 60mm | UN | 12 | 12 |  |  | 0 | 12 | 22.03 | 27.9252 | 0 | 0 | 0 | 264.36 | 335.1 | 335.1 | 335.1
15.2.44 | Luva de pvc rígido soldável, marrom, diâm = 75mm | UN | 16 | 16 |  |  | 4 | 12 | 32.38 | 41.0449 | 0 | 0 | 164.17 | 518.08 | 656.71 | 656.71 | 492.54
15.2.45 | Tê de redução 90º de pvc rígido soldável, marrom diâm = 25 x 20mm | UN | 16 | 16 |  |  | 0 | 16 | 12.35 | 15.6549 | 0 | 0 | 0 | 197.6 | 250.47 | 250.47 | 250.47
15.2.46 | Tê de redução, pvc, soldável, dn 32mm x 25mm, instalado em prumada de água - fornecimento e instalação. Marca Tigre | UN | 3 | 3 |  |  | 0 | 3 | 12.27 | 15.5535 | 0 | 0 | 0 | 36.81 | 46.66 | 46.66 | 46.66
15.2.47 | Tê de redução 90º de pvc rígido soldável, marrom diâm = 40 x 25mm Marca Tigre | UN | 34 | 34 |  |  | 0 | 34 | 18.5 | 23.4506 | 0 | 0 | 0 | 629 | 797.32 | 797.32 | 797.32
15.2.48 | Tê de redução 90º de pvc rígido soldável, marrom diâm = 50 x 25mm | UN | 2 | 2 |  |  | 0 | 2 | 24.61 | 31.1956 | 0 | 0 | 0 | 49.22 | 62.39 | 62.39 | 62.39
15.2.49 | Tê de redução, pvc, soldável, dn 50mm x 40mm, instalado em prumada de água - fornecimento e instalação. Marca Tigre | UN | 9 | 9 |  |  | 0 | 9 | 26.08 | 33.059 | 0 | 0 | 0 | 234.72 | 297.53 | 297.53 | 297.53
15.2.50 | TE DE REDUCAO 90 PVC SOLDAVEL 60 x 50mm Marca Tigre | UN | 1 | 1 |  |  | 0 | 1 | 40 | 50.704 | 0 | 0 | 0 | 40 | 50.7 | 50.7 | 50.7
15.2.51 | Tê com bucha de latão na bolsa central, pvc, soldável, dn 25mm x 1/2 , instalado em ramal ou sub-ramal de água - fornecimento e instalação. af_06/2022 | UN | 29 | 29 |  |  | 0 | 29 | 17.22 | 21.8281 | 0 | 0 | 0 | 499.38 | 633.01 | 633.01 | 633.01
15.2.52 | Te, pvc, soldável, dn 25mm, instalado em prumada de água - fornecimento e instalação. Marca Tigre | UN | 207 | 207 |  |  | 0 | 207 | 6.59 | 8.3535 | 0 | 0 | 0 | 1364.13 | 1729.17 | 1729.17 | 1729.17
15.2.53 | Tê 90º de pvc rígido soldável, marrom diâm = 40mm Marca Tigre | UN | 50 | 50 |  |  | 0 | 50 | 22.07 | 27.9759 | 0 | 0 | 0 | 1103.5 | 1398.79 | 1398.79 | 1398.79
15.2.54 | Te, pvc, soldável, dn 50mm, instalado em prumada de água - fornecimento e instalação. Marca Tigre | UN | 1 | 1 |  |  | 0 | 1 | 19.65 | 24.9083 | 0 | 0 | 0 | 19.65 | 24.9 | 24.9 | 24.9
15.2.55 | Te, pvc, soldável, dn 60mm, instalado em prumada de água - fornecimento e instalação. Marca Tigre | UN | 19 | 19 |  |  | 0 | 19 | 41.43 | 52.5167 | 0 | 0 | 0 | 787.17 | 997.81 | 997.81 | 997.81
15.2.56 | Tê, pvc, soldável, dn 75 mm instalado em reservação de água de edificação que possua reservatório de fibra/fibrocimento fornecimento e instalação. af_06/2016 | UN | 12 | 12 |  |  | 0 | 12 | 76.31 | 96.7306 | 0 | 0 | 0 | 915.72 | 1160.76 | 1160.76 | 1160.76
15.2.57 | UNIÃO, PVC, SOLDÁVEL, DN 60MM, INSTALADO EM PRUMADA DE ÁGUA - FORNECIMENTO E INSTALAÇÃO. | UN | 3 | 3 |  |  | 0 | 3 | 72.55 | 91.9644 | 0 | 0 | 0 | 217.65 | 275.89 | 275.89 | 275.89
15.3 | TUBULAÇÃO ESGOTO, ÁGUAS PLUVIAIS E DRENAGEM DE AR CONDICIONADO | [5 empty] | 0 | 0 |  | 0 | 12906.69 | 12906.69 | 55742.29 | 131062.8751 | 166135.25 | 206156.78 | 150414.49
15.3.1 | Tubo pvc, serie normal, esgoto predial, dn 40 mm, fornecido e instalado em ramal de descarga ou ramal de esgoto sanitário. Marca Tigre | M | 867.48 | 867.48 |  |  | 0 | 867.48 | 24.65 | 31.2463 | 0 | 0 | 0 | 21383.382 | 27105.57 | 27105.57 | 27105.57
15.3.2 | Tubo pvc rígido soldável marrom p/ água, d = 20 mm (1/2") | M | 18.04 | 18.04 |  |  | 0 | 18.04 | 6.5 | 8.2394 | 0 | 0 | 0 | 117.26 | 148.63 | 148.63 | 148.63
15.3.3 | Tubo pvc rígido soldável marrom p/ água, d = 25 mm (3/4") marca Tigre. | M | 739.18 | 739.18 |  |  | 0 | 739.18 | 8 | 10.1408 | 0 | 0 | 0 | 5913.44 | 7495.87 | 7495.87 | 7495.87
15.3.4 | Tubo pvc rígido soldável marrom p/ água, d = 40 mm (1 1/4") marca Tigre. | M | 19.51 | 19.51 |  |  | 0 | 19.51 | 23.5 | 29.7886 | 0 | 0 | 0 | 458.485 | 581.17 | 581.17 | 581.17
15.3.5 | Tubo pvc, serie normal, esgoto predial, dn 50 mm, fornecido e instalado em ramal de descarga ou ramal de esgoto sanitário. Marca Tigre | M | 609.66 | 609.66 |  |  | 0 | 609.66 | 27.5 | 34.859 | 0 | 0 | 0 | 16765.65 | 21252.13 | 21252.13 | 21252.13
15.3.6 | Tubo pvc, serie normal, esgoto predial, dn 75 mm, fornecido e instalado em ramal de descarga ou ramal de esgoto sanitário. Marca Tigre | M | 307.4 | 307.4 | 48 | 48 | 78 | 229.4 | 74 | 93.8024 | 4502.51 | 4502.51 | 7316.58 | 22747.6 | 28834.86 | 28834.86 | 21518.28
15.3.7 | Tubo pvc, serie normal, esgoto predial, dn 100 mm, fornecido e instalado em ramal de descarga ou ramal de esgoto sanitário. Marca Tigre | M | 340.33 | 340.33 |  |  | 0 | 340.33 | 34.57 | 43.8209 | 0 | 0 | 0 | 11765.2081 | 14913.57 | 14913.57 | 14913.57
15.3.8 | Tubo pvc rígido soldável ponta e bolsa p/ esgoto predial, d = 300 mm Marca Tigre | M | 52.07 | 52.07 |  |  | 0 | 52.07 | 165 | 209.154 | 0 | 0 | 0 | 8591.55 | 10890.64 | 10890.64 | 10890.64
15.3.9 | Tubo pvc rígido soldável ponta e bolsa p/ esgoto predial, d = 300 mm Marca Tigre | M | 3.02 | 3.02 |  |  | 0 | 3.02 | 165 | 209.154 | 0 | 0 | 0 | 498.3 | 631.64 | 631.64 | 631.64
15.3.10 | Tubo pvc rígido soldável ponta e bolsa p/ esgoto predial, d = 150 mm Marca Tigre | M | 658.8 | 658.8 | 102 | 102 | 102 | 556.8 | 65 | 82.394 | 8404.18 | 8404.18 | 8404.18 | 42822 | 54281.17 | 54281.17 | 45876.99
15.3.11 | TUBO DE PEAD CORRUGADO DE DUPLA PAREDE PARA REDE COLETORA DE ESGOTO, DN 300 MM, JUNTA ELÁSTICA INTEGRADA - FORNECIMENTO E ASSENTAMENTO. AF_01/2021 | M |  | 69.73 |  |  | 69.73 | 0 |  | 573.95 | 0 | 0 | 40021.53 | 0 | 0 | 40021.53 | 0
15.4 | VÁLVULAS, ACESSÓRIOS E CONEXÕES ESGOTO, ÁGUAS PLUVIAIS E DRENAGEM DE AR CONDICIONADO | [5 empty] | 0 | 0 |  | 0 | 0 | 0 | 0 | 84729.98 | 107403.37 | 131940.97 | 131940.97
15.4.1 | LUVA SIMPLES, PVC, SERIE NORMAL, ESGOTO PREDIAL, DN 100 MM, FORNECIDO E INSTALADO EM RAMAL DE DESCARGA OU RAMAL DE ESGOTO SANITÁRIO. Marca Tigre | UN | 209 | 209 |  |  | 0 | 209 | 15.61 | 19.7872 | 0 | 0 | 0 | 3262.49 | 4135.53 | 4135.53 | 4135.53
15.4.2 | LUVA SIMPLES, PVC, SERIE NORMAL, ESGOTO PREDIAL, DN 75 MM, FORNECIDO E INSTALADO EM RAMAL DE DESCARGA OU RAMAL DE ESGOTO SANITÁRIO. Marca Tigre | UN | 127 | 127 |  |  | 0 | 127 | 13.73 | 17.4041 | 0 | 0 | 0 | 1743.71 | 2210.32 | 2210.32 | 2210.32
15.4.3 | Luva simples, pvc, série normal, esgoto predial, dn 150 mm, junta elástica, fornecido e instalado em subcoletor aéreo de esgoto sanitário. | UN | 286 | 286 |  |  | 0 | 286 | 46.17 | 58.5251 | 0 | 0 | 0 | 13204.62 | 16738.17 | 16738.17 | 16738.17
15.4.4 | Luva simples, pvc, série normal, esgoto predial, dn 200 mm, junta elástica, fornecido e instalado em subcoletor aéreo de esgoto sanitário. | UN | 2 | 2 |  |  | 0 | 2 | 95 | 120.422 | 0 | 0 | 0 | 190 | 240.84 | 240.84 | 240.84
15.4.5 | Luva simples, pvc, série normal, esgoto predial, dn 300 mm, junta elástica, fornecido e instalado em subcoletor aéreo de esgoto sanitário. | UN | 4 | 4 |  |  | 0 | 4 | 240 | 304.224 | 0 | 0 | 0 | 960 | 1216.89 | 1216.89 | 1216.89
15.4.6 | LUVA SIMPLES, PVC, SERIE NORMAL, ESGOTO PREDIAL, DN 50 MM, FORNECIDO E INSTALADO EM RAMAL DE DESCARGA OU RAMAL DE ESGOTO SANITÁRIO. Marca Tigre | UN | 412 | 412 |  |  | 0 | 412 | 8.31 | 10.5338 | 0 | 0 | 0 | 3423.72 | 4339.9 | 4339.9 | 4339.9
15.4.7 | Cap, pvc, serie normal, água esgoto ou pluvial, dn 150 mm, junta elástica, fornecido e instalado em ramal de encaminhamento. af_06/2022 | UN | 2 | 2 |  |  | 0 | 2 | 29 | 36.7604 | 0 | 0 | 0 | 58 | 73.52 | 73.52 | 73.52
15.4.8 | JOELHO 45 GRAUS, PVC, SERIE NORMAL, ESGOTO PREDIAL, DN 40 MM, FORNECIDO E INSTALADO EM RAMAL DE DESCARGA OU RAMAL DE ESGOTO SANITÁRIO. Marca Tigre | UN | 115 | 115 |  |  | 0 | 115 | 9.29 | 11.776 | 0 | 0 | 0 | 1068.35 | 1354.24 | 1354.24 | 1354.24
15.4.9 | JOELHO 45 GRAUS, PVC, SERIE NORMAL, ESGOTO PREDIAL, DN 50 MM, FORNECIDO E INSTALADO EM RAMAL DE DESCARGA OU RAMAL DE ESGOTO SANITÁRIO. Marca Tigre | UN | 158 | 158 |  |  | 0 | 158 | 14.75 | 18.6971 | 0 | 0 | 0 | 2330.5 | 2954.14 | 2954.14 | 2954.14
15.4.10 | JOELHO 45 GRAUS, PVC, SERIE NORMAL, ESGOTO PREDIAL, DN 75 MM, FORNECIDO E INSTALADO EM RAMAL DE DESCARGA OU RAMAL DE ESGOTO SANITÁRIO. Marca Tigre | UN | 28 | 28 |  |  | 0 | 28 | 29.5 | 37.3942 | 0 | 0 | 0 | 826 | 1047.03 | 1047.03 | 1047.03
15.4.11 | JOELHO 45 GRAUS, PVC, SERIE NORMAL, ESGOTO PREDIAL, DN 100 MM, FORNECIDO E INSTALADO EM RAMAL DE DESCARGA OU RAMAL DE ESGOTO SANITÁRIO. Marca Tigre | UN | 37 | 37 |  |  | 0 | 37 | 34.12 | 43.2505 | 0 | 0 | 0 | 1262.44 | 1600.26 | 1600.26 | 1600.26
15.4.12 | Joelho 45 graus, pvc, serie NORMAL, água pluvial, dn 150 mm, junta elástica, fornecido e instalado em ramal de encaminhamento. af_06/2022 | UN | 77 | 77 |  |  | 0 | 77 | 42 | 53.2392 | 0 | 0 | 0 | 3234 | 4099.41 | 4099.41 | 4099.41
15.4.13 | Joelho 45 graus, pvc, serie NORMAL, água pluvial, dn 200 mm, junta elástica, fornecido e instalado em ramal de encaminhamento. af_06/2022 | UN | 1 | 1 |  |  | 0 | 1 | 88 | 111.5488 | 0 | 0 | 0 | 88 | 111.54 | 111.54 | 111.54
15.4.14 | Joelho 45 graus, pvc, serie NORMAL, água pluvial, dn 300 mm, junta elástica, fornecido e instalado em ramal de encaminhamento. af_06/2022 | UN | 4 | 4 |  |  | 0 | 4 | 235 | 297.886 | 0 | 0 | 0 | 940 | 1191.54 | 1191.54 | 1191.54
15.4.15 | JOELHO 90 GRAUS, PVC, SERIE NORMAL, ESGOTO PREDIAL, DN 40 MM, COM ANEL, FORNECIDO E INSTALADO EM RAMAL DE DESCARGA OU RAMAL DE ESGOTO SANITÁRIO. Marca Tigre | UN | 326 | 326 |  |  | 0 | 326 | 9.08 | 11.5098 | 0 | 0 | 0 | 2960.08 | 3752.19 | 3752.19 | 3752.19
15.4.16 | Joelho 90 graus, pvc, serie normal, esgoto predial, dn 50 mm, junta elástica, fornecido e instalado em ramal de descarga ou ramal de esgoto sanitário. af_08/2022 | UN | 166 | 166 |  |  | 0 | 166 | 9.46 | 11.9915 | 0 | 0 | 0 | 1570.36 | 1990.58 | 1990.58 | 1990.58
15.4.17 | Luva de pvc rígido soldável, marrom, diâm = 25mm | UN | 96 | 96 |  |  | 0 | 96 | 5.14 | 6.5155 | 0 | 0 | 0 | 493.44 | 625.48 | 625.48 | 625.48
15.4.18 | JOELHO 90 GRAUS, PVC, SERIE NORMAL, ESGOTO PREDIAL, DN 75 MM, FORNECIDO E INSTALADO EM RAMAL DE DESCARGA OU RAMAL DE ESGOTO SANITÁRIO. Marca Tigre | UN | 26 | 26 |  |  | 0 | 26 | 21.35 | 27.0633 | 0 | 0 | 0 | 555.1 | 703.64 | 703.64 | 703.64
15.4.19 | JOELHO 90 GRAUS, PVC, SERIE NORMAL, ESGOTO PREDIAL, DN 100 MM, FORNECIDO E INSTALADO EM RAMAL DE DESCARGA OU RAMAL DE ESGOTO SANITÁRIO. Marca Tigre | UN | 86 | 86 |  |  | 0 | 86 | 25.91 | 32.8435 | 0 | 0 | 0 | 2228.26 | 2824.54 | 2824.54 | 2824.54
15.4.20 | Joelho 90 graus, pvc, serie normal, esgoto predial, dn 150 mm, junta elástica, fornecido e instalado em subcoletor aéreo de esgoto sanitário. af_08/2022 | UN | 19 | 19 |  |  | 0 | 19 | 100.92 | 127.9262 | 0 | 0 | 0 | 1917.48 | 2430.59 | 2430.59 | 2430.59
15.4.21 | Joelho 90 graus, pvc, serie normal, esgoto predial, dn 200 mm, junta elástica, fornecido e instalado em subcoletor aéreo de esgoto sanitário. af_08/2022 | UN | 1 | 1 |  |  | 0 | 1 | 135 | 171.126 | 0 | 0 | 0 | 135 | 171.12 | 171.12 | 171.12
15.4.22 | JUNÇÃO SIMPLES, PVC, SERIE NORMAL, ESGOTO PREDIAL, DN 40 MM, FORNECIDO E INSTALADO EM RAMAL DE DESCARGA OU RAMAL DE ESGOTO SANITÁRIO. Marca Tigre | UN | 38 | 38 |  |  | 0 | 38 | 9.08 | 11.5098 | 0 | 0 | 0 | 345.04 | 437.37 | 437.37 | 437.37
15.4.23 | JUNÇÃO SIMPLES, PVC, SERIE NORMAL, ESGOTO PREDIAL, DN 50 X 50 MM, FORNECIDO E INSTALADO EM RAMAL DE DESCARGA OU RAMAL DE ESGOTO SANITÁRIO. Marca Tigre | UN | 38 | 38 |  |  | 0 | 38 | 25.03 | 31.728 | 0 | 0 | 0 | 951.14 | 1205.66 | 1205.66 | 1205.66
15.4.24 | JUNÇÃO SIMPLES, PVC, SERIE NORMAL, ESGOTO PREDIAL, DN 75 X 75 MM, FORNECIDO E INSTALADO EM RAMAL DE DESCARGA OU RAMAL DE ESGOTO SANITÁRIO. Marca Tigre | UN | 9 | 9 |  |  | 0 | 9 | 38.55 | 48.866 | 0 | 0 | 0 | 346.95 | 439.79 | 439.79 | 439.79
15.4.25 | JUNÇÃO SIMPLES, PVC, SERIE NORMAL, ESGOTO PREDIAL, DN 100 X 100 MM, FORNECIDO E INSTALADO EM RAMAL DE DESCARGA OU RAMAL DE ESGOTO SANITÁRIO. Marca Tigre | UN | 24 | 24 |  |  | 0 | 24 | 48.29 | 61.2124 | 0 | 0 | 0 | 1158.96 | 1469.09 | 1469.09 | 1469.09
15.4.26 | Junção simples em pvc rígido c/ anéis, para esgoto primário, diâm = 75 x 50mm Marca Tigre | UN | 64 | 64 |  |  | 0 | 64 | 28.98 | 36.7351 | 0 | 0 | 0 | 1854.72 | 2351.04 | 2351.04 | 2351.04
15.4.27 | Junção simples em pvc rígido c/ anéis, para esgoto primário, diâm =100 x 50mm Marca Tigre | UN | 69 | 69 |  |  | 0 | 69 | 44.64 | 56.5857 | 0 | 0 | 0 | 3080.16 | 3904.41 | 3904.41 | 3904.41
15.4.28 | Junção simples em pvc rígido c/ anéis, para esgoto primário, diâm = 100 x 75mm Marca Tigre | UN | 1 | 1 |  |  | 0 | 1 | 51.15 | 64.8377 | 0 | 0 | 0 | 51.15 | 64.83 | 64.83 | 64.83
15.4.29 | Junção simples em pvc rígido c/ anéis, para esgoto primário, diâm = 150 x 150mm | UN | 52 | 52 |  |  | 0 | 52 | 140 | 177.464 | 0 | 0 | 0 | 7280 | 9228.12 | 9228.12 | 9228.12
15.4.30 | Junção simples, pvc, serie r, água pluvial, dn 150 x 100 mm, junta elástica, fornecido e instalado em ramal de encaminhamento. af_06/2022 | UN | 68 | 68 |  |  | 0 | 68 | 80 | 101.408 | 0 | 0 | 0 | 5440 | 6895.74 | 6895.74 | 6895.74
15.4.31 | Redução excentrica em pvc rígido soldável, para esgoto primário, diâm = 75 x 50mm Marca Tigre | UN | 10 | 10 |  |  | 0 | 10 | 18.14 | 22.9943 | 0 | 0 | 0 | 181.4 | 229.94 | 229.94 | 229.94
15.4.32 | Redução excentrica em pvc rígido soldável, para esgoto primário, diâm = 100 x 50mm Marca Tigre | UN | 54 | 54 |  |  | 0 | 54 | 21.55 | 27.3168 | 0 | 0 | 0 | 1163.7 | 1475.1 | 1475.1 | 1475.1
15.4.33 | Redução excentrica em pvc rígido soldável, para esgoto primário, diâm = 100 x 75mm | UN | 7 | 7 |  |  | 0 | 7 | 22.95 | 29.0914 | 0 | 0 | 0 | 160.65 | 203.63 | 203.63 | 203.63
15.4.34 | Redução excêntrica, pvc, serie normal, esgoto, dn 150 x 100 mm, soldável, fornecido e instalado . | UN | 48 | 48 |  |  | 0 | 48 | 49 | 62.1124 | 0 | 0 | 0 | 2352 | 2981.39 | 2981.39 | 2981.39
15.4.35 | Redução excentrica em pvc rígido soldável, para esgoto primário, diâm = 100 x 75mm Marca Tigre | UN | 1 | 1 |  |  | 0 | 1 | 37.4 | 47.4082 | 0 | 0 | 0 | 37.4 | 47.4 | 47.4 | 47.4
15.4.36 | Bucha Redução excentrica em pvc rígido soldável, para esgoto, d=150x100mm | UN | 2 | 2 |  |  | 0 | 2 | 78.24 | 99.177 | 0 | 0 | 0 | 156.48 | 198.35 | 198.35 | 198.35
15.4.37 | Bucha Redução excentrica em pvc rígido soldável, para esgoto, d=200x150mm | UN | 1 | 1 |  |  | 0 | 1 | 155 | 196.478 | 0 | 0 | 0 | 155 | 196.47 | 196.47 | 196.47
15.4.38 | Bucha de redução longa em pvc rígido, para esgoto secundário, diâm = 50 x 40mm. Marca Tigre | UN | 17 | 17 |  |  | 0 | 17 | 8.85 | 11.2183 | 0 | 0 | 0 | 150.45 | 190.71 | 190.71 | 190.71
15.4.39 | Bucha de redução, longa, pvc, soldável, dn 32 x 20 mm, instalado em ramal ou sub-ramal de água - fornecimento e instalação. af_06/2022 | UN | 3 | 3 |  |  | 0 | 3 | 7.63 | 9.6718 | 0 | 0 | 0 | 22.89 | 29.01 | 29.01 | 29.01
15.4.40 | Bucha de redução longa de pvc rígido soldável, marrom, diâm = 40 x 25mm | UN | 82 | 82 |  |  | 0 | 82 | 14.54 | 18.4309 | 0 | 0 | 0 | 1192.28 | 1511.33 | 1511.33 | 1511.33
15.4.41 | Terminal de ventilação em pvc rígido soldável, para esgoto primário, diâm = 75mm Marca Tigre | UN | 5 | 5 |  |  | 0 | 5 | 19.91 | 25.2379 | 0 | 0 | 0 | 99.55 | 126.18 | 126.18 | 126.18
15.4.42 | Terminal de ventilação em pvc rígido soldável, para esgoto primário, diâm = 100mm Marca Tigre | UN | 1 | 1 |  |  | 0 | 1 | 25.24 | 31.9942 | 0 | 0 | 0 | 25.24 | 31.99 | 31.99 | 31.99
15.4.43 | TE, PVC, SERIE NORMAL, ESGOTO PREDIAL, DN 40 X 40 MM, FORNECIDO E INSTALADO EM RAMAL DE DESCARGA OU RAMAL DE ESGOTO SANITÁRIO. Marca Tigre | UN | 79 | 79 |  |  | 0 | 79 | 13.15 | 16.6689 | 0 | 0 | 0 | 1038.85 | 1316.84 | 1316.84 | 1316.84
15.4.44 | Tê de redução 90º de pvc rígido soldável, marrom diâm = 25 x 20mm | UN | 1 | 1 |  |  | 0 | 1 | 12.35 | 15.6549 | 0 | 0 | 0 | 12.35 | 15.65 | 15.65 | 15.65
15.4.45 | Tê de redução 90º de pvc rígido soldável, marrom diâm = 40 x 25mm Marca Tigre | UN | 3 | 3 |  |  | 0 | 3 | 18.5 | 23.4506 | 0 | 0 | 0 | 55.5 | 70.35 | 70.35 | 70.35
15.4.46 | Te, pvc, soldável, dn 25mm, instalado em prumada de água - fornecimento e instalação. Marca Tigre | UN | 77 | 77 |  |  | 0 | 77 | 6.59 | 8.3535 | 0 | 0 | 0 | 507.43 | 643.21 | 643.21 | 643.21
15.4.47 | Tê 90º de pvc rígido soldável, marrom diâm = 40mm Marca Tigre | UN | 3 | 3 |  |  | 0 | 3 | 22.07 | 27.9759 | 0 | 0 | 0 | 66.21 | 83.92 | 83.92 | 83.92
15.4.48 | Bucha de redução longa de pvc rígido soldável, marrom, diâm = 40 x 25mm | UN | 14 | 14 |  |  | 0 | 14 | 14.54 | 18.4309 | 0 | 0 | 0 | 203.56 | 258.03 | 258.03 | 258.03
15.4.49 | TE, PVC, SERIE NORMAL, ESGOTO PREDIAL, DN 50 X 50 MM, JUNTA ELÁSTICA, FORNECIDO E INSTALADO EM RAMAL DE DESCARGA OU RAMAL DE ESGOTO SANITÁRIO. Marca Tigre | UN | 91 | 91 |  |  | 0 | 91 | 22.83 | 28.9393 | 0 | 0 | 0 | 2077.53 | 2633.47 | 2633.47 | 2633.47
15.4.50 | TE, PVC, SERIE NORMAL, ESGOTO PREDIAL, DN 100 X 100 MM, JUNTA ELÁSTICA, FORNECIDO E INSTALADO EM PRUMADA DE ESGOTO SANITÁRIO OU VENTILAÇÃO. Marca Tigre | UN | 26 | 26 |  |  | 0 | 26 | 42.22 | 53.5181 | 0 | 0 | 0 | 1097.72 | 1391.46 | 1391.46 | 1391.46
15.4.51 | Tê sanitário em pvc rígido soldavel, para esgoto, diâm =150mm | UN | 46 | 46 |  |  | 0 | 46 | 110 | 139.436 | 0 | 0 | 0 | 5060 | 6414.05 | 6414.05 | 6414.05
15.4.52 | Te, pvc, série normal, esgoto predial, dn 75 x 50 mm, junta elástica, fornecido e instalado em prumada de esgoto sanitário ou ventilação. | UN | 11 | 11 |  |  | 0 | 11 | 35.5 | 44.9998 | 0 | 0 | 0 | 390.5 | 494.99 | 494.99 | 494.99
15.4.53 | Te, pvc, série normal, esgoto predial, dn 100 x 50 mm, junta elástica, fornecido e instalado em prumada de esgoto sanitário ou ventilação. af_08/2022 | UN | 12 | 12 |  |  | 0 | 12 | 37.3 | 47.2815 | 0 | 0 | 0 | 447.6 | 567.37 | 567.37 | 567.37
15.4.54 | Te, pvc, série normal, esgoto predial, dn 100 x 75 mm, junta elástica, fornecido e instalado em ramal de descarga ou ramal de esgoto sanitário. af_08/2022 | UN | 2 | 2 |  |  | 0 | 2 | 42.5 | 53.873 | 0 | 0 | 0 | 85 | 107.74 | 107.74 | 107.74
15.4.55 | Tê, pvc, serie normal, esgoto, dn 150 x 100 mm, soldável, fornecido e instalado | UN | 6 | 6 |  |  | 0 | 6 | 68 | 86.1968 | 0 | 0 | 0 | 408 | 517.18 | 517.18 | 517.18
15.4.56 | TE, PVC, SERIE NORMAL, ESGOTO PREDIAL, DN 75 X 75 MM, JUNTA ELÁSTICA, FORNECIDO E INSTALADO EM RAMAL DE DESCARGA OU RAMAL DE ESGOTO SANITÁRIO. Marca Tigre | UN | 3 | 3 |  |  | 0 | 3 | 36.61 | 46.4068 | 0 | 0 | 0 | 109.83 | 139.22 | 139.22 | 139.22
15.4.57 | Curva curta 90 graus, pvc, serie normal, esgoto predial, dn 40 mm, junta soldável, fornecido e instalado em ramal de descarga ou ramal de esgoto sanitário. af_08/2022 | UN | 3 | 3 |  |  | 0 | 3 | 11.81 | 14.9704 | 0 | 0 | 0 | 35.43 | 44.91 | 44.91 | 44.91
15.4.58 | Curva 90 graus, pvc, soldável, dn 25mm, instalado em ramal de distribuição de água - fornecimento e instalação. af_06/2022 | UN | 72 | 72 |  |  | 0 | 72 | 13 | 16.4788 | 0 | 0 | 0 | 936 | 1186.47 | 1186.47 | 1186.47
15.4.59 |  |  |  | 0 |  |  | 0 | 0 |  | 0 | 0 | 0 | 0 |  | 0 | 0 | 0
15.4.60 | Joelho 90 graus, pvc, soldável, dn 20mm, instalado em ramal ou sub-ramal de água - fornecimento e instalação. af_06/2022 | UN | 8 | 8 |  |  | 0 | 8 | 3.95 | 5.007 | 0 | 0 | 0 | 31.6 | 40.05 | 40.05 | 40.05
15.4.61 | Joelho 90 graus, pvc, soldável, dn 25mm, instalado em prumada de água - fornecimento e instalação. Marca Tigre | UN | 238 | 238 |  |  | 0 | 238 | 4.67 | 5.9197 | 0 | 0 | 0 | 1111.46 | 1408.88 | 1408.88 | 1408.88
15.4.62 | Joelho 90 graus, pvc, soldável, dn 40mm, instalado em prumada de água - fornecimento e instalação. Marca Tigre | UN | 30 | 30 |  |  | 0 | 30 | 11.5 | 14.5774 | 0 | 0 | 0 | 345 | 437.32 | 437.32 | 437.32
15.4.63 | Joelho 45 graus, ppr, dn 25 mm, classe pn 25, instalado em prumada de água fornecimento e instalação . af_08/2022 | UN | 1 | 1 |  |  | 0 | 1 | 10.5 | 13.3098 | 0 | 0 | 0 | 10.5 | 13.3 | 13.3 | 13.3
15.4.64 | Joelho 90 graus, ppr, dn 25 mm, classe pn 25, instalado em prumada de água fornecimento e instalação . af_08/2022 | UN | 1 | 1 |  |  | 0 | 1 | 10.14 | 12.8535 | 0 | 0 | 0 | 10.14 | 12.85 | 12.85 | 12.85
15.4.65 | Joelho 45 graus, pvc, soldável, dn 25mm, instalado em prumada de água - fornecimento e instalação. Marca Tigre | UN | 238 | 238 |  |  | 0 | 238 | 8 | 10.1408 | 0 | 0 | 0 | 1904 | 2413.51 | 2413.51 | 2413.51
15.4.66 | Joelho 45 graus, pvc, soldável, dn 20mm, instalado em ramal ou sub-ramal de água - fornecimento e instalação. af_06/2022 | UN | 6 | 6 |  |  | 0 | 6 | 7.51 | 9.5197 | 0 | 0 | 0 | 45.06 | 57.11 | 57.11 | 57.11
15.4.67 | Joelho 45 graus, pvc, soldável, dn 40mm, instalado em prumada de água - fornecimento e instalação. Marca Tigre | UN | 8 | 8 |  |  | 0 | 8 | 10.5 | 13.3098 | 0 | 0 | 0 | 84 | 106.47 | 106.47 | 106.47
15.4.68 | Fornecimento e instalação tubo esponjoso d=1.1/8" p/ dreno de ar condicionado | M |  | 400 |  |  | 0 | 400 |  | 14.75 | 0 | 0 | 0 | 0 | 0 | 5900 | 5900
15.4.69 | Fornecimento e instalação tubo esponjoso d=3/4" p/ dreno de ar condicionado | M |  | 400 |  |  | 0 | 400 |  | 14.04 | 0 | 0 | 0 | 0 | 0 | 5616 | 5616
15.4.70 | FURO EM LAJE DE CONCRETO DIAMETRO ATÉ 150MM, LAJE DE 20CM DE ALTURA, INCLUSIVE LOCAÇÃO DE PERFURATRIZ | UND |  | 40 |  |  | 0 | 40 |  | 325.54 | 0 | 0 | 0 | 0 | 0 | 13021.6 | 13021.6
15.5 | ACESSORIOS E CAIXAS ESGOTO E ÁGUAS PLUVIAIS | [5 empty] | 0 | 0 |  | 0 | 943.09 | 943.09 | 943.09 | 177593 | 225116.89 | 225116.89 | 224173.8
15.5.1 | CAIXA SIFONADA GIRAFACIL COM GRELHA BRANCA PVC 100x140x50mm Marca Tigre | UN | 1 | 1 |  |  | 0 | 1 | 40 | 50.704 | 0 | 0 | 0 | 40 | 50.7 | 50.7 | 50.7
15.5.2 | Caixa sifonada em pvc, 150 x 150 x 50 mm, com tampa cega, acabamento branco. Marca Tigre | UN | 69 | 69 | 12 | 12 | 12 | 57 | 62 | 78.5912 | 943.09 | 943.09 | 943.09 | 4278 | 5422.79 | 5422.79 | 4479.7
15.5.3 | Ralo sifonado, pvc, dn 100 x 40 mm, junta soldável, fornecido e instalado em ramal de descarga ou em ramal de esgoto sanitário. Marca Tigre | UN | 3 | 3 |  |  | 0 | 3 | 25 | 31.69 | 0 | 0 | 0 | 75 | 95.07 | 95.07 | 95.07
15.5.4 | Caixa d´água em poliéster reforçado com fibra de vidro, 2000 litros - fornecimento e instalação. af_06/2021 | UN | 2 | 2 |  |  | 0 | 2 | 2100 | 2661.9602 | 0 | 0 | 0 | 4200 | 5323.92 | 5323.92 | 5323.92
15.5.5 | Caixa d´água em poliéster reforçado com fibra de vidro, 15000 litros - fornecimento e instalação. af_06/2021 | UN | 6 | 6 |  |  | 0 | 6 | 9000 | 11408.401 | 0 | 0 | 0 | 54000 | 68450.4 | 68450.4 | 68450.4
15.5.6 | Estação Elevatória de esgoto 3500 - 220 V, bomba de 2 CV, vazão até 35m3/h | UN | 1 | 1 |  |  | 0 | 1 | 115000 | 145774.0126 | 0 | 0 | 0 | 115000 | 145774.01 | 145774.01 | 145774.01
16.0 | GASES MEDICINAIS | [5 empty] | 0 | 0 |  | 0 | 0 | 0 | 0 | 198555.3515 | 251688.67 | 251688.67 | 251688.67
16.1 | TUBULAÇÃO GASES MEDICINAIS | [5 empty] | 0 | 0 |  | 0 | 0 | 0 | 0 | 157288.71 | 199379.17 | 199379.17 | 199379.17
16.1.1 | TUBO EM COBRE RÍGIDO, DN 15 MM, CLASSE A, SEM ISOLAMENTO, INSTALADO EM RAMAL E SUB-RAMAL DE GÁS MEDICINAL - FORNECIMENTO E INSTALAÇÃO. | M | 546.2 | 546.2 |  |  | 0 | 546.2 | 71.55 | 90.6968 | 0 | 0 | 0 | 39080.61 | 49538.58 | 49538.58 | 49538.58
16.1.2 | TUBO EM COBRE RÍGIDO, DN 22 MM, CLASSE A, SEM ISOLAMENTO, INSTALADO EM RAMAL E SUB-RAMAL DE GÁS MEDICINAL - FORNECIMENTO E INSTALAÇÃO. | m | 314 | 314 |  |  | 0 | 314 | 120.15 | 152.3022 | 0 | 0 | 0 | 37727.1 | 47822.87 | 47822.87 | 47822.87
16.1.3 | TUBO EM COBRE RÍGIDO, DN 28 MM, CLASSE A, SEM ISOLAMENTO, INSTALADO EM RAMAL E SUB-RAMAL DE GÁS MEDICINAL - FORNECIMENTO E INSTALAÇÃO | M | 36.7 | 36.7 |  |  | 0 | 36.7 | 149.85 | 189.9499 | 0 | 0 | 0 | 5499.495 | 6971.16 | 6971.16 | 6971.16
16.1.4 | Tubo em cobre rígido, dn 54 mm, CLASSE A, SEM ISOLAMENTO, INSTALADO EM RAMAL E SUB-RAMAL DE GÁS MEDICINAL - FORNECIMENTO E INSTALAÇÃO | M | 180.5 | 180.5 |  |  | 0 | 180.5 | 415.41 | 526.5738 | 0 | 0 | 0 | 74981.505 | 95046.56 | 95046.56 | 95046.56
16.2 | VÁLVULAS E ACESSÓRIOS GASES MEDICINAIS | [5 empty] | 0 | 0 |  | 0 | 0 | 0 | 0 | 41266.6415 | 52309.5 | 52309.5 | 52309.5
16.2.1 | COTOVELO EM COBRE, DN 15 MM, 90 GRAUS, SEM ANEL DE SOLDA, INSTALADO EM RAMAL E SUB-RAMAL  FORNECIMENTO E INSTALAÇÃO. | UN | 362 | 362 |  |  | 0 | 362 | 5.6295 | 7.136 | 0 | 0 | 0 | 2037.879 | 2583.21 | 2583.21 | 2583.21
16.2.2 | COTOVELO EM COBRE, DN 22 MM, 90 GRAUS, SEM ANEL DE SOLDA, INSTALADO EM RAMAL E SUB-RAMAL  FORNECIMENTO E INSTALAÇÃO. | UN | 41 | 41 |  |  | 0 | 41 | 12.771 | 16.1885 | 0 | 0 | 0 | 523.611 | 663.72 | 663.72 | 663.72
16.2.3 | COTOVELO EM COBRE, DN 28 MM, 90 GRAUS, SEM ANEL DE SOLDA, INSTALADO EM RAMAL E SUB-RAMAL  FORNECIMENTO E INSTALAÇÃO. | UN | 4 | 4 |  |  | 0 | 4 | 20.358 | 25.8058 | 0 | 0 | 0 | 81.432 | 103.22 | 103.22 | 103.22
16.2.4 | COTOVELO EM COBRE, DN 54 MM, 90 GRAUS, SEM ANEL DE SOLDA, INSTALADO EM RAMAL E SUB-RAMAL  FORNECIMENTO E INSTALAÇÃO. | UN | 12 | 12 |  |  | 0 | 12 | 68.418 | 86.7267 | 0 | 0 | 0 | 821.016 | 1040.71 | 1040.71 | 1040.71
16.2.5 | Cotovelo em bronze/latão, dn 15 mm x 1/2?, 90 graus, sem anel de solda, bolsa x rosca f, instalado em ramal e sub-ramal de gás medicinal - fornecimento e instalação. af_04/2022 | UN | 106 | 106 |  |  | 0 | 106 | 20.52 | 26.0112 | 0 | 0 | 0 | 2175.12 | 2757.18 | 2757.18 | 2757.18
16.2.6 | BUCHA DE REDUÇÃO EM COBRE, DN 22 MM X 15 MM, SEM ANEL DE SOLDA, PONTA X BOLSA, INSTALADO EM RAMAL E SUB-RAMAL  FORNECIMENTO E INSTALAÇÃO. | UN | 14 | 14 |  |  | 0 | 14 | 11.4885 | 14.5628 | 0 | 0 | 0 | 160.839 | 203.87 | 203.87 | 203.87
16.2.7 | BUCHA DE REDUÇÃO EM COBRE, DN 28 MM X 22 MM, SEM ANEL DE SOLDA, INSTALADO EM RAMAL E SUB-RAMAL  FORNECIMENTO E INSTALAÇÃO. | UN | 6 | 6 |  |  | 0 | 6 | 13.4325 | 17.027 | 0 | 0 | 0 | 80.595 | 102.16 | 102.16 | 102.16
16.2.8 | Bucha de redução de cobre, juntas soldadas, diâm = 54mm x 28mm | UN | 3 | 3 |  |  | 0 | 3 | 42.2145 | 53.5111 | 0 | 0 | 0 | 126.6435 | 160.53 | 160.53 | 160.53
16.2.9 | Tê em cobre, dn 15 mm, sem anel de solda, instalado em ramal e sub-ramal de gás medicinal - fornecimento e instalação. af_04/2022 | UN | 51 | 51 |  |  | 0 | 51 | 15.1335 | 19.1832 | 0 | 0 | 0 | 771.8085 | 978.34 | 978.34 | 978.34
16.2.10 | Tê em cobre, dn 22 mm, sem anel de solda, instalado em ramal e sub-ramal de gás medicinal - fornecimento e instalação. af_04/2022 | UN | 8 | 8 |  |  | 0 | 8 | 23.6385 | 29.9642 | 0 | 0 | 0 | 189.108 | 239.71 | 239.71 | 239.71
16.2.11 | Tê em cobre, dn 28 mm, sem anel de solda, instalado em ramal e sub-ramal de gás medicinal - fornecimento e instalação. af_04/2022 | UN | 3 | 3 |  |  | 0 | 3 | 32.6565 | 41.3954 | 0 | 0 | 0 | 97.9695 | 124.18 | 124.18 | 124.18
16.2.12 | TE COBRE REDUCAO CENTRAL 611-RC SEM ANEL 22mm x 15mm - Fornecimento e instalação | UN | 14 | 14 |  |  | 0 | 14 | 24.003 | 30.4262 | 0 | 0 | 0 | 336.042 | 425.96 | 425.96 | 425.96
16.2.13 | Valvula de esfera em bronze d = 1/2” - Fornecimento e instalação | UN | 47 | 47 |  |  | 0 | 47 | 54.7425 | 69.3916 | 0 | 0 | 0 | 2572.8975 | 3261.4 | 3261.4 | 3261.4
16.2.14 | Valvula de esfera em bronze d = 3/4” - Fornecimento e instalação | UN | 3 | 3 |  |  | 0 | 3 | 79.3935 | 100.6392 | 0 | 0 | 0 | 238.1805 | 301.91 | 301.91 | 301.91
16.2.15 | Válvula de esfera bruta, bronze, roscável, 2'' - fornecimento e instalação. af_08/2021 acionamento com alavanca, dn=1/2' | UN | 3 | 3 |  |  | 0 | 3 | 634.5 | 804.2923 | 0 | 0 | 0 | 1903.5 | 2412.87 | 2412.87 | 2412.87
16.2.16 | Painel de alarme de oxigênio - Fornecimento e instalação | UN | 6 | 6 |  |  | 0 | 6 | 985 | 1248.5861 | 0 | 0 | 0 | 5910 | 7491.51 | 7491.51 | 7491.51
16.2.17 | Painel de alarme de ar comprimido - Fornecimento e instalação | UN | 6 | 6 |  |  | 0 | 6 | 895 | 1134.5021 | 0 | 0 | 0 | 5370 | 6807.01 | 6807.01 | 6807.01
16.2.18 | Painel de alarme com pressostato para ar vácuo - Fornecimento e instalação | UN | 6 | 6 |  |  | 0 | 6 | 895 | 1134.5021 | 0 | 0 | 0 | 5370 | 6807.01 | 6807.01 | 6807.01
16.2.19 | Caixa de seccionamento para gases medicinais 300x300x100mm - 15x15mm - Fornecimento e instalação | UN | 20 | 20 |  |  | 0 | 20 | 625 | 792.2501 | 0 | 0 | 0 | 12500 | 15845 | 15845 | 15845
17.0 | INSTALAÇÕES DE COMBATE A INCÊNDIO | [5 empty] | 0 | 0 |  | 0 | 0 | 0 | 1262.51 | 248226.55 | 314651.83 | 314651.83 | 313389.32
17.1 | TUBULAÇÃO COMBATE A INCÊNCDIO | [5 empty] | 0 | 0 |  | 0 | 0 | 0 | 836.61 | 96780 | 122678.3 | 122678.3 | 121841.69
17.1.1 | Eletroduto em ferro galvanizado pesado sem costura 1" x 3m | m | 300 | 300 |  |  | 0 | 300 | 18 | 22.8168 | 0 | 0 | 0 | 5400 | 6845.04 | 6845.04 | 6845.04
17.1.2 | Condulete de alumínio, tipo x, para eletroduto de aço galvanizado dn 25 mm (1''), aparente - fornecimento e instalação. af_10/2022 | und | 60 | 60 |  |  | 0 | 60 | 39 | 49.4364 | 0 | 0 | 0 | 2340 | 2966.18 | 2966.18 | 2966.18
17.1.3 | Box curvo em alumínio de 1" | und | 60 | 60 |  |  | 0 | 60 | 18 | 22.8168 | 0 | 0 | 0 | 1080 | 1369 | 1369 | 1369
17.1.4 | Tubo de aço galvanizado com costura, classe média, conexão rosqueada, dn 25 (1"), instalado em rede de alimentação para sprinkler - fornecimento e instalação. af_10/2020 | m | 210 | 210 |  |  | 0 | 210 | 40 | 50.704 | 0 | 0 | 0 | 8400 | 10647.84 | 10647.84 | 10647.84
17.1.5 | Tubo de aço galvanizado com costura, classe média, conexão rosqueada, dn 50 (2"), instalado em rede de alimentação para sprinkler - fornecimento e instalação. af_10/2020 | m | 120 | 120 |  |  | 0 | 120 | 75 | 95.07 | 0 | 0 | 0 | 9000 | 11408.4 | 11408.4 | 11408.4
17.1.6 | Tubo de aço galvanizado com costura, classe média, conexão rosqueada, dn 80 (3"), instalado em rede de alimentação para sprinkler - fornecimento e instalação. af_10/2020 | m | 36 | 36 |  |  | 0 | 36 | 130 | 164.788 | 0 | 0 | 0 | 4680 | 5932.36 | 5932.36 | 5932.36
17.1.7 | Tubo de aço galvanizado com costura, classe média, conexão rosqueada, 4", instalado em rede de alimentação para sprinkler - fornecimento e instalação. af_10/2020 | m | 36 | 36 |  |  | 0 | 36 | 180 | 228.168 | 0 | 0 | 0 | 6480 | 8214.04 | 8214.04 | 8214.04
17.1.8 | Tubo de aço galvanizado com costura, classe média, conexão rosqueada, dn 65 (2 1/2"), instalado em rede de alimentação para sprinkler - fornecimento e instalação. af_10/2020 | m | 120 | 120 |  |  | 6 | 114 | 110 | 139.436 | 0 | 0 | 836.61 | 13200 | 16732.32 | 16732.32 | 15895.71
17.1.9 | Tubo de aço galvanizado com costura, classe média, conexão rosqueada, dn 32 (1 1/4"), instalado em rede de alimentação para sprinkler - fornecimento e instalação. af_10/2020 | m | 120 | 120 |  |  | 0 | 120 | 50 | 63.38 | 0 | 0 | 0 | 6000 | 7605.6 | 7605.6 | 7605.6
17.1.10 | Tubo de aço galvanizado com costura, classe média, conexão rosqueada, dn 40 (1 1/2"), instalado em rede de alimentação para sprinkler - fornecimento e instalação. af_10/2020 | m | 120 | 120 |  |  | 0 | 120 | 60 | 76.056 | 0 | 0 | 0 | 7200 | 9126.72 | 9126.72 | 9126.72
17.1.11 | TUBO DE AÇO GALVANIZADO COM COSTURA, CLASSE MÉDIA, DN 65 (2 1/2”), CONEXÃO ROSQUEADA, INSTALADO EM REDE DE ALIMENTAÇÃO PARA HIDRANTE - FORNECIMENTO E INSTALAÇÃO. | m | 300 | 300 |  |  | 0 | 300 | 110 | 139.436 | 0 | 0 | 0 | 33000 | 41830.8 | 41830.8 | 41830.8
17.2 | VÁLVULAS E ACESSÓRIOS - COMBATE A INCÊNDIO | [5 empty] | 0 | 0 |  | 0 | 0 | 0 | 425.9 | 88676.55 | 112406.29 | 112406.29 | 111980.39
17.2.1 | UNIÃO, EM FERRO GALVANIZADO, DN 65 (2 1/2”), CONEXÃO ROSQUEADA, INSTALADO EM REDE DE ALIMENTAÇÃO PARA HIDRANTE - FORNECIMENTO E INSTALAÇÃO. | UND | 10 | 10 |  |  | 1 | 9 | 198 | 250.9848 | 0 | 0 | 250.98 | 1980 | 2509.84 | 2509.84 | 2258.86
17.2.2 | Luva de redução, em ferro galvanizado, 3/4" X 1/2", conexão rosqueada, instalado em rede de alimentação para sprinkler - fornecimento e instalação. af_10/2020 | UND | 173 | 173 |  |  | 0 | 173 | 18 | 22.8168 | 0 | 0 | 0 | 3114 | 3947.3 | 3947.3 | 3947.3
17.2.3 | Luva de redução, em ferro galvanizado, 3" x 2 1/2", conexão rosqueada, instalado em rede de alimentação para sprinkler - fornecimento e instalação. af_10/2020 | UND | 7 | 7 |  |  | 0 | 7 | 69 | 87.4644 | 0 | 0 | 0 | 483 | 612.25 | 612.25 | 612.25
17.2.4 | Luva de redução, em ferro galvanizado, dn 65 x 50 mm (2 1/2" x 2"), conexão rosqueada, instalado em rede de alimentação para sprinkler - fornecimento e instalação. af_10/2020 | UND | 30 | 30 |  |  | 0 | 30 | 94.65 | 119.9784 | 0 | 0 | 0 | 2839.5 | 3599.35 | 3599.35 | 3599.35
17.2.5 | Luva de redução, em ferro galvanizado, 2" x 1/4", conexão rosqueada, instalado em rede de alimentação para sprinkler - fornecimento e instalação. af_10/2020 | UND | 40 | 40 |  |  | 0 | 40 | 60.11 | 76.1954 | 0 | 0 | 0 | 2404.4 | 3047.81 | 3047.81 | 3047.81
17.2.6 | Luva de redução, em ferro galvanizado, 1 1/4" x 1/2", conexão rosqueada, instalado em rede de alimentação para sprinkler - fornecimento e instalação. af_10/2020 | UND | 50 | 50 |  |  | 0 | 50 | 36.9 | 46.7744 | 0 | 0 | 0 | 1845 | 2338.72 | 2338.72 | 2338.72
17.2.7 | Luva de redução, em ferro galvanizado, 1 1/2" x 1", conexão rosqueada, instalado em rede de alimentação para sprinkler - fornecimento e instalação. af_10/2020 | UND | 50 | 50 |  |  | 0 | 50 | 42.56 | 53.9491 | 0 | 0 | 0 | 2128 | 2697.45 | 2697.45 | 2697.45
17.2.8 | Niple, em ferro galvanizado, conexão rosqueada, dn 65 (2 1/2"), instalado em rede de alimentação para sprinkler - fornecimento e instalação. af_10/2020 | UND | 20 | 20 |  |  | 0 | 20 | 78.33 | 99.2911 | 0 | 0 | 0 | 1566.6 | 1985.82 | 1985.82 | 1985.82
17.2.9 | Niple, em ferro galvanizado, conexão rosqueada, dn 80 (3"), instalado em rede de alimentação para sprinkler - fornecimento e instalação. af_10/2020 | UND | 10 | 10 |  |  | 0 | 10 | 95 | 120.422 | 0 | 0 | 0 | 950 | 1204.22 | 1204.22 | 1204.22
17.2.10 | Niple, em ferro galvanizado, conexão rosqueada, 4", instalado em rede de alimentação para sprinkler - fornecimento e instalação. af_10/2020 | UND | 10 | 10 |  |  | 0 | 10 | 128 | 162.2528 | 0 | 0 | 0 | 1280 | 1622.52 | 1622.52 | 1622.52
17.2.11 | Sprinkler tipo pendente, 68 °c, união por rosca dn 15 (1/2") - fornecimento e instalação. af_10/2020 | UND | 173 | 173 |  |  | 0 | 173 | 60 | 76.056 | 0 | 0 | 0 | 10380 | 13157.68 | 13157.68 | 13157.68
17.2.12 | Tê de redução, em ferro galvanizado, 2" x 1", conexão rosqueada, instalado em rede de alimentação para sprinkler - fornecimento e instalação. af_10/2020 | UND | 20 | 20 |  |  | 0 | 20 | 85 | 107.746 | 0 | 0 | 0 | 1700 | 2154.92 | 2154.92 | 2154.92
17.2.13 | Tê de redução, em ferro galvanizado, 4" x 3", conexão rosqueada, instalado em rede de alimentação para sprinkler - fornecimento e instalação. af_10/2020 | UND | 6 | 6 |  |  | 0 | 6 | 285 | 361.266 | 0 | 0 | 0 | 1710 | 2167.59 | 2167.59 | 2167.59
17.2.14 | Tê, em ferro galvanizado, conexão rosqueada, dn 25 (1"), instalado em rede de alimentação para sprinkler - fornecimento e instalação. af_10/2020 | UND | 20 | 20 |  |  | 0 | 20 | 38 | 48.1688 | 0 | 0 | 0 | 760 | 963.37 | 963.37 | 963.37
17.2.15 | Cruzeta, em ferro galvanizado, conexão rosqueada, dn 50 (2"), instalado em rede de alimentação para sprinkler - fornecimento e instalação. af_10/2020 | UND | 10 | 10 |  |  | 0 | 10 | 118 | 149.5768 | 0 | 0 | 0 | 1180 | 1495.76 | 1495.76 | 1495.76
17.2.16 | Fornecimento e assentamento de bucha de redução de ferro galvanizado de 3" x 2 1/2" | UND | 10 | 10 |  |  | 0 | 10 | 88.39 | 112.0432 | 0 | 0 | 0 | 883.9 | 1120.43 | 1120.43 | 1120.43
17.2.17 | Fornecimento e assentamento de bucha de redução de ferro galvanizado de 2" x 1 1/4" | UND | 20 | 20 |  |  | 0 | 20 | 45.21 | 57.3082 | 0 | 0 | 0 | 904.2 | 1146.16 | 1146.16 | 1146.16
17.2.18 | Fornecimento e assentamento de bucha de redução de ferro galvanizado de 2 1/2" X 2" | UND | 10 | 10 |  |  | 0 | 10 | 65.29 | 82.7616 | 0 | 0 | 0 | 652.9 | 827.61 | 827.61 | 827.61
17.2.19 | NIPLE, EM FERRO GALVANIZADO, DN 65 (2 1/2”), CONEXÃO ROSQUEADA, INSTALADO EM REDE DE ALIMENTAÇÃO PARA HIDRANTE - FORNECIMENTO E INSTALAÇÃO. | UND | 30 | 30 |  |  | 0 | 30 | 80 | 101.408 | 0 | 0 | 0 | 2400 | 3042.24 | 3042.24 | 3042.24
17.2.20 | Cotovelo 90 graus, em ferro galvanizado, conexão rosqueada, dn 65 (2 1/2?), fornecimento e instalação. | UND | 50 | 50 |  |  | 0 | 50 | 120 | 152.112 | 0 | 0 | 0 | 6000 | 7605.6 | 7605.6 | 7605.6
17.2.21 | Cotovelo 45 graus, em ferro galvanizado, conexão rosqueada, dn 65 (2 1/2?), fornecimento e instalação. | UND | 10 | 10 |  |  | 0 | 10 | 137.9 | 174.8021 | 0 | 0 | 0 | 1379 | 1748.02 | 1748.02 | 1748.02
17.2.22 | luva, em ferro galvanizado, conexão rosqueada, dn 65 (2 1/2?), fornecimento e instalação. | UND | 20 | 20 |  |  | 2 | 18 | 69 | 87.4644 | 0 | 0 | 174.92 | 1380 | 1749.28 | 1749.28 | 1574.36
17.2.23 | TÊ, EM FERRO GALVANIZADO, CONEXÃO ROSQUEADA, DN 65 (2 1/2”), INSTALADO EM REDE DE ALIMENTAÇÃO PARA HIDRANTE - FORNECIMENTO E INSTALAÇÃO. | UND | 10 | 10 |  |  | 0 | 10 | 180 | 228.168 | 0 | 0 | 0 | 1800 | 2281.68 | 2281.68 | 2281.68
17.2.24 | REGISTRO/VALVULA GLOBO ANGULAR 45 GRAUS EM LATAO PARA HIDRANTES OU REDE DE ALIMENTAÇÃO PARA SPRINKLER DE INCÊNDIO PREDIAL DN 2.1/2, COM VOLANTE, CLASSE DE PRESSAO DE ATE 200 PSI - FORNECIMENTO E INSTALACAO | UND | 1 | 1 |  |  | 0 | 1 | 320 | 405.632 | 0 | 0 | 0 | 320 | 405.63 | 405.63 | 405.63
17.2.25 | REGISTRO/VALVULA GLOBO ANGULAR 45 GRAUS EM LATAO PARA HIDRANTES OU REDE DE ALIMENTAÇÃO PARA SPRINKLER DE INCÊNDIO PREDIAL DN 4", COM VOLANTE - FORNECIMENTO E INSTALACAO | UND | 1 | 1 |  |  | 0 | 1 | 800 | 1014.0801 | 0 | 0 | 0 | 800 | 1014.08 | 1014.08 | 1014.08
17.2.26 | Válvula de esfera em latão ø 4" - fornecimento e instalação | UND | 2 | 2 |  |  | 0 | 2 | 605.34 | 767.3291 | 0 | 0 | 0 | 1210.68 | 1534.65 | 1534.65 | 1534.65
17.2.27 | Válvula de esfera em bronze ø 2 1/2" - fornecimento e instalação | UND | 3 | 3 |  |  | 0 | 3 | 311.79 | 395.225 | 0 | 0 | 0 | 935.37 | 1185.67 | 1185.67 | 1185.67
17.2.28 | Valvula de esfera em bronze d = 1 1/2" (fornecimento) | UND | 2 | 2 |  |  | 0 | 2 | 195 | 247.182 | 0 | 0 | 0 | 390 | 494.36 | 494.36 | 494.36
17.2.29 | Hidrante de recalque incluindo caixa em alvenaria de tijolos maciços esp. = 0,12m, dim. int. = 0.40 x 0.60 x 0.35m, com tampa em ferro fundido 0,40 x 0,60 e fundo com brita | UND | 1 | 1 |  |  | 0 | 1 | 1400 | 1774.6402 | 0 | 0 | 0 | 1400 | 1774.64 | 1774.64 | 1774.64
17.2.30 | Abrigo para hidrante interno, inclusive caixa embutir chapa ferro n.º 14, dimensões 0.90 x 0.60 x 0.17 m, registro tipo globo 2 1/2”, adaptador storz, com 02 mangueiras (15m) com esguicho e conexões | UND | 16 | 16 |  |  | 0 | 16 | 1900 | 2408.4402 | 0 | 0 | 0 | 30400 | 38535.04 | 38535.04 | 38535.04
17.2.31 | Placa de sinalizacao, fotoluminescente, em pvc , com logotipo "saída, hidrantes, alarme, extintores, PCP, indicação do pavimento" | UND | 140 | 140 |  |  | 0 | 140 | 25 | 31.69 | 0 | 0 | 0 | 3500 | 4436.6 | 4436.6 | 4436.6
17.3 | EXTINTORES | [5 empty] | 0 | 0 |  | 0 | 0 | 0 | 0 | 7310 | 9266.15 | 9266.15 | 9266.15
17.3.1 | Extintor de pó químico ABC, capacidade 6 kg, alcance médio do jato 5m , tempo de descarga 12s, NBR9443, 9444, 10721 | un | 43 | 43 |  |  | 0 | 43 | 170 | 215.492 | 0 | 0 | 0 | 7310 | 9266.15 | 9266.15 | 9266.15
17.4 | EQUIPAMENTOS | [5 empty] | 0 | 0 |  | 0 | 0 | 0 | 0 | 55460 | 70301.09 | 70301.09 | 70301.09
17.4.1 | Conjunto Motobomba P/ incêndio 7,5 CV - 3,0/ 220/380 v. Modelo BPI - 44 mca, Trifásica Schneider | UN | 1 | 1 |  |  | 0 | 1 | 5800 | 7352.0806 | 0 | 0 | 0 | 5800 | 7352.08 | 7352.08 | 7352.08
17.4.2 | Quadro de comando para 2 bombas de incendio, sendo de 2 de até 10 cv ,trifásica, 380V com chave seletora, acionamento manual / automático, quadro 1,50x1,00x0,30m, barramento de cobre - Fornecimento | UN | 1 | 1 |  |  | 0 | 1 | 2950 | 3739.4203 | 0 | 0 | 0 | 2950 | 3739.42 | 3739.42 | 3739.42
17.4.3 | Conjunto moto-bomba Schneider BC-22 R, motor 5 cv, trifásico 220/380V, sucção 1 1/4”, recalque 1”, vazão 13,5 m³/h, 40 mca | UN | 1 | 1 |  |  | 0 | 1 | 5100 | 6464.7606 | 0 | 0 | 0 | 5100 | 6464.76 | 6464.76 | 6464.76
17.4.4 | Central de alarme endereçável de incendio com sistema p/ até 250 dispositivos, c/ bateria de 12V e 7Amperes, 2 laços | UN | 1 | 1 |  |  | 0 | 1 | 6200 | 7859.1207 | 0 | 0 | 0 | 6200 | 7859.12 | 7859.12 | 7859.12
17.4.5 | Acionador manual (botoeira) "aperte aqui", p/instal. incendio - endereçável | UN | 15 | 15 |  |  | 0 | 15 | 250 | 316.9 | 0 | 0 | 0 | 3750 | 4753.5 | 4753.5 | 4753.5
17.4.6 | Acionador manual (botoeira) "aperte aqui", p/instal. incendio - a prova do tempo | UN | 1 | 1 |  |  | 0 | 1 | 350 | 443.66 | 0 | 0 | 0 | 350 | 443.66 | 443.66 | 443.66
17.4.7 | Sirene aúdiovisual endereçavel, 120db, para alarme de incêndio | UN | 15 | 15 |  |  | 0 | 15 | 260 | 329.576 | 0 | 0 | 0 | 3900 | 4943.64 | 4943.64 | 4943.64
17.4.8 | Sirene aúdiovisual a prova do tempo, 120db, para alarme de incêndio | UN | 1 | 1 |  |  | 0 | 1 | 360 | 456.336 | 0 | 0 | 0 | 360 | 456.33 | 456.33 | 456.33
17.4.9 | Painel repetidor de incêndio - Fornecimento | UN | 2 | 2 |  |  | 0 | 2 | 3650 | 4626.7404 | 0 | 0 | 0 | 7300 | 9253.48 | 9253.48 | 9253.48
17.4.10 | Detector de fumaça óptico endereçável, modelo VRE-F, marca VERIN ou similar | UN | 60 | 60 |  |  | 0 | 60 | 280 | 354.928 | 0 | 0 | 0 | 16800 | 21295.68 | 21295.68 | 21295.68
17.4.11 | Detector de temperatura termovelocímetrico endereçável, modelo VRE-T, marca VERIN ou similar | UN | 10 | 10 |  |  | 0 | 10 | 295 | 373.942 | 0 | 0 | 0 | 2950 | 3739.42 | 3739.42 | 3739.42
18.0 | LOUÇAS, METAIS E ACESSÓRIOS | [5 empty] | 0 | 0 |  | 0 | 0 | 0 | 0 | 397499.3 | 503870.08 | 538095.28 | 538095.28
18.1.1 | Bacia sanitaria IZY ABNT Conforto Deca P.115.17 c/caixa de descarga acoplada ABNT Izy Conforto Deca CDC.00F.17, DECA, inclusive assento, conj. de fixação, anel de vedação e engate plástico - Fornecimento e instalação | un | 33 | 33 |  |  | 0 | 33 | 540 | 684.5041 | 0 | 0 | 0 | 17820 | 22588.63 | 22588.63 | 22588.63
18.1.2 | Kit Bacia sanitária Convencional Deca Monte Carlo c/caixa de descarga acoplada, DUAL, DECA, inclusive assento, conj. de fixação DECA SP13, anel de vedação e engate plástico - Fornecimento e instalação | un | 23 | 23 |  |  | 0 | 23 | 685 | 868.3061 | 0 | 0 | 0 | 15755 | 19971.03 | 19971.03 | 19971.03
18.1.3 | Mictório de louça (deca ref m714 - s/ sifão integrado), engate cromado (deca ref c4606180) e registro de pressão (deca linha c40 ref1416) | UN | 17 | 17 |  |  | 0 | 17 | 725 | 919.0101 | 0 | 0 | 0 | 12325 | 15623.17 | 15623.17 | 15623.17
18.1.4 | Ducha higiênica cromada DECA - FORNECIMENTO E INSTALAÇÃO | un | 56 | 56 |  |  | 0 | 56 | 175 | 221.83 | 0 | 0 | 0 | 9800 | 12422.48 | 12422.48 | 12422.48
18.1.5 | Torneira cromada para jardim, DECA 1153C39, 1/2” ou similar | un | 11 | 11 |  |  | 0 | 11 | 120 | 152.112 | 0 | 0 | 0 | 1320 | 1673.23 | 1673.23 | 1673.23
18.1.6 | Cuba de Embutir Cerâmica Redonda L41.17 14,5x36x36 cm Branca Deca, INCLUSO VÁLVULA EM METAL CROMADO - FORNECIMENTO E INSTALAÇÃO | un | 20 | 20 |  |  | 0 | 20 | 205 | 259.858 | 0 | 0 | 0 | 4100 | 5197.16 | 5197.16 | 5197.16
18.1.7 | Lavatório de louça Deca Lavatório Vogue Plus Branco - L.51.17 branca suspensa com coluna | un | 39 | 39 |  |  | 0 | 39 | 730 | 925.3481 | 0 | 0 | 0 | 28470 | 36088.57 | 36088.57 | 36088.57
18.1.8 | Sumidouro pre-moldado de concreto conforme projeto de drenagem | un | 6 | 12 |  |  | 0 | 12 | 4500 | 5704.2005 | 0 | 0 | 0 | 27000 | 34225.2 | 68450.4 | 68450.4
18.1.9 | Torneira Deca para Lavatório de Mesa Fechamento Automático Decamatic Eco 1173. C. CONF Cromado, incluindo rabicho flexível em inox. - fornecimento e instalação | un | 59 | 59 |  |  | 0 | 59 | 745 | 944.3621 | 0 | 0 | 0 | 43955 | 55717.36 | 55717.36 | 55717.36
18.1.10 | Barra de Apoio Reta 80 cm Polido - Deca REF. 2310.I.080.POL - fornecimento e instalação | un | 74 | 74 |  |  | 0 | 74 | 250 | 316.9 | 0 | 0 | 0 | 18500 | 23450.6 | 23450.6 | 23450.6
18.1.11 | Barra de Apoio Reta 70 cm Polido - Deca REF. 2310.I.070.POL - fornecimento e instalação | un | 49 | 49 |  |  | 0 | 49 | 250 | 316.9 | 0 | 0 | 0 | 12250 | 15528.1 | 15528.1 | 15528.1
18.1.12 | Barra de Apoio Reta 40 cm Polido - Deca REF. 2310.I.040.POL - fornecimento e instalação | un | 102 | 102 |  |  | 0 | 102 | 200 | 253.52 | 0 | 0 | 0 | 20400 | 25859.04 | 25859.04 | 25859.04
18.1.13 | CABIDE FLEX CROMADO 2060.C.FLX DECA | un | 135 | 135 |  |  | 0 | 135 | 85 | 107.746 | 0 | 0 | 0 | 11475 | 14545.71 | 14545.71 | 14545.71
18.1.14 | BANCADA COMPLETA COM DE NANOGLASS PARA LAVATÓRIO, COM FUROS, SEM CUBA - FORNECIMENTO E INSTALAÇÃO | m² | 43.42 | 43.42 |  |  | 0 | 43.42 | 2590 | 3283.0843 | 0 | 0 | 0 | 112457.8 | 142551.51 | 142551.51 | 142551.51
18.1.15 | BANCADA COMPLETA EM GRANITO PRETO, COM FUROS, SEM CUBA - FORNECIMENTO E INSTALAÇÃO | m² | 8.93 | 8.93 |  |  | 0 | 8.93 | 950 | 1204.2201 | 0 | 0 | 0 | 8483.5 | 10753.68 | 10753.68 | 10753.68
18.1.16 | Cuba de aço inox 304, 25 cm de profundidade, inclusive acessórios | un | 1 | 1 |  |  | 0 | 1 | 210 | 266.196 | 0 | 0 | 0 | 210 | 266.19 | 266.19 | 266.19
18.1.17 | Torneira de Mesa Metal para Lavatório Bica Alta Cromado - Deca 1196.C.LNK, incluindo rabicho flexível em inox. - fornecimento e instalação | un | 22 | 22 |  |  | 0 | 22 | 490 | 621.1241 | 0 | 0 | 0 | 10780 | 13664.72 | 13664.72 | 13664.72
18.1.18 | Lavatório Hospitalar coletivo aço inox AISI 304 chapa 0,6mm, tipo calha, med . 1000x600x350mm C/ acabamento escovado, incluso torneira com acionamento pelo cotovelo - Fornecimento e instalação | un | 3 | 3 |  |  | 0 | 3 | 2480 | 3143.6483 | 0 | 0 | 0 | 7440 | 9430.94 | 9430.94 | 9430.94
18.1.19 | Tanque em aço inox, incluso torneira cromada e sifão PVC | un | 7 | 7 |  |  | 0 | 7 | 950 | 1204.2201 | 0 | 0 | 0 | 6650 | 8429.54 | 8429.54 | 8429.54
18.1.20 | Kit de alarme sem fio para WC PNE, composto por botoeira e sirene audiovisual - fornecimento e instalação | un | 43 | 43 |  |  | 0 | 43 | 300 | 380.28 | 0 | 0 | 0 | 12900 | 16352.04 | 16352.04 | 16352.04
18.1.21 | Cuba para Expurgo em inox 60X60, com saída 100mm, inclusive tampa, válvula de descarga e acessórios | un | 4 | 4 |  |  | 0 | 4 | 3852 | 4882.7956 | 0 | 0 | 0 | 15408 | 19531.18 | 19531.18 | 19531.18
19.0 | SERVIÇOS FINAIS | [5 empty] | 0 | 0 |  |  | 0 | 0 | 0 | 30555.67 | 38732.36 | 38732.36 | 38732.36
19.1.1 | Elaboração de Manual de manutenção e conservação da obra | un | 1 | 1 |  |  | 0 | 1 | 5076.55 | 6435.0353 | 0 | 0 | 0 | 5076.55 | 6435.03 | 6435.03 | 6435.03
19.1.2 | Limpeza final da obra | m² | 6369.78 | 6369.78 |  |  | 0 | 6369.78 | 4 | 5.0704 | 0 | 0 | 0 | 25479.12 | 32297.33 | 32297.33 | 32297.33
20.0 | CASA DE RESÍDUOS SÓLIDOS | [5 empty] | 0 | 0 |  |  | 33647.79 | 33647.79 | 269375.14 | 633.54 | 0 | 278334.38 | 8959.24
20.1 | SERVIÇOS INICIAIS | [5 empty] | 0 |  |  |  | 0 | 0 | 13860.8 | 0 | 0 | 13860.8 | 0
20.1.2 | LIMPEZA MANUAL DE VEGETAÇÃO EM TERRENO COM ENXADA. AF_03/2024 | m² |  | 89.94 |  |  | 89.94 | 0 |  | 3.42 | 0 | 0 | 307.59 | 0 | 0 | 307.59 | 0
20.1.3 | DEMOLIÇÃO DE ALVENARIA DE BLOCO FURADO, DE FORMA MANUAL, SEM REAPROVEITAMENTO. AF_09/2023 | m³ |  | 2.42 |  |  | 2.42 | 0 |  | 62.27 | 0 | 0 | 150.69 | 0 | 0 | 150.69 | 0
20.1.4 | Demolição de concreto com martelete e compressor | m³ |  | 0.24 |  |  | 0.24 | 0 |  | 544.85 | 0 | 0 | 130.76 | 0 | 0 | 130.76 | 0
20.1.5 | Tapume com telha metálica. | m² |  | 55.86 |  |  | 55.86 | 0 |  | 158.45 | 0 | 0 | 8851.01 | 0 | 0 | 8851.01 | 0
20.1.6 | LOCACAO CONVENCIONAL DE OBRA, UTILIZANDO GABARITO DE TÁBUAS CORRIDAS PONTALETADAS A CADA 2,00M - 2 UTILIZAÇÕES. | M |  | 46.5 |  |  | 46.5 | 0 |  | 95.07 | 0 | 0 | 4420.75 | 0 | 0 | 4420.75 | 0
20.2 | SERVIÇOS DE MOBILIZA DE TERRA | [5 empty] | 0 | 0 |  | 0 | 0 | 0 | 842.25 | 0 | 0 | 842.25 | 0
20.2.1 | ESCAVAÇÃO MANUAL PARA BLOCO DE COROAMENTO OU SAPATA (INCLUINDO ESCAVAÇÃO PARA COLOCAÇÃO DE FÔRMAS). AF_01/2024 | m³ |  | 7.61 |  |  | 7.61 | 0 |  | 101.408 | 0 | 0 | 771.71 | 0 | 0 | 771.71 | 0
20.2.2 | CARGA E DESCARGA MECANICA DE SOLO UTILIZANDO CAMINHAO BASCULANTE 6,0M3/16T E PA CARREGADEIRA SOBRE PNEUS 128 HP, CAPACIDADE DA CAÇAMBA 1,7 A 2,8 M3, PESO OPERACIONAL 11632 KG | m³ |  | 0 |  |  | 0 | 0 |  | 19.2802 | 0 | 0 | 0 | 0 | 0 | 0 | 0
20.2.3 | COMPACTAÇÃO MECÂNICA DE SOLO PARA EXECUÇÃO DE RADIER, PISO DE CONCRETO OU LAJE SOBRE SOLO, COM COMPACTADOR DE SOLOS TIPO PLACA VIBRATÓRIA. AF_09/2021 | m² |  | 92.75 |  |  | 92.75 | 0 |  | 0.76056 | 0 | 0 | 70.54 | 0 | 0 | 70.54 | 0
20.3 | FUNDAÇÃO E ESTRUTUTRA | [5 empty] | 0 | 0 |  | 0 | 0 | 0 | 77985.34 | 0 | 0 | 77985.34 | 0
20.3.1 | CONCRETO MAGRO PARA LASTRO, TRAÇO 1:4,5:4,5 (EM MASSA SECA DE CIMENTO/ AREIA MÉDIA/ BRITA 1) - PREPARO MECÂNICO COM BETONEIRA 400 L. AF_05/2021 | m³ |  | 5.0299 |  |  | 5.0299 | 0 |  | 56.2434 | 0 | 0 | 282.89 | 0 | 0 | 282.89 | 0
20.3.2 | CONCRETO FCK = 30MPA, TRAÇO 1:2,1:2,5 (EM MASSA SECA DE CIMENTO/ AREIA MÉDIA/ BRITA 1) - PREPARO MECÂNICO COM BETONEIRA 400 L. AF_05/2021 | m³ |  | 12.1693 |  |  | 12.1693 | 0 |  | 1205.1074 | 0 | 0 | 14665.37 | 0 | 0 | 14665.37 | 0
20.3.3 | ARMAÇÃO DE PILAR OU VIGA DE ESTRUTURA CONVENCIONAL DE CONCRETO ARMADO UTILIZANDO AÇO CA-60 DE 5.0 MM - MONTAGEM. AF_06/2022 | KG |  | 0 |  |  | 0 | 0 |  | 0 | 0 | 0 | 0 | 0 | 0 | 0 | 0
20.3.4 | ARMAÇÃO DE PILAR OU VIGA DE ESTRUTURA CONVENCIONAL DE CONCRETO ARMADO UTILIZANDO AÇO CA-50 DE 6,3 MM - MONTAGEM. AF_06/2022 | KG |  | 158.22 |  |  | 158.22 | 0 |  | 30.5238 | 0 | 0 | 4829.47 | 0 | 0 | 4829.47 | 0
20.3.5 | ARMAÇÃO DE PILAR OU VIGA DE ESTRUTURA CONVENCIONAL DE CONCRETO ARMADO UTILIZANDO AÇO CA-50 DE 8,0 MM - MONTAGEM. AF_06/2022 | KG |  | 65.63 |  |  | 65.63 | 0 |  | 28.1154 | 0 | 0 | 1845.21 | 0 | 0 | 1845.21 | 0
20.3.6 | ARMAÇÃO DE PILAR OU VIGA DE ESTRUTURA CONVENCIONAL DE CONCRETO ARMADO UTILIZANDO AÇO CA-50 DE 10,0 MM - MONTAGEM. AF_06/2022 | KG |  | 115.01 |  |  | 115.01 | 0 |  | 25.7069 | 0 | 0 | 2956.55 | 0 | 0 | 2956.55 | 0
20.3.7 | ARMAÇÃO DE PILAR OU VIGA DE ESTRUTURA CONVENCIONAL DE CONCRETO ARMADO UTILIZANDO AÇO CA-50 DE 12,5 MM - MONTAGEM. AF_06/2022 | KG |  | 234.29 |  |  | 234.29 | 0 |  | 23.2985 | 0 | 0 | 5458.6 | 0 | 0 | 5458.6 | 0
20.3.8 | FABRICAÇÃO DE FÔRMA PARA LAJES, EM CHAPA DE MADEIRA COMPENSADA PLASTIFICADA, E = 18 MM. AF_09/2020 | m² |  | 76 |  |  | 76 | 0 |  | 133.97 | 0 | 0 | 10181.72 | 0 | 0 | 10181.72 | 0
20.3.9 | Fabricação, montagem e desmontagem de fôrma de pilares retangulares e estruturas similares, pé-direito duplo, em chapa de madeira compensada plastificada, 10 utilizações. | m² |  | 81.87 |  |  | 81.87 | 0 |  | 76.056 | 0 | 0 | 6226.7 | 0 | 0 | 6226.7 | 0
20.3.10 | Fabricação, montagem e desmontagem de fôrma de viga, escoramento metálico, pé-direito duplo, em chapa de madeira resinada, 8 utilizações. | m² |  | 78.67 |  |  | 78.67 | 0 |  | 164.79 | 0 | 0 | 12964.02 | 0 | 0 | 12964.02 | 0
20.3.11 | Laje pré-fabricada treliçada para piso ou cobertura, intereixo 38cm, h=12cm, el. enchimento em EPS h=8cm, inclusive escoramento em madeira e capeamento 4cm. | m² |  | 91.38 |  |  | 91.38 | 0 |  | 203.27 | 0 | 0 | 18574.81 | 0 | 0 | 18574.81 | 0
20.4 | SERVIÇOS DE ALVENARIA |  |  | 0 |  |  | 0 | 0 |  | 0 | 0 | 0 | 29544.13 | 0 | 0 | 29544.13 | 0
20.4.1 | ALVENARIA DE VEDAÇÃO DE BLOCOS CERÂMICOS FURADOS NA HORIZONTAL DE 9X19X19 CM (ESPESSURA 9 CM) E ARGAMASSA DE ASSENTAMENTO COM PREPARO EM BETONEIRA. AF_12/2021 | m² |  | 205.53 |  |  | 205.53 | 0 |  | 127.7361 | 0 | 0 | 26253.59 | 0 | 0 | 26253.59 | 0
20.4.2 | ALVENARIA DE VEDAÇÃO COM ELEMENTO VAZADO DE CONCRETO (COBOGÓ) DE 7X50X50CM E ARGAMASSA DE ASSENTAMENTO COM PREPARO EM BETONEIRA. AF_05/2020 | m² |  | 8.64 |  |  | 8.64 | 0 |  | 282.26 | 0 | 0 | 2438.72 | 0 | 0 | 2438.72 | 0
20.4.3 | VERGA PRÉ-MOLDADA PARA JANELAS COM MAIS DE 1,5 M DE VÃO. | m |  | 9.6 |  |  | 9.6 | 0 |  | 88.732 | 0 | 0 | 851.82 | 0 | 0 | 851.82 | 0
20.5 | INSTALAÇÕES SANITÁRIAS | [5 empty] | 0 | 0 |  | 0 | 0 | 0 | 1953.23 | 0 | 0 | 3747.32 | 1794.09
20.5.1 | Ponto de esgoto com tubo de pvc rígido soldável de Ø 40 mm (lavatórios, mictórios, ralos sifonados, etc...) | un |  | 1 |  |  | 1 | 0 |  | 90.86 | 0 | 0 | 90.86 | 0 | 0 | 90.86 | 0
20.5.2 | Ponto de esgoto com tubo de pvc rígido soldável de Ø 50 mm (pias de cozinha,máquinas de lavar, etc...) | un |  | 5 |  |  | 5 | 0 |  | 141.1 | 0 | 0 | 705.5 | 0 | 0 | 705.5 | 0
20.5.3 | CAIXA SIFONADA, PVC, DN 100 X 100 X 50 MM, JUNTA ELÁSTICA, FORNECIDA E INSTALADA EM RAMAL DE DESCARGA OU EM RAMAL DE ESGOTO SANITÁRIO. AF_08/2022 | UN |  | 3 |  |  | 3 | 0 |  | 64.2673 | 0 | 0 | 192.8 | 0 | 0 | 192.8 | 0
20.5.4 | Torneira cromada para tanque/jardim, 1/2", ref.1153 C39, DECA ou similar | un |  | 5 |  |  | 5 | 0 |  | 192.8147 | 0 | 0 | 964.07 | 0 | 0 | 964.07 | 0
20.5.5 | LAVATÓRIO LOUÇA BRANCA COM COLUNA, 45 X 55CM OU EQUIVALENTE, PADRÃO MÉDIO - FORNECIMENTO E INSTALAÇÃO. AF_01/2020 | UN |  | 1 |  |  | 0 | 1 |  | 1172.9738 | 0 | 0 | 0 | 0 | 0 | 1172.97 | 1172.97
20.5.6 | Torneira de Mesa Metal para Lavatório Bica Alta Cromado - Deca 1196.C.LNK, incluindo rabicho flexível em inox. - fornecimento e instalação | un |  | 1 |  |  | 0 | 1 |  | 621.1241 | 0 | 0 | 0 | 0 | 0 | 621.12 | 621.12
20.6 | INSTALAÇÕES ELÉTRICAS E ILUMINAÇÃO | [5 empty] | 0 | 0 |  | 0 | 2428.99 | 2428.99 | 19547.21 | 0 | 0 | 20287.71 | 740.5
20.6.1 | TOMADA DE EMBUTIR (2 MÓDULOS), 2P+T 10 A, INCLUINDO SUPORTE E PLACA - FORNECIMENTO E INSTALAÇÃO. MARCA/MODELO PIAL PLUS. | UN |  | 4 | 4 | 4 | 4 | 0 |  | 64.2724 | 257.08 | 257.08 | 257.08 | 0 | 0 | 257.08 | 0
20.6.2 | INTERRUPTOR SIMPLES (1 MÓDULO), 10A/250V, INCLUINDO SUPORTE E PLACA - FORNECIMENTO E INSTALAÇÃO MARCA/MODELO PIAL PLUS. | UN |  | 4 | 4 | 4 | 4 | 0 |  | 51.4179 | 205.67 | 205.67 | 205.67 | 0 | 0 | 205.67 | 0
20.6.3 | CABO ELETRÔNICO CATEGORIA 5E, INSTALADO EM EDIFICAÇÃO RESIDENCIAL - FORNECIMENTO E INSTALAÇÃO. AF_11/2019 | M |  | 716 |  |  | 716 | 0 |  | 14.4613 | 0 | 0 | 10354.28 | 0 | 0 | 10354.28 | 0
20.6.4 | Fornecimento e lançamento de cabo utp 4 pares cat 6 Marca SohoPlus ou Legrand | M |  | 80 |  |  | 80 | 0 |  | 17.6703 | 0 | 0 | 1413.62 | 0 | 0 | 1413.62 | 0
20.6.5 | Refletor Slim LED 100W de potência, branco Frio, 6500k, Autovolt, marca G-light ou similar | un |  | 5 |  |  | 0 | 5 |  | 148.1 | 0 | 0 | 0 | 0 | 0 | 740.5 | 740.5
20.6.6 | Quadro de distribuição de sobrepor, em resina termoplástica, para até 08 disjuntores, com barramento, padrão DIN, exclusive disjuntores | UND |  | 1 |  |  | 1 | 0 |  | 271.8937 | 0 | 0 | 271.89 | 0 | 0 | 271.89 | 0
20.6.7 | *Caixa de passagem cp2-080 (60x60x80cm) | un |  | 2 |  |  | 2 | 0 |  | 687.16 | 0 | 0 | 1374.32 | 0 | 0 | 1374.32 | 0
20.6.8 | CABO DE COBRE FLEXÍVEL ISOLADO, 6 MM², ANTI-CHAMA 0,6/1,0 KV, PARA CIRCUITOS TERMINAIS - FORNECIMENTO E INSTALAÇÃO. AF_03/2023 | M |  | 70 |  |  | 70 | 0 |  | 16.0681 | 0 | 0 | 1124.76 | 0 | 0 | 1124.76 | 0
20.6.9 | LUMINÁRIA ARANDELA TIPO TARTARUGA, DE SOBREPOR, COM 1 LÂMPADA LED DE 6 W, SEM REATOR - FORNECIMENTO E INSTALAÇÃO. AF_09/2024 | UN |  | 1 | 1 | 1 | 1 | 0 |  | 144.54 | 144.54 | 144.54 | 144.54 | 0 | 0 | 144.54 | 0
20.6.10 | Luminária Painel de LED de Embutir 24W Luz Branca 29,5x29,5cm - 4000K | UN |  | 10 | 10 | 10 | 10 | 0 |  | 157.4674 | 1574.67 | 1574.67 | 1574.67 | 0 | 0 | 1574.67 | 0
20.6.11 | RELÉ FOTOELÉTRICO PARA COMANDO DE ILUMINAÇÃO EXTERNA 1000 W - FORNECIMENTO E INSTALAÇÃO. AF_08/2020 | UN |  | 2 | 2 | 2 | 2 | 0 |  | 51.46 | 102.92 | 102.92 | 102.92 | 0 | 0 | 102.92 | 0
20.6.12 | Disjuntor termomagnetico monopolar 10 A, padrão DIN (linha branca) curva de disparo C, corrente de interrupção 5KA, marca Schneider | UN |  | 1 | 1 | 1 | 1 | 0 |  | 25.352 | 25.35 | 25.35 | 25.35 | 0 | 0 | 25.35 | 0
20.6.13 | Disjuntor termomagnetico monopolar 16 A, padrão DIN (linha branca) curva de disparo C, corrente de interrupção 5KA, marca Schneider | UN |  | 1 | 1 | 1 | 1 | 0 |  | 25.352 | 25.35 | 25.35 | 25.35 | 0 | 0 | 25.35 | 0
20.6.14 | Disjuntor termomagnetico monopolar 20 A, padrão DIN (Europeu - linha branca), curva B, corrente 5KA marca Schneider | UN |  | 1 | 1 | 1 | 1 | 0 |  | 25.352 | 25.35 | 25.35 | 25.35 | 0 | 0 | 25.35 | 0
20.6.15 | Disjuntor termomagnético monopolar 25 A, padrão DIN (linha branca), curva de disparo C, corrente de interrupção 5KA, marca Schneider | UN |  | 1 | 1 | 1 | 1 | 0 |  | 31.69 | 31.69 | 31.69 | 31.69 | 0 | 0 | 31.69 | 0
20.6.16 | Disjuntor termomagnetico monopolar 32 A, padrão DIN curva de disparo B, corrente de interrupção 5KA, marca Schneider | UN |  | 1 | 1 | 1 | 1 | 0 |  | 36.3732 | 36.37 | 36.37 | 36.37 | 0 | 0 | 36.37 | 0
20.6.17 | ELETRODUTO FLEXÍVEL CORRUGADO, PVC, DN 25 MM (3/4”), PARA CIRCUITOS TERMINAIS, INSTALADO EM PAREDE OU TETO - FORNECIMENTO E INSTALAÇÃO. Marca Tigre | M |  | 49.3 |  |  | 49.3 | 0 |  | 7.6056 | 0 | 0 | 374.95 | 0 | 0 | 374.95 | 0
20.6.18 | CAIXA RETANGULAR 4” X 2” MÉDIA (1,30 M DO PISO), PVC, INSTALADA EM PAREDE - FORNECIMENTO E INSTALAÇÃO. Marca Tigre. | UND |  | 14 |  |  | 14 | 0 |  | 3.8028 | 0 | 0 | 53.23 | 0 | 0 | 53.23 | 0
20.6.19 | CAIXA RETANGULAR 4” X 4” MÉDIA (1,30 M DO PISO), PVC, INSTALADA EM PAREDE - FORNECIMENTO E INSTALAÇÃO. Marca Tigre. | UND |  | 15 |  |  | 15 | 0 |  | 4.3986 | 0 | 0 | 65.97 | 0 | 0 | 65.97 | 0
20.6.20 | Cabo de cobre flexível isolado, 1,5 mm², anti-chama 450/750 v, para circuitos terminais - fornecimento e instalação. MARCA COBRECOM, PRYSMIAN, SIL, CORFIO, INDUSCABOS OU NAMBEI | m |  | 200 |  |  | 200 | 0 |  | 4.4366 | 0 | 0 | 887.32 | 0 | 0 | 887.32 | 0
20.6.21 | CABO DE COBRE FLEXÍVEL ISOLADO, 2,5 MM², ANTI-CHAMA 450/750 V, PARA CIRCUITOS TERMINAIS - FORNECIMENTO E INSTALAÇÃO. MARCA COBRECOM, PRYSMIAN, SIL, CORFIO, INDUSCABOS OU NAMBEI | M |  | 210 |  |  | 210 | 0 |  | 5.7042 | 0 | 0 | 1197.88 | 0 | 0 | 1197.88 | 0
20.7 | REVESTIMENTO | [5 empty] | 0 | 0 |  | 0 | 8886.43 | 8886.43 | 83521.42 | 0 | 0 | 89117.43 | 5596.01
20.7.1 | CHAPISCO APLICADO EM ALVENARIAS E ESTRUTURAS DE CONCRETO INTERNAS, COM COLHER DE PEDREIRO. ARGAMASSA TRAÇO 1:3 COM PREPARO EM BETONEIRA 400L. AF_10/2022 | m² |  | 218.31 |  |  | 218.31 | 0 |  | 7.2306 | 0 | 0 | 1578.52 | 0 | 0 | 1578.52 | 0
20.7.2 | CHAPISCO APLICADO EM ALVENARIA (COM PRESENÇA DE VÃOS) E ESTRUTURAS DE CONCRETO DE FACHADA, COM COLHER DE PEDREIRO. ARGAMASSA TRAÇO 1:3 COM PREPARO EM BETONEIRA 400L. | m² |  | 153.85 |  |  | 153.85 | 0 |  | 19.2802 | 0 | 0 | 2966.25 | 0 | 0 | 2966.25 | 0
20.7.3 | EMBOÇO OU MASSA ÚNICA EM ARGAMASSA TRAÇO 1:2:8, PREPARO MECÂNICO COM BETONEIRA 400 L, APLICADA MANUALMENTE EM SUPERFÍCIES EXTERNAS DA SACADA, ESPESSURA DE 25 MM, SEM USO DE TELA METÁLICA DE REFORÇO CONTRA FISSURAÇÃO. | m² |  | 153.85 |  |  | 153.85 | 0 |  | 99.6207 | 0 | 0 | 15326.64 | 0 | 0 | 15326.64 | 0
20.7.4 | EMBOÇO OU MASSA ÚNICA EM ARGAMASSA TRAÇO 1:2:8, PREPARO MECÂNICO COM BETONEIRA 400 L, APLICADA MANUALMENTE NAS PAREDES INTERNAS DA SACADA, ESPESSURA DE 25 MM, SEM USO DE TELA METÁLICA DE REFORÇO CONTRA FISSURAÇÃO. AF_08/2022 | m² |  | 218.31 |  |  | 218.31 | 0 |  | 48.2068 | 0 | 0 | 10524.03 | 0 | 0 | 10524.03 | 0
20.7.5 | REVESTIMENTO CERÂMICO PARA PAREDES INTERNAS COM PLACAS TIPO ESMALTADA DE DIMENSÕES 60X60 CM APLICADAS NA ALTURA INTEIRA DAS PAREDES. AF_02/2023_PE | m² |  | 218.31 |  |  | 218.31 | 0 |  | 112 | 0 | 0 | 24450.72 | 0 | 0 | 24450.72 | 0
20.7.6 | PISO CIMENTADO OU CAMADA REGULARIZADORA, TRAÇO 1:3 (CIMENTO E AREIA), ACABAMENTO LISO, ESPESSURA 2,0 CM, PREPARO MECÂNICO DA ARGAMASSA. | m² |  | 90.44 |  |  | 90.44 | 0 |  | 56.5603 | 0 | 0 | 5115.31 | 0 | 0 | 5115.31 | 0
20.7.7 | Lastro de concreto magro, aplicado em blocos de coroamento ou sapatas, espessura de 5 cm. | m² |  | 90.44 |  |  | 90.44 | 0 |  | 44.366 | 0 | 0 | 4012.46 | 0 | 0 | 4012.46 | 0
20.7.8 | REVESTIMENTO CERÂMICO PARA PISO COM PLACAS TIPO ESMALTADA DE DIMENSÕES 60X60 CM APLICADA EM AMBIENTES DE ÁREA ENTRE 5 M2 E 10 M2. AF_02/2023_PE | m² |  | 90.44 |  |  | 90.44 | 0 |  | 117.88 | 0 | 0 | 10661.06 | 0 | 0 | 10661.06 | 0
20.7.9 | Aplicação de fundo selador acrílico em paredes, uma demão. | m² |  | 153.85 | 153.85 | 153.85 | 153.85 | 0 |  | 7.2253 | 1111.61 | 1111.61 | 1111.61 | 0 | 0 | 1111.61 | 0
20.7.10 | Aplicação de fundo selador látex pva em teto, uma demão. | m² |  | 90.44 | 90.44 | 90.44 | 90.44 | 0 |  | 8.0366 | 726.82 | 726.82 | 726.82 | 0 | 0 | 726.82 | 0
20.7.11 | APLICAÇÃO E LIXAMENTO DE MASSA LÁTEX EM TETO, DUAS DEMÃOS. | m² |  | 90.44 | 90.44 | 90.44 | 90.44 | 0 |  | 40.1703 | 3632.99 | 3632.99 | 3632.99 | 0 | 0 | 3632.99 | 0
20.7.12 | Pintura acrilica semi brilho em paredes marca Sherwin Williams em tetos - duas demãos | m² |  | 90.44 | 90.44 | 90.44 | 90.44 | 0 |  | 37.76 | 3415.01 | 3415.01 | 3415.01 | 0 | 0 | 3415.01 | 0
20.7.13 | TEXTURA ACRÍLICA 1 DEMÃO EM PAREDES EXTERNAS, INCLUSO MONTAGEM DE ANDAIMES ATÉ 9,00mt DE ALTURA - MATERIAL E MDO | m² |  | 153.85 |  |  | 0 | 153.85 |  | 36.3732 | 0 | 0 | 0 | 0 | 0 | 5596.01 | 5596.01
20.8 | Esquadrias | [5 empty] | 0 | 0 |  | 0 | 14665.05 | 14665.05 | 14665.05 | 0 | 0 | 14665.05 | 0
20.8.1 | Kit porta pronta (P16), 1,00X210CM, tipo giro, 1 folha, em réguas de alumínio anodizado na cor branca - FORNECIMENTO E INSTALAÇÃO. | UND |  | 5 | 5 | 5 | 5 | 0 |  | 2933.0111 | 14665.05 | 14665.05 | 14665.05 | 0 | 0 | 14665.05 | 0
20.9 | FORRO | [5 empty] | 0 | 0 |  | 0 | 7667.32 | 7667.32 | 7667.32 | 633.54 | 0 | 7825.7 | 158.38
20.9.1 | Forro em drywall com placa / chapa de gesso acartonado, standard (st), cor branca, e = 12,5 mm, 1200 x 2400 mm, para ambientes comerciais, inclusive estrutura de fixação, conforme projeto | m² |  | 82.84 | 82.84 | 82.84 | 82.84 | 0 |  | 88.732 | 7350.55 | 7350.55 | 7350.55 | 0 | 0 | 7350.55 | 0
20.9.3 | ALÇAPÃO EM FORRO DRYWALL, ABERTURA 60X60cm - MATERIAL E MOB | UND |  | 6 | 4 | 4 | 4 | 2 |  | 79.1932 | 316.77 | 316.77 | 316.77 | 633.54 | 0 | 475.15 | 158.38
20.10 | COBERTURA | [5 empty] | 0 | 0 |  | 0 | 0 | 0 | 19788.39 | 0 | 0 | 19788.39 | 0
20.10.1 | FABRICAÇÃO E INSTALAÇÃO DE PONTALETES DE MADEIRA NÃO APARELHADA PARA TELHADOS COM ATÉ 2 ÁGUAS E COM TELHA ONDULADA DE FIBROCIMENTO, ALUMÍNIO OU PLÁSTICA EM EDIFÍCIO INSTITUCIONAL TÉRREO, INCLUSO TRANSPORTE VERTICAL. | m² |  | 86.185 |  |  | 86.185 | 0 |  | 31.6649 | 0 | 0 | 2729.03 | 0 | 0 | 2729.03 | 0
20.10.2 | TELHAMENTO COM TELHA ONDULADA DE FIBROCIMENTO E = 6 MM, COM RECOBRIMENTO LATERAL DE 1 1/4 DE ONDA PARA TELHADO COM INCLINAÇÃO MÁXIMA DE 10°, COM ATÉ 2 ÁGUAS, INCLUSO IÇAMENTO. AF_07/2019 | m² |  | 86.185 |  |  | 86.185 | 0 |  | 81.49 | 0 | 0 | 7023.21 | 0 | 0 | 7023.21 | 0
20.10.3 | CUMEEIRA PARA TELHA DE FIBROCIMENTO ESTRUTURAL E = 6 MM, INCLUSO ACESSÓRIOS DE FIXAÇÃO E IÇAMENTO. | m |  | 9 |  |  | 9 | 0 |  | 77.61 | 0 | 0 | 698.48 | 0 | 0 | 698.48 | 0
20.10.4 | CALHA DE CONCRETO 70X20cm COM IMPERMEABILIZACAO | m |  | 17.5 |  |  | 17.5 | 0 |  | 388.05 | 0 | 0 | 6790.87 | 0 | 0 | 6790.87 | 0
20.10.5 | Rufo de concreto armado fck=20mpa l=30cm e h=5cm | m |  | 24.05 |  |  | 24.05 | 0 |  | 51.0156 | 0 | 0 | 1226.92 | 0 | 0 | 1226.92 | 0
20.10.6 | Chapim de concreto pré-moldado | m |  | 41.65 |  |  | 41.65 | 0 |  | 31.69 | 0 | 0 | 1319.88 | 0 | 0 | 1319.88 | 0
20.11 | SERVIÇOS EXTRAS | [5 empty] | 0 | 0 |  | 0 | 0 | 0 | 0 | 0 | 0 | 670.26 | 670.26
20.11.1 | Limpeza final da obra | m² |  | 132.1925 |  |  | 0 | 132.1925 |  | 5.0704 | 0 | 0 | 0 | 0 | 0 | 670.26 | 670.26
TOTAL GERAL | [10 empty] | 185288.23 | 1179125.43 | 10721117.43 | 20732725.6823 | 26280000 | 28719537.48 | 17998420.05
DESCONTO DA MEDIÇÃO PARA MATERIAL COMPRADO(ADIANTADO) PELA LIGA: 50% MATERIAL - ESTACA HÉLICE CONTÍNUA, FUNDASOLOS, CONCRETO
DESCONTO DA MEDIÇÃO PARA MATERIAL COMPRADO (ADIANTADO) PELA LIGA: 35% MATERIAL AÇO - ITENS 3.1.7 a 3.1.13; 3.2.6 a 3.2.11; 4.1.2 a 4.1.9; 4.2.2 a 4.2.9; 4.3.3 a 4.3.9 | [11 empty] | 51821.36
DESCONTO DA MEDIÇÃO PARA MATERIAL COMPRADO (ADIANTADO) PELA LIGA: MATERIAL CONCRETO | [11 empty] | 198660
DESCONTO DA MEDIÇÃO PARA MATERIAL COMPRADO (ADIANTADO) PELA LIGA: MATERIAL ESCORAMENTO | [11 empty] | 47699.5
VALOR LÍQUIDO A MEDIR (NOTA FISCAL) | [10 empty] | 359638.73 | 880944.57 |  | 1855118.22
DESCONTOS | (preencher %) | VALOR (R$) |  |  | DESCONTOS | (preencher %) | VALOR (R$) |  |  | OUTROS DESCONTOS (R$) |  |  | LÍQUIDO À RECEBER (R$):
INSS: | 11% DE 35% | 33916.36 |  |  | Outros: |  |  |  |  | Desconto 1: | #REF!
ISS: | 5% DE 70,0% | 30833.05 |  |  | Caução: |  |  |  |  | Desconto 2: | #REF! |  | 816195.16
PIS/COFINS/CSLL: | 0% |  |  |  | IRRF: |  |  |  |  | Desconto 3:
I S S
| VALOR DA FATURA |  |  | 880944.57
| BASE DE CÁLCULO PARA ISS |  |  | 616661.199
| PERCENTUAL DA BASE DE CÁLCULO |  |  | 70%
| VALOR DO ISS |  |  | 30833.05
| MATERIAL COMPRADO PELA LIGA | [10 empty] | VALOR QUITADO DA COMPRA DA LIGA
| NFE ARCELORMITTAL Nº 95448 |  | 2024-04-08 | 2024-04-08 | AÇO | 157132.11 | [5 empty] | MEDIÇÃO 01 |  | 2023-02-16
| NFE ARCELORMITTAL Nº 95614 |  | 2024-04-08 | 2024-04-08 | AÇO | 12663.81 | [5 empty] | MEDIÇÃO 02 |  | 2023-02-16 |  |  | 354202.96
| NFE ARCELORMITTAL Nº 96172 |  | 2024-05-09 | 2024-05-09 | AÇO | 60499.5 | [5 empty] | MEDIÇÃO 03 |  |  |  |  | 119528.5
| Nota Débito FUNDASOLOS Nº 310 |  | 2024-06-03 | 2024-06-03 | ESTACA | 60640 | [5 empty] | MEDIÇÃO 04 |  |  |  |  | 155349.44
| NFS-e FUNDASOLOS Nº 321 |  | 2024-06-03 | 2024-06-03 | ESTACA | 15160 | [5 empty] | MEDIÇÃO 05 |  |  |  |  | 118394.27
| NFS-e CIMENTO APODI Nº 3980 |  | 2024-06-04 | 2024-06-04 | ESTACA | 193505 | [5 empty] | MEDIÇÃO 06 |  |  |  |  | 146586.08
| NFE ARCELORMITTAL Nº 97157 |  | 2024-06-14 | 2024-06-14 | AÇO | 101107.04 | [5 empty] | MEDIÇÃO 07 |  |  |  |  | 136462.16
| NFS-e CIMENTO APODI Nº 4006 |  | 2024-06-19 | 2024-06-19 | ESTACA | 37190 | [5 empty] | MEDIÇÃO 08 |  |  |  |  | 263138.58
| NFE ARCELORMITTAL Nº 97355 |  | 2024-06-20 | 2024-06-20 | AÇO | 21981.17 | [5 empty] | MEDIÇÃO 09 |  |  |  |  | 117604.61
| Nota Débito FUNDASOLOS Nº 312 |  | 2024-06-20 | 2024-06-20 | ESTACA | 65870.5 | [5 empty] | MEDIÇÃO 10 |  |  |  |  | 167946.61
| NFS-e FUNDASOLOS Nº 323 |  | 2024-06-20 | 2024-06-20 | ESTACA | 16468 | [5 empty] | MEDIÇÃO 11 |  |  |  |  | 479496.55
| NFE GERDAU Nº 70601 |  | 2024-07-29 | 2024-07-29 | AÇO | 75035.9 | [5 empty] | MEDIÇÃO 12 |  |  |  |  | 298180.86
| NFE GERDAU Nº 70618 |  | 2024-07-30 | 2024-07-30 | AÇO | 3201.96
| NFS-e CIMENTO APODI Nº 4093 |  | 2024-08-02 | 2024-08-02 | CONCRETO | 43780
| NFE GERDAU Nº 70708 |  | 2024-08-06 | 2024-08-06 | AÇO | 13904.88
| NFE GERDAU Nº 70778 |  | 2024-08-12 | 2024-08-12 | AÇO | 171.67
| NFE GERDAU Nº 70790 |  | 2024-08-12 | 2024-08-12 | AÇO | 29223.44 | [10 empty] | 2356890.62
| NFE GERDAU Nº 70833 |  | 2024-08-14 | 2024-08-14 | AÇO | 7038.13
| NFE GERDAU Nº 71244 |  | 2024-09-10 | 2024-09-10 | AÇO | 38536.79
| NFe CIMENTO APODI Nº 4171 |  | 2024-09-06 | 2024-09-06 | CONCRETO | 68671.32
| NFe CIMENTO APODI Nº 4190 |  | 2024-10-01 | 2024-10-01 | CONCRETO | 17795
| NFE ARCELORMITTAL Nº 100583 |  | 2024-10-16 | 2024-10-16 | AÇO | 86512.68
| NFe CIMENTO APODI Nº 4199 |  | 2024-10-07 | 2024-10-07 | CONCRETO | 55880
| Nfe ARCELORMITTAL Nº 101225 |  | 2024-11-06 | 2024-11-06 | AÇO | 38402.1
| Nfe ARCELORMITTAL Nº 101405 |  | 2024-11-13 | 2024-11-13 | AÇO | 82512.91
| NFL UNIMETAIS Nº 020235 |  | 2024-10-02 | 2024-10-02 | Escoram. | 17981.58
| NFL UNIMETAIS Nº 020234 |  | 2024-11-14 | 2024-11-14 | Escoram. | 27039.39
| NFL UNIMETAIS Nº 020235 |  | 2024-11-14 | 2024-11-14 | Escoram. | 42442.61
| Nfe ARCELORMITTAL Nº 101809 |  | 2024-11-28 | 2024-11-28 | AÇO | 128994.73
| NFL UNIMETAIS Nº 021152 |  | 2024-12-30 | 2024-12-30 | Escoram. | 52604.61
| Nfe ARCELORMITTAL Nº 102637 |  | 2024-12-30 | 2024-12-30 | AÇO | 3247.6
| Nfe ARCELORMITTAL Nº 102638 |  | 2024-12-30 | 2024-12-30 | AÇO | 20177.94
| Nfe ARCELORMITTAL Nº 102639 |  | 2024-12-30 | 2024-12-30 | AÇO | 97982.98
| Nfe ARCELORMITTAL Nº 102642 |  | 2024-12-30 | 2024-12-30 | AÇO | 10778.64
| Nfe ARCELORMITTAL Nº 103404 |  | 2025-01-30 | 2025-01-30 | AÇO | 33875.29
| NFe CIMENTO APODI Nº 4312 |  | 2025-01-10 | 2025-01-10 | CONCRETO | 226542.1
| Nfe ARCELORMITTAL Nº 103964 |  | 2025-02-17 | 2025-02-17 | AÇO | 18826.67
| NFE GERDAU Nº 73500 |  | 2025-02-14 | 2025-02-14 | AÇO | 22727.1
| NFe CIMENTO APODI Nº 4335 |  | 2025-01-10 | 2025-02-04 | CONCRETO | 69015
| NFE GERDAU Nº 73737 |  | 2025-02-14 | 2025-03-07 | AÇO | 23586.58
| NFE GSM Nº 44332 |  | 2025-02-14 | 2025-03-10 | AÇO | 8507.5
| NFe CIMENTO APODI Nº 4335 |  | 2025-01-10 | 2025-03-10 | CONCRETO | 129645
| NFE GERDAU Nº 73737 |  |  | 2025-03-12 | AÇO | 19727.28
| NFL UNIMETAIS Nº 022649 |  | 2024-12-30 | 2025-03-14 | Escoram. | 51939.86
| NFL UNIMETAIS Nº 022650 |  | 2024-12-30 | 14/03/2025 | Escoram. | 48364.25
2356890.62
| DESCRIÇÃO DESCONTO | VALOR ACUM. DESC. |  |  |  | MATERIAL | VALOR COMPRA | REST. A DESC.
| ESTACA HELICE CONT. (CONC., AÇO, FUNDASOLOS) | 388833.5 |  |  |  | Estaca | 388833.5 | 0
| COMPRA AÇO | 1116356.4 |  |  |  | Aço | 1116356.4 | 0
| COMPRA CONCRETO APODI | 611328.42 |  |  |  | Concreto | 611328.42 | 0
| ESCORAMENTO UNIMETAIS | 240372.3 |  |  |  | Escoram. | 240372.3 | 0
[6 empty] | Cobertura | 0 | 0
[6 empty] | Sprinkler | 0 | 0
[6 empty] | Elétrica | 0 | 0
[6 empty] | Esq. Aluminio | 0 | 0
[6 empty] | Drywall | 0 | 0
[7 empty] | 0 | 0
[7 empty] | 0 | 0
|  | 2356890.62 |  |  |  |  | 2356890.62 | 0

## M.C. MED. 12 (hidden)
CONSTRUÇÃO DO ANEXO CECAN EM NATAL/RN.
MEMÓRIA DE CALCULO DE MEDIÇÃO Nº 12
1.2.2 | ADMINISTRAÇÃO LOCAL DE OBRA
LOCAL |  | UND | COMP. | LARG. | ALT. | REPET. | CAMPO LIVRE | DESC. | TOTAL PARCIAL | OBSERVAÇÕES
ADM | Medição 01 | Mês |  |  |  |  | 0.412 |  | 0.412
ADM | Medição 02 | Vb |  |  |  |  | 0.716 |  | 0.716
ADM | Medição 03 | Vb |  |  |  |  | 0.432 |  | 0.432
ADM | Medição 04 | Vb |  |  |  |  | 0.536 |  | 0.536
ADM | Medição 05 | Vb |  |  |  |  | 0.666 |  | 0.666
ADM | Medição 06 | Vb |  |  |  |  | 0.594 |  | 0.594
ADM | Medição 07 | Vb |  |  |  |  | 0.598 |  | 0.598
ADM | Medição 08 | Vb |  |  |  |  | 0.778 |  | 0.778
ADM | Medição 09 | Vb |  |  |  |  | 0.424 |  | 0.424
ADM | Medição 10 | Vb |  |  |  |  | 0.458 |  | 0.458
ADM | Medição 11 | Vb |  |  |  |  | 1.6474 |  | 1.6474
ADM | Medição 12 | Vb |  |  |  |  | 0.8973 |  | 0.8973
0
[7 empty] | TOTAL |  | 8.1587
[7 empty] | QUANT. PLAN. |  | 20
[6 empty] | MEDIÇÕES ANTERIORES |  |  | 7.2614
[6 empty] | MEDIÇÃO 12 |  |  | 0.8973
[6 empty] | QUANTIDADE A SER READEQUADA |  |  | 0
1.2.3 | Atendimento as normas da legislação de segurança e medicina do trabalho, incluindo encargos intersindicais (alimentação e vale transportes, exames médicos, epi, epc), projeto e execução das instalações provisórias de energia (exceto consumo), inclusive laudos técnicos, fretes e transportes internos, (incluindo vertical), ferramentas e equipamentos necessários, iluminação e sinalização provisórias, seguro de vida de engenharia, materiais de consumo e limpeza do canteiro, segurança, combustíveis, equipamentos de proteção coletiva (projeto de linha de vida, projeto de execução de estruturas necessárias de trabalho em fachadas, bandejas de proteção e telas, laudos de inspeção de segurança), duto coletor de entulho, controle tecnológico dos materiais e ensaios, implantação e atendimento ao PGRCC.
LOCAL |  | UND | COMP. | LARG. | ALT. | REPET. | CAMPO LIVRE | DESC. | TOTAL PARCIAL | OBSERVAÇÕES
ADM | Medição 01 | Vb |  |  |  |  | 0.0206 |  | 0.0206
ADM | Medição 02 | Vb |  |  |  |  | 0.0358 |  | 0.0358
ADM | Medição 03 | Vb |  |  |  |  | 0.0216 |  | 0.0216
ADM | Medição 04 | Vb |  |  |  |  | 0.0268 |  | 0.0268
ADM | Medição 05 | Vb |  |  |  |  | 0.0333 |  | 0.0333
ADM | Medição 06 | Vb |  |  |  |  | 0.0297 |  | 0.0297
ADM | Medição 07 | Vb |  |  |  |  | 0.0299 |  | 0.0299
ADM | Medição 08 | Vb |  |  |  |  | 0.0389 |  | 0.0389
ADM | Medição 09 | Vb |  |  |  |  | 0.0212 |  | 0.0212
ADM | Medição 10 | Vb |  |  |  |  | 0.0229 |  | 0.0229
ADM | Medição 11 | Vb |  |  |  |  | 0.0823 |  | 0.0823
ADM | Medição 12 | Vb |  |  |  |  | 0.0448 |  | 0.0448
0
[7 empty] | TOTAL |  | 0.4078
[7 empty] | QUANT. PLAN. |  | 1
[6 empty] | MEDIÇÕES ANTERIORES |  |  | 0.363
[6 empty] | MEDIÇÃO 12 |  |  | 0.0448
[6 empty] | QUANTIDADE A SER READEQUADA |  |  | 0
1.3.1 Tapume com telha metálica.
LOCAL |  | UND | COMP. | LARG. | ALT. | REPET. | CAMPO LIVRE | DESC. | TOTAL PARCIAL | OBSERVAÇÕES
CANTEIRO DE OBRAS | Medição 01 | UND | 64 |  | 2 |  |  |  | 128
0
[7 empty] | TOTAL |  | 128
[7 empty] | QUANT. PLAN. |  | 128
MEDIÇÕES ANTERIORES
[6 empty] | MEDIÇÃO 01 |  |  | 128
[6 empty] | QUANTIDADE A SER READEQUADA |  |  | 0
1.3.2 | Guarda-corpo fixado em fôrma de madeira com travessões em madeira pregada e fechamento em tela de polipropileno para edificações com até 6 pavimentos. | [8 empty] | 625.5899
LOCAL |  | UND | COMP. | LARG. | ALT. | REPET. | CAMPO LIVRE | DESCONTO | TOTAL PARCIAL | OBSERVAÇÕES
TÉRREO | Med. Ant. | M | 156.0001 | [5 empty] | 156.0001
TÉRREO | Medição 11 | M | 47.8599 | [5 empty] | 47.8599
1º PAV | Medição 11 | M | 164.63 | [5 empty] | 164.63
2º PAV | Medição 11 | M | 165.24 | [5 empty] | 165.24
3º PAV | Medição 11 | M | 165.24 | [5 empty] | 165.24
4º PAV | Medição 11 | M | 165.24 |  |  | 0.5 |  |  | 82.62
RESERV. | Medição 11 | M | 97.21 |  |  |  | 0.0001127
0
[7 empty] | TOTAL |  | 781.59
[7 empty] | QUANT. PLAN. |  | 961.4201
[6 empty] | MEDIÇÕES ANTERIORES |  |  | 156.0001
[6 empty] | MEDIÇÃO 11 |  |  | 625.5899
[6 empty] | QUANTIDADE A SER READEQUADA |  |  | 0
1.3.3 Execução de escritório em canteiro de obra em chapa de madeira compensada, não incluso mobiliário e equipamentos.
LOCAL |  | UND | COMP. | LARG. | ALT. | REPET. | CAMPO LIVRE | DESC. | TOTAL PARCIAL | OBSERVAÇÕES
CANTEIRO DE OBRAS | Medição 01 | m² | 7.5 | 4 |  |  |  |  | 30
CANTEIRO DE OBRAS | Medição 02 | m² | 2.5 | 4 |  |  |  |  | 10
[7 empty] | TOTAL |  | 40
[7 empty] | QUANT. PLAN. |  | 40
[6 empty] | MEDIÇÕES ANTERIORES |  |  | 30
[6 empty] | MEDIÇÃO 02 |  |  | 10
[6 empty] | QUANTIDADE A SER READEQUADA |  |  | 0
1.3.4 Execução de almoxarifado em canteiro de obra em chapa de madeira compensada, incluso prateleiras.
LOCAL |  | UND | COMP. | LARG. | ALT. | REPET. | CAMPO LIVRE | DESC. | TOTAL PARCIAL | OBSERVAÇÕES
CANTEIRO DE OBRAS | Medição 01 | UND | 12 | 4 |  |  |  |  | 48
CANTEIRO DE OBRAS | Medição 02 | UND | 5 | 4 |  |  |  |  | 20
[7 empty] | TOTAL |  | 68
[7 empty] | QUANT. PLAN. |  | 68
[6 empty] | MEDIÇÕES ANTERIORES |  |  | 48
[6 empty] | MEDIÇÃO 02 |  |  | 20
[6 empty] | QUANTIDADE A SER READEQUADA |  |  | 0
1.3.5 Barracão aberto para apoio à produção (carpintaria, central de armação, oficina, etc.) c/ tesouras, telha 4mm, piso em concreto desempolado
LOCAL |  | UND | COMP. | LARG. | ALT. | REPET. | CAMPO LIVRE | DESC. | TOTAL PARCIAL | OBSERVAÇÕES
CANTEIRO DE OBRAS | Medição 01 | UND | 15 | 4 |  |  |  |  | 60
0
[7 empty] | TOTAL |  | 60
[7 empty] | QUANT. PLAN. |  | 60
MEDIÇÕES ANTERIORES
[6 empty] | MEDIÇÃO 01 |  |  | 60
[6 empty] | QUANTIDADE A SER READEQUADA |  |  | 0
1.3.6 Execução de sanitário e vestiário em canteiro de obra em chapa de madeira compensada, não incluso mobiliário.
LOCAL |  | UND | COMP. | LARG. | ALT. | REPET. | CAMPO LIVRE | DESC. | TOTAL PARCIAL | OBSERVAÇÕES
CANTEIRO DE OBRAS | Medição 01 | UND | 5 | 4 |  |  |  |  | 20
CANTEIRO DE OBRAS | Medição 02 | UND | 10 | 4 |  |  |  |  | 40
[7 empty] | TOTAL |  | 60
[7 empty] | QUANT. PLAN. |  | 60
[6 empty] | MEDIÇÕES ANTERIORES |  |  | 20
[6 empty] | MEDIÇÃO 02 |  |  | 40
[6 empty] | QUANTIDADE A SER READEQUADA |  |  | 0
1.3.7 Execução de refeitório em canteiro de obra em chapa de madeira compensada, não incluso mobiliário e equipamentos.
LOCAL |  | UND | COMP. | LARG. | ALT. | REPET. | CAMPO LIVRE | DESC. | TOTAL PARCIAL | OBSERVAÇÕES
CANTEIRO DE OBRAS | Medição 01 | UND | 5 | 4 |  |  |  |  | 20
CANTEIRO DE OBRAS | Medição 01 | UND | 7.5 | 4 |  |  |  |  | 30
[7 empty] | TOTAL |  | 50
[7 empty] | QUANT. PLAN. |  | 50
[6 empty] | MEDIÇÕES ANTERIORES |  |  | 20
[6 empty] | MEDIÇÃO 02 |  |  | 30
[6 empty] | QUANTIDADE A SER READEQUADA |  |  | 0
1.4.6 Escavação, carga e transporte de material de 1ª categoria - DMT de 1.000 a 1.200 m - Escavadeira
LOCAL |  | UND | COMP. | LARG. | ALT. | REPET. | CAMPO LIVRE | DESC. | TOTAL PARCIAL | OBSERVAÇÕES
ÁREA DE CONSTRUÇÃO | Medição 01 | m³ | 1616.87 |  | 0.75 |  |  |  | 1212.6525
ÁREA DE CONSTRUÇÃO | Medição 03 | m³ | 1616.87 |  | 0.25 |  |  |  | 404.2175
0
[7 empty] | TOTAL |  | 1616.87
[7 empty] | QUANT. PLAN. |  | 4350
[6 empty] | MEDIÇÕES ANTERIORES |  |  | 1616.87
[6 empty] | MEDIÇÃO 05 |  |  | 0
[6 empty] | QUANTIDADE A SER READEQUADA |  |  | 0
1.4.7 CARGA, MANOBRA E DESCARGA DE SOLOS E MATERIAIS GRANULARES EM CAMINHÃO BASCULANTE 6 M³ - CARGA COM ESCAVADEIRA HIDRÁULICA (CAÇAMBA DE 1,20 M³ / 155 HP) E DESCARGA LIVRE (UNIDADE: M3).
LOCAL |  | UND | COMP. | LARG. | ALT. | REPET. | CAMPO LIVRE | DESC. | TOTAL PARCIAL | OBSERVAÇÕES
ÁREA DE CONSTRUÇÃO | Medição 01 | m³ | 1616.87 |  | 0.75 |  |  |  | 1212.6525
ÁREA DE CONSTRUÇÃO | Medição 03 | m³ | 1616.87 |  | 0.25 |  |  |  | 404.2175
ÁREA DE CONSTRUÇÃO | Medição 03 | m³ | 922 |  | 0.5 |  |  |  | 461
RETIRADA DE ENTULHO E ATERRO | Medição 06 | m³ | 15 |  | 25 |  |  |  | 375
RETIRADA DE ENTULHO E ATERRO | Medição 06 | m³ | 15 |  | 25 |  |  |  | 375
RETIRADA DE ENTULHO E ATERRO | Medição 12 | m³ | 15 |  | 2 |  |  |  | 30
0
[7 empty] | TOTAL |  | 2857.87
[7 empty] | QUANT. PLAN. |  | 3985
[6 empty] | MEDIÇÕES ANTERIORES |  |  | 2827.87
[6 empty] | MEDIÇÃO 12 |  |  | 30
[6 empty] | QUANTIDADE A SER READEQUADA |  |  | 0
1.4.8 TRANSPORTE COM CAMINHÃO BASCULANTE DE 10 M³, EM VIA URBANA PAVIMENTADA, DMT ATÉ 30 KM (UNIDADE: M3XKM).
LOCAL |  | UND | COMP. | LARG. | ALT. | REPET. | CAMPO LIVRE | DESC. | TOTAL PARCIAL | OBSERVAÇÕES
BOTAFORA, MOVIMENTAÇÃO | Medição 01 | M3XKM |  |  |  |  | 8200 |  | 8200
ÁREA DE CONSTRUÇÃO | Medição 03 | m³ | 1616.87 |  | 0.25 | 30 |  |  | 12126.525
ÁREA DE CONSTRUÇÃO | Medição 03 | m³ | 922 |  | 0.5 | 30 |  |  | 13830
RETIRADA DE ENTULHO E ATERRO | Medição 06 | m³ | 15 |  | 25 | 30 |  |  | 11250
RETIRADA DE ENTULHO E ATERRO | Medição 06 | m³ | 15 |  | 25 | 30 |  |  | 11250
RETIRADA DE ENTULHO E ATERRO | Medição 12 | m³ | 15 |  | 2 | 30 |  |  | 900
0
[7 empty] | TOTAL |  | 57556.525
[7 empty] | QUANT. PLAN. |  | 119550
[6 empty] | MEDIÇÕES ANTERIORES |  |  | 56656.525
[6 empty] | MEDIÇÃO 12 |  |  | 900
[6 empty] | QUANTIDADE A SER READEQUADA |  |  | 0
2.1.3 Execução de estaca hélice contínua monitorada Ø 400mm, concreto fck=35Mpa, inclusive aço, bombeamento e perfuratriz; exclusive mobilização e desmobilização de equipamento
LOCAL |  | UND | COMP. | LARG. | ALT. | REPET. | CAMPO LIVRE | DESC. | TOTAL PARCIAL | OBSERVAÇÕES
ESTACAS | Medição 02 | M | 10 | 1.125 |  | 147 |  |  | 1653.75
ESTACAS | Medição 03 | M | 10 | 1.125 |  | 26 |  |  | 292.5
0
[7 empty] | TOTAL |  | 1946.25
[7 empty] | QUANT. PLAN. |  | 1837
[6 empty] | MEDIÇÕES ANTERIORES |  |  | 1653.75
[6 empty] | MEDIÇÃO 02 |  |  | 183.25
[6 empty] | QUANTIDADE A SER READEQUADA |  |  | 109.25
2.1.4 Carga, manobra e descarga de solos e materiais granulares em caminhão basculante 6 m³ - carga com escavadeira hidráulica (caçamba de 1,20 m³ / 155 hp) e descarga livre (unidade: m3).
LOCAL |  | UND | COMP. | LARG. | ALT. | REPET. | CAMPO LIVRE | DESC. | TOTAL PARCIAL | OBSERVAÇÕES
ESTACAS | Medição 02 | M3 | 183.25 | 0.16 |  |  |  |  | 29.32
0
[7 empty] | TOTAL |  | 29.32
[7 empty] | QUANT. PLAN. |  | 293.92
MEDIÇÕES ANTERIORES
[6 empty] | MEDIÇÃO 02 |  |  | 29.32
[6 empty] | QUANTIDADE A SER READEQUADA |  |  | 0
2.1.5 Transporte com caminhão basculante de 10 m³, em via urbana pavimentada, adicional para dmt excedente a 30 km (unidade: m3xkm).
LOCAL |  | UND | COMP. | LARG. | ALT. | REPET. | CAMPO LIVRE | DESC. | TOTAL PARCIAL | OBSERVAÇÕES
ESTACAS | Medição 02 | M3XKM | 183.25 | 0.16 |  | 30 |  |  | 879.6
0
[7 empty] | TOTAL |  | 879.6
[7 empty] | QUANT. PLAN. |  | 8817.6
MEDIÇÕES ANTERIORES
[6 empty] | MEDIÇÃO 02 |  |  | 879.6
[6 empty] | QUANTIDADE A SER READEQUADA |  |  | 0
2.1.6 Arrasamento mecanico de estaca de concreto armado, diametros de até 40 cm.
LOCAL |  | UND | COMP. | LARG. | ALT. | REPET. | CAMPO LIVRE | DESC. | TOTAL PARCIAL | OBSERVAÇÕES
ESTACAS | Medição 02 | UND |  |  |  |  | 40 |  | 40
ESTACAS | Medição 03 | UND |  |  |  |  | 133 |  | 133
0
[7 empty] | TOTAL |  | 173
[7 empty] | QUANT. PLAN. |  | 167
[6 empty] | MEDIÇÕES ANTERIORES |  |  | 40
[6 empty] | MEDIÇÃO 02 |  |  | 127
[6 empty] | QUANTIDADE A SER READEQUADA |  |  | 6
2.1.7 Prova de carga estática em estaca
LOCAL |  | UND | COMP. | LARG. | ALT. | REPET. | CAMPO LIVRE | DESC. | TOTAL PARCIAL | OBSERVAÇÕES
PROVA DE CARGA | Medição 02 | UND |  |  |  |  | 1 |  | 1
PROVA DE CARGA | Medição 03 | UND |  |  |  |  | 1 |  | 1
0
[7 empty] | TOTAL |  | 2
[7 empty] | QUANT. PLAN. |  | 2
[6 empty] | MEDIÇÕES ANTERIORES |  |  | 1
[6 empty] | MEDIÇÃO 02 |  |  | 1
[6 empty] | QUANTIDADE A SER READEQUADA |  |  | 0
3.1.6 Lastro de concreto magro, aplicado em blocos de coroamento ou sapatas, espessura de 5 cm.
LOCAL |  | UND | COMP. | LARG. | ALT. | REPET. | CAMPO LIVRE | DESC. | TOTAL PARCIAL | OBSERVAÇÕES
B-01 | Medição 03 | M2 | 2.3 | 1.3 |  |  |  |  | 2.99
B-02 | Medição 03 | M2 | 2.6 | 2.6 |  |  |  |  | 6.76
B-03 | Medição 03 | M2 | 2.6 | 2.6 |  |  |  |  | 6.76
B-04 | Medição 03 | M2 | 2.3 | 1.3 |  |  |  |  | 2.99
B-05 | Medição 03 | M2 | 1.4 | 1.4 |  |  |  |  | 1.96
B-06 | Medição 03 | M2 |  |  |  |  | 3.29 |  | 3.29
B-07 | Medição 03 | M2 | 2.6 | 2.6 |  |  |  |  | 6.76
B-08 | Medição 03 | M2 | 2.6 | 2.6 |  |  |  |  | 6.76
B-09 | Medição 03 | M2 | 2.6 | 2.6 |  |  |  |  | 6.76
B-10 | Medição 03 | M2 | 1.4 | 1.4 |  |  |  |  | 1.96
B-11 | Medição 03 | M2 |  |  |  |  | 3.29 |  | 3.29
B-12 | Medição 03 | M2 | 2.6 | 2.6 |  |  |  |  | 6.76
B-13 | Medição 03 | M2 | 2.6 | 2.6 |  |  |  |  | 6.76
B-14 | Medição 03 | M2 | 2.6 | 2.6 |  |  |  |  | 6.76
B-15 | Medição 03 | M2 | 1.4 | 1.4 |  |  |  |  | 1.96
B-16 | Medição 03 | M2 | 2.3 | 1.3 |  |  |  |  | 2.99
B-17 | Medição 03 | M2 | 2.3 | 1.3 |  |  |  |  | 2.99
B-18 | Medição 03 | M2 |  |  |  |  | 3.29 |  | 3.29
B-19 | Medição 04 | M2 | 3.54 | 3.54 |  |  |  |  | 12.5316
B-20 | Medição 04 | M2 | 2.6 | 2.6 |  |  |  |  | 6.76
B-21 | Medição 04 | M2 | 3.8 | 1.4 |  |  |  |  | 5.32
B-22/23 | Medição 04 | M2 | 2.6 | 2.6 |  |  |  |  | 6.76
B-24/25 | Medição 04 | M2 | 2.6 | 2.6 |  |  |  |  | 6.76
B-26/27 | Medição 04 | M2 | 3.8 | 2.6 |  |  |  |  | 9.88
B-28/29 | Medição 04 | M2 | 2.6 | 2.6 |  |  |  |  | 6.76
B-30 | Medição 04 | M2 |  |  |  |  | 3.29 |  | 3.29
B-35 | Medição 04 | M2 | 3.54 | 3.54 |  |  |  |  | 12.5316
B-36 | Medição 04 | M2 | 3.8 | 2.6 |  |  |  |  | 9.88
B-37 | Medição 04 | M2 | 3.8 | 2.6 |  |  |  |  | 9.88
B-38 | Medição 04 | M2 | 2.6 | 2.6 |  |  |  |  | 6.76
B-39 | Medição 04 | M2 | 1.4 | 1.4 |  |  |  |  | 1.96
B-40 | Medição 04 | M2 | 1.4 | 1.4 |  |  |  |  | 1.96
B-41 | Medição 04 | M2 | 1.4 | 1.4 |  |  |  |  | 1.96
B-42 | Medição 04 | M2 | 1.4 | 1.4 |  |  |  |  | 1.96
B-43 | Medição 04 | M2 | 2.6 | 2.6 |  |  |  |  | 6.76
B-46 | Medição 04 | M2 | 2.6 | 2.6 |  |  |  |  | 6.76
B-47 | Medição 04 | M2 | 2.6 | 2.6 |  |  |  |  | 6.76
B-48 | Medição 04 | M2 | 2.6 | 2.6 |  |  |  |  | 6.76
B-49 | Medição 04 | M2 | 1.4 | 1.4 |  |  |  |  | 1.96
B-50 | Medição 04 | M2 | 1.4 | 1.4 |  |  |  |  | 1.96
B-51 | Medição 04 | M2 | 2.6 | 2.6 |  |  |  |  | 6.76
B-52 | Medição 04 | M2 | 2.6 | 2.6 |  |  |  |  | 6.76
B-53 | Medição 04 | M2 | 2.3 | 1.3 |  |  |  |  | 2.99
B-44 | Medição 05 | M2 | 3.8 | 2.4 |  |  |  |  | 9.12
B-45 | Medição 05 | M2 | 3.8 | 2.4 |  |  |  |  | 9.12
B-31 | Medição 05 | M2 | 2.3 | 1.3 |  |  |  |  | 2.99
B-32 | Medição 05 | M2 | 2.3 | 1.3 |  |  |  |  | 2.99
B-33 | Medição 05 | M2 |  |  |  |  | 4.85 |  | 4.85
B-34 | Medição 05 | M2 |  |  |  |  | 4.85 |  | 4.85
| Medição 05 | M2 |  |  |  |  | 0.00022538 |  | 0.00022538
| Medição 05 | M2 | [6 empty] | 0
| Medição 05 | M2 | [6 empty] | 0
0
[7 empty] | TOTAL |  | 268.1334
[7 empty] | QUANT. PLAN. |  | 233.48
[6 empty] | MEDIÇÕES ANTERIORES |  |  | 168.2292
[6 empty] | MEDIÇÃO 05 |  |  | 65.251
[6 empty] | QUANTIDADE A SER READEQUADA |  |  | 34.6534
3.1.7 Armação de bloco, viga baldrame e sapata utilizando aço ca-60 de 5 mm - montagem.
LOCAL |  | UND | COMP. | LARG. | ALT. | REPET. | CAMPO LIVRE | DESC. | TOTAL PARCIAL | OBSERVAÇÕES
01/FUND | Medição 03 | kg | 1014 | 0.154 | 1.1 |  |  |  | 171.7716
02/FUND | Medição 04 | kg | [6 empty] | 0
excedente item 3.1.8 | Medição 05 | kg | 123.508 |  |  | 0.25 |  |  | 30.877
0
[7 empty] | TOTAL |  | 202.6486
[7 empty] | QUANT. PLAN. |  | 190.3
[6 empty] | MEDIÇÕES ANTERIORES |  |  | 171.7716
[6 empty] | MEDIÇÃO 04 |  |  | 18.5284
[6 empty] | QUANTIDADE A SER READEQUADA |  |  | 12.3486
3.1.8 Armação de bloco, viga baldrame ou sapata utilizando aço ca-50 de 6,3 mm - montagem. af_06/2017
LOCAL |  | UND | COMP. | LARG. | ALT. | REPET. | CAMPO LIVRE | DESC. | TOTAL PARCIAL | OBSERVAÇÕES
01/FUND | Medição 03 | kg | 333 | 0.245 | 1.1 |  |  |  | 89.7435
02/FUND | Medição 04 | kg | 411 | 0.245 | 1.1 |  |  |  | 110.7645
0
[7 empty] | TOTAL |  | 200.508
[7 empty] | QUANT. PLAN. |  | 77
[6 empty] | MEDIÇÕES ANTERIORES |  |  | 77
[6 empty] | MEDIÇÃO 04 |  |  | 0
[6 empty] | QUANTIDADE A SER READEQUADA |  |  | 123.508
3.1.9 Armação de bloco, viga baldrame ou sapata utilizando aço ca-50 de 8 mm - montagem.
LOCAL |  | UND | COMP. | LARG. | ALT. | REPET. | CAMPO LIVRE | DESC. | TOTAL PARCIAL | OBSERVAÇÕES
01/FUND | Medição 03 | kg | 938 | 0.395 | 1.1 |  |  |  | 407.561
02/FUND | Medição 04 | kg | 197 | 0.395 | 1.1 |  |  |  | 85.5965
excedente item 3.1.8 | Medição 05 | kg | 123.508 |  |  | 0.75 |  |  | 92.631
0
[7 empty] | TOTAL |  | 585.7885
[7 empty] | QUANT. PLAN. |  | 566.5
[6 empty] | MEDIÇÕES ANTERIORES |  |  | 493.1575
[6 empty] | MEDIÇÃO 04 |  |  | 73.3425
[6 empty] | QUANTIDADE A SER READEQUADA |  |  | 19.2885
3.1.10 Armação de bloco, viga baldrame ou sapata utilizando aço ca-50 de 10 mm - montagem.
LOCAL |  | UND | COMP. | LARG. | ALT. | REPET. | CAMPO LIVRE | DESC. | TOTAL PARCIAL | OBSERVAÇÕES
01/FUND | Medição 03 | kg | 737 | 0.617 | 1.1 |  |  |  | 500.2019
02/FUND | Medição 04 | kg | 1837 | 0.617 | 1.1 |  |  |  | 1246.7719
0
[7 empty] | TOTAL |  | 1746.9738
[7 empty] | QUANT. PLAN. |  | 1663.2
[6 empty] | MEDIÇÕES ANTERIORES |  |  | 500.2019
[6 empty] | MEDIÇÃO 04 |  |  | 1162.9981
[6 empty] | QUANTIDADE A SER READEQUADA |  |  | 83.7738
3.1.11 Armação de bloco, viga baldrame ou sapata utilizando aço ca-50 de 12,5 mm - montagem.
LOCAL |  | UND | COMP. | LARG. | ALT. | REPET. | CAMPO LIVRE | DESC. | TOTAL PARCIAL | OBSERVAÇÕES
01/FUND | Medição 03 | kg | 3329 | 0.963 | 1.1 |  |  |  | 3526.4097
02/FUND | Medição 04 | kg | 2624 | 0.963 | 1.1 |  |  |  | 2779.6032
0
[7 empty] | TOTAL |  | 6306.0129
[7 empty] | QUANT. PLAN. |  | 4944.5
[6 empty] | MEDIÇÕES ANTERIORES |  |  | 3541.0573
[6 empty] | MEDIÇÃO 04 |  |  | 1403.4427
[6 empty] | QUANTIDADE A SER READEQUADA |  |  | 1361.5129
3.1.12 Armação de bloco, viga baldrame ou sapata utilizando aço ca-50 de 16 mm - montagem.
LOCAL |  | UND | COMP. | LARG. | ALT. | REPET. | CAMPO LIVRE | DESC. | TOTAL PARCIAL | OBSERVAÇÕES
01/FUND | Medição 03 | kg | [6 empty] | 0
02/FUND | Medição 04 | kg | 67 | 1.578 | 1.1 |  |  |  | 116.2986
0
[7 empty] | TOTAL |  | 116.2986
[7 empty] | QUANT. PLAN. |  | 115.5
[6 empty] | MEDIÇÕES ANTERIORES |  |  | 115.5
[6 empty] | MEDIÇÃO 04 |  |  | 0
[6 empty] | QUANTIDADE A SER READEQUADA |  |  | 0.7986
3.1.13 Armação de bloco, viga baldrame ou sapata utilizando aço ca-50 de 20 mm - montagem.
LOCAL |  | UND | COMP. | LARG. | ALT. | REPET. | CAMPO LIVRE | DESC. | TOTAL PARCIAL | OBSERVAÇÕES
01/FUND | Medição 03 | kg | 369 | 2.466 | 1.1 |  |  |  | 1000.9494 | aço 20.0mm
01/FUND | Medição 03 | kg | 623 | 3.853 | 1.1 |  |  |  | 2640.4609 | aço 25.0mm
02/FUND | Medição 04 | kg | 1522 | 2.466 | 1.1 |  |  |  | 4128.5772 | aço 20.0mm
0
[7 empty] | TOTAL |  | 7769.9875
[7 empty] | QUANT. PLAN. |  | 7195.1
[6 empty] | MEDIÇÕES ANTERIORES |  |  | 3641.4103
[6 empty] | MEDIÇÃO 04 |  |  | 3553.6897
[6 empty] | QUANTIDADE A SER READEQUADA |  |  | 574.8875
3.1.15 Concreto simples usinado fck=35mpa, bombeado, lançado e adensado na infraestrutura
LOCAL |  | UND | COMP. | LARG. | ALT. | REPET. | CAMPO LIVRE | DESC. | TOTAL PARCIAL | OBSERVAÇÕES
B-01 | Medição 03 | m³ | 1.9 | 0.9 | 0.7 |  |  |  | 1.197
B-02 | Medição 03 | m³ | 2.2 | 2.2 | 1.1 |  |  |  | 5.324
B-03 | Medição 03 | m³ | 2.2 | 2.2 | 1.1 |  |  |  | 5.324
B-04 | Medição 03 | m³ | 1.9 | 0.9 | 1 |  |  |  | 1.71
B-05 | Medição 03 | m³ | 1 | 1 | 0.9 |  |  |  | 0.9
B-06 | Medição 03 | m³ |  |  |  |  | 2.9561 |  | 2.9561
B-07 | Medição 03 | m³ | 2.2 | 2.2 | 1.1 |  |  |  | 5.324
B-08 | Medição 03 | m³ | 2.2 | 2.2 | 1.1 |  |  |  | 5.324
B-09 | Medição 03 | m³ | 2.2 | 2.2 | 1.1 |  |  |  | 5.324
B-10 | Medição 03 | m³ | 1 | 1 | 0.7 |  |  |  | 0.7
B-11 | Medição 03 | m³ |  |  |  |  | 2.9561 |  | 2.9561
B-12 | Medição 03 | m³ | 2.2 | 2.2 | 1.1 |  |  |  | 5.324
B-13 | Medição 03 | m³ | 2.2 | 2.2 | 1.1 |  |  |  | 5.324
B-14 | Medição 03 | m³ | 2.2 | 2.2 | 1.1 |  |  |  | 5.324
B-15 | Medição 03 | m³ | 1 | 1 | 0.7 |  |  |  | 0.7
B-16 | Medição 03 | m³ | 1.9 | 0.9 | 0.7 |  |  |  | 1.197
B-17 | Medição 03 | m³ | 1.9 | 0.9 | 0.7 |  |  |  | 1.197
B-18 | Medição 03 | m³ |  |  |  |  | 2.9561 |  | 2.9561
B-19 | Medição 04 | m³ | 3.14 | 3.14 | 2.1 |  |  |  | 20.7052
B-20 | Medição 04 | m³ | 2.2 | 2.2 | 1.1 |  |  |  | 5.324
B-21 | Medição 04 | m³ | 3.4 | 1 | 1.2 |  |  |  | 4.08
B-22/23 | Medição 04 | m³ | 2.2 | 2.2 | 1.1 |  |  |  | 5.324
B-24/25 | Medição 04 | m³ | 2.2 | 2.2 | 1.1 |  |  |  | 5.324
B-26/27 | Medição 04 | m³ | 3.4 | 2.2 | 1.34 |  |  |  | 10.0232
B-28/29 | Medição 04 | m³ | 2.2 | 2.2 | 1.1 |  |  |  | 5.324
B-30 | Medição 04 | m³ |  |  |  |  | 2.9561 |  | 2.9561
B-35 | Medição 04 | m³ | 3.14 | 3.14 | 2.1 |  |  |  | 20.7052
B-36 | Medição 04 | m³ | 3.4 | 2.2 | 1.1 |  |  |  | 8.228
B-37 | Medição 04 | m³ | 3.4 | 2.2 | 1.1 |  |  |  | 8.228
B-38 | Medição 04 | m³ | 2.2 | 2.2 | 1.1 |  |  |  | 5.324
B-39 | Medição 04 | m³ | 1 | 1 | 0.7 |  |  |  | 0.7
B-40 | Medição 04 | m³ | 1 | 1 | 0.7 |  |  |  | 0.7
B-41 | Medição 04 | m³ | 1 | 1 | 0.7 |  |  |  | 0.7
B-42 | Medição 04 | m³ | 1 | 1 | 0.7 |  |  |  | 0.7
B-43 | Medição 04 | m³ | 2.2 | 2.2 | 1.1 |  |  |  | 5.324
B-46 | Medição 04 | m³ | 2.2 | 2.2 | 1.1 |  |  |  | 5.324
B-47 | Medição 04 | m³ | 2.2 | 2.2 | 1.1 |  |  |  | 5.324
B-48 | Medição 04 | m³ | 2.2 | 2.2 | 1.1 |  |  |  | 5.324
B-49 | Medição 04 | m³ | 1 | 1 | 0.7 |  |  |  | 0.7
B-50 | Medição 04 | m³ | 1 | 1 | 0.7 |  |  |  | 0.7
B-51 | Medição 04 | m³ | 2.2 | 2.2 | 1.1 |  |  |  | 5.324
B-52 | Medição 04 | m³ | 2.2 | 2.2 | 1.1 |  |  |  | 5.324
B-53 | Medição 04 | m³ | 1.9 | 0.9 | 1 |  |  |  | 1.71
B-44 | Medição 05 | m³ | 3.4 | 2 | 1.3 |  |  |  | 8.84
B-45 | Medição 05 | m³ | 3.4 | 2 | 1.3 |  | 1.0519e-05 |  | 8.84
0
[7 empty] | TOTAL |  | 216.1411
[7 empty] | QUANT. PLAN. |  | 213.07
[6 empty] | MEDIÇÕES ANTERIORES |  |  | 198.4611
[6 empty] | MEDIÇÃO 05 |  |  | 14.6089
[6 empty] | QUANTIDADE A SER READEQUADA |  |  | 3.0711
3.2.6 Armação de bloco, viga baldrame e sapata utilizando aço ca-60 de 5 mm - montagem.
LOCAL |  | UND | COMP. | LARG. | ALT. | REPET. | CAMPO LIVRE | DESC. | TOTAL PARCIAL | OBSERVAÇÕES
01/VIG | Medição 03 | kg | 646 | 0.16 |  | 1.1 |  |  | 113.696
02/VIG | Medição 03 | kg | 348 | 0.16 |  | 1.1 |  |  | 61.248
ADITIVO | Medição 03 | kg | 43.18 |  |  | 0.26 |  |  | 11.2268 | excedente item 3.2.7
0
[7 empty] | TOTAL |  | 186.1708
[7 empty] | QUANT. PLAN. |  | 185.9
[6 empty] | MEDIÇÕES ANTERIORES |  |  | 163.0244
[6 empty] | MEDIÇÃO 04 |  |  | 22.8756 | -0.2708
[6 empty] | QUANTIDADE A SER READEQUADA |  |  | 0.2708
3.2.7 Armação de bloco, viga baldrame ou sapata utilizando aço ca-50 de 6,3 mm - montagem.
LOCAL |  | UND | COMP. | LARG. | ALT. | REPET. | CAMPO LIVRE | DESC. | TOTAL PARCIAL | OBSERVAÇÕES
01/VIG | Medição 03 | kg | 257 | 0.245 |  | 1.1 |  |  | 69.2615
02/VIG | Medição 03 | kg | 642 | 0.245 |  | 1.1 |  |  | 173.019
0
[7 empty] | TOTAL |  | 242.2805
[7 empty] | QUANT. PLAN. |  | 199.1
[6 empty] | MEDIÇÕES ANTERIORES |  |  | 0
[6 empty] | MEDIÇÃO 03 |  |  | 199.1
[6 empty] | QUANTIDADE A SER READEQUADA |  |  | 43.1805
3.2.8 Armação de bloco, viga baldrame ou sapata utilizando aço ca-50 de 8 mm - montagem.
LOCAL |  | UND | COMP. | LARG. | ALT. | REPET. | CAMPO LIVRE | DESC. | TOTAL PARCIAL | OBSERVAÇÕES
01/VIG | Medição 03 | kg | 566 | 0.395 |  | 1.1 |  |  | 245.927
02/VIG | Medição 03 | kg | 641 | 0.395 |  | 1.1 |  |  | 278.5145
0
[7 empty] | TOTAL |  | 524.4415
[7 empty] | QUANT. PLAN. |  | 378.4
[6 empty] | MEDIÇÕES ANTERIORES |  |  | 0
[6 empty] | MEDIÇÃO 03 |  |  | 378.4
[6 empty] | QUANTIDADE A SER READEQUADA |  |  | 146.0415
3.2.9 Armação de bloco, viga baldrame ou sapata utilizando aço ca-50 de 10 mm - montagem.
LOCAL |  | UND | COMP. | LARG. | ALT. | REPET. | CAMPO LIVRE | DESC. | TOTAL PARCIAL | OBSERVAÇÕES
01/VIG | Medição 03 | kg | 522 | 0.617 |  | 1.1 |  |  | 354.2814
02/VIG | Medição 03 | kg | 150 | 0.617 |  | 1.1 | 0.0001 |  | 101.8051
0
[7 empty] | TOTAL |  | 456.0865
[7 empty] | QUANT. PLAN. |  | 445.5001
[6 empty] | MEDIÇÕES ANTERIORES |  |  | 354.2814
[6 empty] | MEDIÇÃO 03 |  |  | 91.2187
[6 empty] | QUANTIDADE A SER READEQUADA |  |  | 10.5864
3.2.10 Armação de bloco, viga baldrame ou sapata utilizando aço ca-50 de 12,5 mm - montagem.
LOCAL |  | UND | COMP. | LARG. | ALT. | REPET. | CAMPO LIVRE | DESC. | TOTAL PARCIAL | OBSERVAÇÕES
03/VIG | Medição 03 | kg | [6 empty] | 0
02/VIG | Medição 03 | kg | 287 | 0.963 |  | 1.1 |  |  | 304.0191
0
[7 empty] | TOTAL |  | 304.0191
[7 empty] | QUANT. PLAN. |  | 177.1
[6 empty] | MEDIÇÕES ANTERIORES |  |  | 0
[6 empty] | MEDIÇÃO 03 |  |  | 177.1
[6 empty] | QUANTIDADE A SER READEQUADA |  |  | 126.9191
3.2.11 | 3.2.11 Armação de bloco, viga baldrame ou sapata utilizando aço ca-50 de 16 mm - montagem.
LOCAL |  | UND | COMP. | LARG. | ALT. | REPET. | CAMPO LIVRE | DESC. | TOTAL PARCIAL | OBSERVAÇÕES
01/VIG |  | KG | [6 empty] | 0
02/VIG |  | KG | 35 | 1.578 |  | 1.1 |  |  | 60.753 | AÇO 16,0MM
02/VIG |  | KG | 157 | 2.466 | 0.96552 | 1.1 |  |  | 411.1927 | AÇO 20,0MM
02/VIG |  | KG | 222 | 3.853 | 0.96552 | 1.1 |  |  | 908.4577 | AÇO 25,0MM
0
[7 empty] | TOTAL |  | 1380.4034
[7 empty] | QUANT. PLAN. |  | 1380.4001
[6 empty] | MEDIÇÕES ANTERIORES |  |  | 61.6
[6 empty] | MEDIÇÃO 11 |  |  | 1318.8001
[6 empty] | QUANTIDADE A SER READEQUADA |  |  | 0.0033327
3.2.13 Concreto simples usinado fck=35mpa, bombeado, lançado e adensado na infraestrutura
LOCAL |  | UND | COMP. | LARG. | ALT. | REPET. | CAMPO LIVRE | DESC. | TOTAL PARCIAL | OBSERVAÇÕES
F21 |  | m³ | 5.18 | 0.7 | 0.7 | 1 | 0.17767 |  | 2.7159
F23 |  | m³ | 6.94 | 0.7 | 0.7 | 1 | 0.23804 |  | 3.6386
F25 |  | m³ | 3.89 | 0.2 | 0.7 | 1 | 0.038122 |  | 0.58272
F1 |  | m³ | 2.33 | 0.2 | 0.7 | 1 | 0.022834 |  | 0.34903
F2 |  | m³ | 2.33 | 0.2 | 0.7 | 1 | 0.022834 |  | 0.34903
F18 |  | m³ | 4.93 | 0.2 | 0.7 | 1 | 0.048314 |  | 0.73851
F19 |  | m³ | 4.33 | 0.2 | 0.7 | 1 | 0.042434 |  | 0.64863
F3 |  | m³ | 3.32 | 0.2 | 0.7 | 1 | 0.032536 |  | 0.49734
F24 |  | m³ | 4.78 | 0.2 | 0.7 | 1 | 0.046844 |  | 0.71604
F4 |  | m³ | 2.7 | 0.2 | 0.7 | 1 | 0.02646 |  | 0.40446
F5 |  | m³ | 2.7 | 0.2 | 0.7 | 1 | 0.02646 |  | 0.40446
F6 |  | m³ | 5.62 | 0.2 | 0.7 | 1 | 0.055076 |  | 0.84188
F7 |  | m³ | 5.62 | 0.2 | 0.7 | 1 | 0.055076 |  | 0.84188
F20 |  | m³ | 2.38 | 0.2 | 0.7 | 1 | 0.023324 |  | 0.35652
F12 |  | m³ | 3.84 | 0.2 | 0.7 | 1 | 0.037632 |  | 0.57523
F26 |  | m³ | 4.44 | 0.3 | 0.7 | 1 | 0.065268 |  | 0.99767
F22 |  | m³ | 2.39 | 0.7 | 0.7 | 1 | 0.081977 |  | 1.2531
F8 |  | m³ | 1.46 | 0.2 | 0.7 | 1 | 0.014308 |  | 0.21871
F9 |  | m³ | 0.91 | 0.2 | 0.7 | 1 | 0.008918 |  | 0.13632
F10 |  | m³ | 0.97 | 0.2 | 0.7 | 1 | 0.009506 |  | 0.14531
F11 |  | m³ | 1.37 | 0.2 | 0.7 | 1 | 0.013426 |  | 0.20523
F13 |  | m³ | 10.96 | 0.2 | 0.7 | 1 | 0.10741 |  | 1.6418
F14 |  | m³ | 8.35 | 0.2 | 0.7 | 1 | 0.08183 |  | 1.2508
F15 |  | m³ | 6.88 | 0.2 | 0.7 | 1 | 0.067424 |  | 1.0306
F16 |  | m³ | 6.93 | 0.2 | 0.7 | 1 | 0.067914 |  | 1.0381
F17 |  | m³ | 8.01 | 0.2 | 0.7 | 1 | 0.078498 |  | 1.1999
ESCADA 1 |  | m³ | 3.6 | 1 | 0.6 | 1 | 0.1512 |  | 2.3112
0
0
[7 empty] | TOTAL |  | 25.089
[7 empty] | QUANT. PLAN. |  | 25.08
[6 empty] | MEDIÇÕES ANTERIORES |  |  | 22.99
[6 empty] | MEDIÇÃO 06 |  |  | 2.09
[6 empty] | QUANTIDADE A SER READEQUADA |  |  | 0.009039
4.1.2 | Armação de pilar ou viga de uma estrutura convencional de concreto armado em um edifício de múltiplos pavimentos utilizando aço ca-60 de 5,0 mm - montagem.
LOCAL |  | UND | COMP. | KG/M | DESP. | % | CAMPO LIVRE | DESCONTO | TOTAL PARCIAL | OBSERVAÇÕES
03/VIG | Medição 04 | KG | 661 | 0.154 |  | 1.1 |  |  | 111.9734
04/VIG | Medição 04 | KG | 433 | 0.154 |  | 1.1 |  |  | 73.3502
05/VIG | Medição 05 | KG | 257 | 0.154 |  | 1.1 |  |  | 43.5358
06/VIG | Medição 05 | KG | 402 | 0.154 |  | 1.1 |  |  | 68.0988
07/VIG | Medição 06 | KG | 759 | 0.154 |  | 1.1 |  |  | 128.5746
08/VIG | Medição 06 | KG | 239 | 0.154 |  | 1.1 |  |  | 40.4866
09/VIG | Medição 07 | KG | 433 | 0.154 |  | 1.1 |  |  | 73.3502
10/VIG | Medição 07 | KG | 276 | 0.154 |  | 1.1 |  |  | 46.7544
11/VIG | Medição 08 | KG | 214 | 0.154 |  | 1.1 |  |  | 36.2516
12/VIG | Medição 08 | KG | 580 | 0.154 |  | 1.1 |  |  | 98.252
13/VIG | Medição 08 | KG | 565 | 0.154 |  | 1.1 |  |  | 95.711
14/VIG | Medição 09 | KG | 951 | 0.154 |  | 1.1 |  |  | 161.0994
15/VIG | Medição 10 | KG | 1190 | 0.154 |  | 1.1 |  |  | 201.586
16/VIG | Medição 11 | KG | 1696 | 0.154 |  | 1.1 |  |  | 287.3024
17/VIG | Medição 11 | KG | 271 | 0.154 |  | 1.1 |  |  | 45.9074
18/VIG | Medição 12 | KG | 491 | 0.154 |  | 1.1 |  |  | 83.1754
19/VIG | Medição 12 | KG | 692 | 0.154 |  | 1.1 |  |  | 117.2248
20/VIG | Medição 12 | KG | 643 | 0.154 |  | 1.1 |  |  | 108.9242
21/VIG | Medição 12 | KG | 428 | 0.154 |  | 1.1 |  |  | 72.5032
0
[7 empty] | TOTAL |  | 1894.0614
[7 empty] | QUANT. PLAN. |  | 2130.7
[6 empty] | MEDIÇÕES ANTERIORES |  |  | 1512.2338
[6 empty] | MEDIÇÃO 12 |  |  | 381.82
[6 empty] | QUANTIDADE A SER READEQUADA |  |  | 0
4.1.3 | Armação de pilar ou viga de uma estrutura convencional de concreto armado em um edifício de múltiplos pavimentos utilizando aço ca-50 de 6,3 mm - montagem.
LOCAL |  | UND | COMP. | KG/M | DESP. | % | CAMPO LIVRE | DESCONTO | TOTAL PARCIAL | OBSERVAÇÕES
03/VIG | Medição 04 | KG | 510 | 0.245 |  | 1.1 |  |  | 137.445
04/VIG | Medição 04 | KG | 363 | 0.245 |  | 1.1 |  |  | 97.8285
05/VIG | Medição 05 | KG | 425 | 0.245 |  | 1.1 |  |  | 114.5375
06/VIG | Medição 05 | KG | 443 | 0.245 |  | 1.1 |  |  | 119.3885
07/VIG | Medição 06 | KG | 1139 | 0.245 |  | 1.1 |  |  | 306.9605
08/VIG | Medição 06 | KG | 362 | 0.245 |  | 1.1 |  |  | 97.559
09/VIG | Medição 07 | KG | 452 | 0.245 |  | 1.1 |  |  | 121.814
10/VIG | Medição 07 | KG | 421 | 0.245 |  | 1.1 |  |  | 113.4595
11/VIG | Medição 08 | KG | 376 | 0.245 |  | 1.1 |  |  | 101.332
12/VIG | Medição 08 | KG | 524 | 0.245 |  | 1.1 |  |  | 141.218
13/VIG | Medição 08 | KG | 933 | 0.245 |  | 1.1 |  |  | 251.4435
14/VIG | Medição 09 | KG | 992 | 0.245 |  | 1.1 |  |  | 267.344
15/VIG | Medição 10 | KG | 1009 | 0.245 |  | 1.1 |  |  | 271.9255
16/VIG | Medição 11 | KG | 869 | 0.245 |  | 1.1 |  |  | 234.1955
17/VIG | Medição 11 | KG | 292 | 0.245 |  | 1.1 |  |  | 78.694
18/VIG | Medição 12 | KG | 598 | 0.245 |  | 1.1 |  |  | 161.161
19/VIG | Medição 12 | KG | 400 | 0.245 |  | 1.1 |  |  | 107.8
20/VIG | Medição 12 | KG | 357 | 0.245 |  | 1.1 |  |  | 96.2115
21/VIG | Medição 12 | KG | 200 | 0.245 |  | 1.1 |  |  | 53.9
0
0
[7 empty] | TOTAL |  | 2874.2175
[7 empty] | QUANT. PLAN. |  | 3031.6
[6 empty] | MEDIÇÕES ANTERIORES |  |  | 2455.145
[6 empty] | MEDIÇÃO 12 |  |  | 419.07
[6 empty] | QUANTIDADE A SER READEQUADA |  |  | 0
4.1.4 | Armação de pilar ou viga de uma estrutura convencional de concreto armado em um edifício de múltiplos pavimentos utilizando aço ca-50 de 8,0 mm - montagem.
LOCAL |  | UND | COMP. | KG/M | DESP. | % | CAMPO LIVRE | DESCONTO | TOTAL PARCIAL | OBSERVAÇÕES
03/VIG | Medição 04 | KG | 415 | 0.395 |  | 1.1 |  |  | 180.3175
04/VIG | Medição 04 | KG | 427 | 0.395 |  | 1.1 |  |  | 185.5315
05/VIG | Medição 05 | KG | 851 | 0.395 |  | 1.1 |  |  | 369.7595
06/VIG | Medição 05 | KG | 950 | 0.395 |  | 1.1 |  |  | 412.775
EXCEDENTE ITEM 3.2.8 | Medição 05 | KG |  |  |  |  | 146.04 |  | 146.04
07/VIG | Medição 06 | KG | 343 | 0.395 |  | 1.1 |  |  | 149.0335
08/VIG | Medição 06 | KG | 313 | 0.395 |  | 1.1 |  |  | 135.9985
09/VIG | Medição 07 | KG | 369 | 0.395 |  | 1.1 |  |  | 160.3305
10/VIG | Medição 07 | KG | 427 | 0.395 |  | 1.1 |  |  | 185.5315
11/VIG | Medição 08 | KG | 866 | 0.395 |  | 1.1 |  |  | 376.277
12/VIG | Medição 08 | KG | 550 | 0.395 |  | 1.1 |  |  | 238.975
13/VIG | Medição 08 | KG | 186 | 0.395 |  | 1.1 |  |  | 80.817
14/VIG | Medição 09 | KG | 922 | 0.395 |  | 1.1 |  |  | 400.609
15/VIG | Medição 10 | KG | 1422 | 0.395 |  | 1.1 |  |  | 617.859
16/VIG | Medição 11 | KG | 1199 | 0.395 |  | 1.1 |  |  | 520.9655
17/VIG | Medição 11 | KG | 174 | 0.395 |  | 1.1 |  |  | 75.603
18/VIG | Medição 12 | KG | 451 | 0.395 |  | 1.1 |  |  | 195.9595
19/VIG | Medição 12 | KG | 463 | 0.395 |  | 1.1 |  |  | 201.1735
20/VIG | Medição 12 | KG | 570 | 0.395 |  | 1.1 |  |  | 247.665
21/VIG | Medição 12 | KG | 240 | 0.395 |  | 1.1 |  |  | 104.28
0
0
[7 empty] | TOTAL |  | 4985.501
[7 empty] | QUANT. PLAN. |  | 5608.9
[6 empty] | MEDIÇÕES ANTERIORES |  |  | 4236.423
[6 empty] | MEDIÇÃO 12 |  |  | 749.07
[6 empty] | QUANTIDADE A SER READEQUADA |  |  | 0
4.1.5 | Armação de pilar ou viga de uma estrutura convencional de concreto armado em um edifício de múltiplos pavimentos utilizando aço ca-50 de 10,0 mm - montagem.
LOCAL |  | UND | COMP. | KG/M | DESP. | % | CAMPO LIVRE | DESCONTO | TOTAL PARCIAL | OBSERVAÇÕES
03/VIG | Medição 04 | KG | 89 | 0.617 |  | 1.1 |  |  | 60.4043
04/VIG | Medição 04 | KG | 92 | 0.617 |  | 1.1 |  |  | 62.4404
05/VIG | Medição 05 | KG | 238 | 0.617 |  | 1.1 |  |  | 161.5306
06/VIG | Medição 05 | KG | 167 | 0.617 |  | 1.1 |  |  | 113.3429
07/VIG | Medição 06 | KG | 538 | 0.617 |  | 1.1 |  |  | 365.1406
08/VIG | Medição 06 | KG | 109 | 0.617 |  | 1.1 |  |  | 73.9783
09/VIG | Medição 07 | KG | 199 | 0.617 |  | 1.1 |  |  | 135.0613
10/VIG | Medição 07 | KG | 150 | 0.617 |  | 1.1 |  |  | 101.805
11/VIG | Medição 08 | KG | 100 | 0.617 |  | 1.1 |  |  | 67.87
12/VIG | Medição 08 | KG | 346 | 0.617 |  | 1.1 |  |  | 234.8302
13/VIG | Medição 08 | KG | 256 | 0.617 |  | 1.1 |  |  | 173.7472
14/VIG | Medição 09 | KG | 646 | 0.617 |  | 1.1 |  |  | 438.4402
15/VIG | Medição 10 | KG | 589 | 0.617 |  | 1.1 |  |  | 399.7543
16/VIG | Medição 11 | KG | 642 | 0.617 |  | 1.1 |  |  | 435.7254
17/VIG | Medição 11 | KG | 73 | 0.617 |  | 1.1 |  |  | 49.5451
18/VIG | Medição 12 | KG | 302 | 0.617 |  | 1.1 |  |  | 204.9674
19/VIG | Medição 12 | KG | 322 | 0.617 |  | 1.1 |  |  | 218.5414
20/VIG | Medição 12 | KG | 316 | 0.617 |  | 1.1 |  |  | 214.4692
21/VIG | Medição 12 | KG | 204 | 0.617 |  | 1.1 |  |  | 138.4548
0
0
[7 empty] | TOTAL |  | 3650.0486
[7 empty] | QUANT. PLAN. |  | 4215.2
[6 empty] | MEDIÇÕES ANTERIORES |  |  | 2873.6158
[6 empty] | MEDIÇÃO 12 |  |  | 776.43
[6 empty] | QUANTIDADE A SER READEQUADA |  |  | 0
4.1.6 | Armação de pilar ou viga de uma estrutura convencional de concreto armado em um edifício de múltiplos pavimentos utilizando aço ca-50 de 12,5 mm - montagem.
LOCAL |  | UND | COMP. | KG/M | DESP. | % | CAMPO LIVRE | DESCONTO | TOTAL PARCIAL | OBSERVAÇÕES
03/VIG | Medição 04 | KG | 89 | 0.963 |  | 1.1 |  |  | 94.2777
04/VIG | Medição 04 | KG | 72 | 0.963 |  | 1.1 |  |  | 76.2696
05/VIG | Medição 05 | KG | 140 | 0.963 |  | 1.1 |  |  | 148.302
06/VIG | Medição 05 | KG | 119 | 0.963 |  | 1.1 |  |  | 126.0567
07/VIG | Medição 06 | KG | 144 | 0.963 |  | 1.1 |  |  | 152.5392
08/VIG | Medição 06 | KG | 34 | 0.963 |  | 1.1 |  |  | 36.0162
09/VIG | Medição 07 | KG | 187 | 0.963 |  | 1.1 |  |  | 198.0891
10/VIG | Medição 07 | KG | 105 | 0.963 |  | 1.1 |  |  | 111.2265
11/VIG | Medição 08 | KG | 168 | 0.963 |  | 1.1 |  |  | 177.9624
12/VIG | Medição 08 | KG | 94 | 0.963 |  | 1.1 |  |  | 99.5742
13/VIG | Medição 08 | KG | 86 | 0.963 |  | 1.1 |  |  | 91.0998
14/VIG | Medição 09 | KG | 228 | 0.963 |  | 1.1 |  |  | 241.5204
15/VIG | Medição 10 | KG | 442 | 0.963 |  | 1.1 |  | 242.5773 | 225.6333 | desconto excedente a medir na read
16/VIG | Medição Ant. | KG | 311 | 0.963 |  | 1.1 |  |  | 329.4423
17/VIG | Medição Ant. | KG | 57 | 0.963 |  | 1.1 |  |  | 60.3801
18/VIG | Medição 12 | KG | 87 | 0.963 |  | 1.1 |  |  | 92.1591
19/VIG | Medição 12 | KG | 181 | 0.963 |  | 1.1 |  |  | 191.7333
20/VIG | Medição 12 | KG | 107 | 0.963 |  | 1.1 |  |  | 113.3451
21/VIG | Medição 12 | KG | 106 | 0.963 |  | 1.1 |  |  | 112.2858
0
0
0
0
[7 empty] | TOTAL |  | 2677.9128
[7 empty] | QUANT. PLAN. |  | 3267
[6 empty] | MEDIÇÕES ANTERIORES |  |  | 3266.97
[6 empty] | MEDIÇÃO 12 |  |  | 0
[6 empty] | QUANTIDADE A SER READEQUADA |  |  | 0
4.1.7 | Armação de pilar ou viga de uma estrutura convencional de concreto armado em um edifício de múltiplos pavimentos utilizando aço ca-50 de 16,0 mm - montagem.
LOCAL |  | UND | COMP. | KG/M | DESP. | % | CAMPO LIVRE | DESCONTO | TOTAL PARCIAL | OBSERVAÇÕES
03/VIG | Medição 04 | KG | 221 | 1.578 |  | 1.1 |  |  | 383.6118
04/VIG | Medição 04 | KG | 236 | 1.578 |  | 1.1 |  |  | 409.6488
05/VIG | Medição 05 | KG | 201 | 1.578 |  | 1.1 |  |  | 348.8958
06/VIG | Medição 05 | KG | 215 | 1.578 |  | 1.1 |  |  | 373.197
07/VIG | Medição 06 | KG | 67 | 1.578 |  | 1.1 |  |  | 116.2986
08/VIG | Medição 06 | KG | 188 | 1.578 |  | 1.1 |  |  | 326.3304
09/VIG | Medição 07 | KG | 161 | 1.578 |  | 1.1 |  |  | 279.4638
10/VIG | Medição 07 | KG | 205 | 1.578 |  | 1.1 |  |  | 355.839
11/VIG | Medição 08 | KG | 44 | 1.578 |  | 1.1 |  |  | 76.3752
12/VIG | Medição 08 | KG | 141 | 1.578 |  | 1.1 |  |  | 244.7478
13/VIG | Medição 08 | KG | 223 | 1.578 |  | 1.1 |  |  | 387.0834
14/VIG | Medição 09 | KG | 614 | 1.578 |  | 1.1 |  |  | 1065.7812
15/VIG | Medição 10 | KG | 492 | 1.578 |  | 1.1 |  |  | 854.0136
16/VIG | Medição 11 | KG | 565 | 1.578 |  | 1.1 |  |  | 980.727
17/VIG | Medição 11 | KG | 76 | 1.578 |  | 1.1 |  |  | 131.9208
18/VIG | Medição 12 | KG | 235 | 1.578 |  | 1.1 |  |  | 407.913
19/VIG | Medição 12 | KG | 133 | 1.578 |  | 1.1 |  |  | 230.8614
20/VIG | Medição 12 | KG | 154 | 1.578 |  | 1.1 |  |  | 267.3132
21/VIG | Medição 12 | KG | 122 | 1.578 |  | 1.1 |  |  | 211.7676
0
0
[7 empty] | TOTAL |  | 7451.7894
[7 empty] | QUANT. PLAN. |  | 8421.6
[6 empty] | MEDIÇÕES ANTERIORES |  |  | 6333.9342
[6 empty] | MEDIÇÃO 12 |  |  | 1117.85
[6 empty] | QUANTIDADE A SER READEQUADA |  |  | 0
4.1.8 | Armação de pilar ou viga de uma estrutura convencional de concreto armado em um edifício de múltiplos pavimentos utilizando aço ca-50 de 20,0 mm - montagem.
LOCAL |  | UND | COMP. | KG/M | DESP. | % | CAMPO LIVRE | DESCONTO | TOTAL PARCIAL | OBSERVAÇÕES
03/VIG | Medição 04 | KG | 75 | 2.466 |  | 1.1 |  |  | 203.445
04/VIG | Medição 04 | KG | 95 | 2.466 |  | 1.1 |  |  | 257.697
05/VIG | Medição 05 | KG | 150 | 2.466 |  | 1.1 |  |  | 406.89
06/VIG | Medição 05 | KG | 137 | 2.466 |  | 1.1 |  |  | 371.6262
02/VIG | Medição 05 | KG | 157 | 2.466 |  | 1.1 |  |  | 425.8782
07/VIG | Medição 06 | KG | 172 | 2.466 |  | 1.1 |  |  | 466.5672
08/VIG | Medição 06 | KG | 47 | 2.466 |  | 1.1 |  |  | 127.4922
09/VIG | Medição 07 | KG | 105 | 2.466 |  | 1.1 |  |  | 284.823
10/VIG | Medição 07 | KG | 117 | 2.466 |  | 1.1 |  |  | 317.3742
11/VIG | Medição 08 | KG | 126 | 2.466 |  | 1.1 |  |  | 341.7876
12/VIG | Medição 08 | KG | 78 | 2.466 |  | 1.1 |  |  | 211.5828
13/VIG | Medição 08 | KG | 75 | 2.466 |  | 1.1 |  |  | 203.445
14/VIG | Medição 09 | KG | 139 | 2.466 |  | 1.1 |  |  | 377.0514
15/VIG | Medição 10 | KG | 213 | 2.466 |  | 1.1 |  |  | 577.7838
16/VIG | Medição 11 | KG | 362 | 2.466 |  | 1.1 |  |  | 981.9612
17/VIG | Medição 11 | KG | 97 | 2.466 |  | 1.1 |  |  | 263.1222
18/VIG | Medição 12 | KG | 97 | 2.466 |  | 1.1
19/VIG | Medição 12 | KG | 167 | 2.466 |  | 1.1
20/VIG | Medição 12 | KG | 91 | 2.466 |  | 1.1
21/VIG | Medição 12 | KG | 32 | 2.466 |  | 1.1
0
0
0
[7 empty] | TOTAL |  | 5818.527
[7 empty] | QUANT. PLAN. |  | 7144.5
[6 empty] | MEDIÇÕES ANTERIORES |  |  | 5818.527
[6 empty] | MEDIÇÃO 12 |  |  | 0
[6 empty] | QUANTIDADE A SER READEQUADA |  |  | 0
4.1.9 | Armação de pilar ou viga de uma estrutura convencional de concreto armado em um edifício de múltiplos pavimentos utilizando aço ca-50 de 25,0 mm - montagem.
LOCAL |  | UND | COMP. | KG/M | DESP. | % | CAMPO LIVRE | DESCONTO | TOTAL PARCIAL | OBSERVAÇÕES
03/VIG | Medição 04 | KG | 16 | 3.853 |  | 1.1 |  |  | 67.8128
04/VIG | Medição 04 | KG | 44 | 3.853 |  | 1.1 |  |  | 186.4852
05/VIG | Medição 05 | KG | 148 | 3.853 |  | 1.1 |  |  | 627.2684
06/VIG | Medição 05 | KG | 96 | 3.853 |  | 1.1 |  |  | 406.8768
02/VIG | Medição 05 | KG | 222 | 3.853 |  | 1.1 |  |  | 940.9026
07/VIG | Medição 06 | KG | 57 | 3.853 |  | 1.1 |  |  | 241.5831
08/VIG | Medição 06 | KG | 34 | 3.853 |  | 1.1 |  |  | 144.1022
09/VIG | Medição 07 | KG | 120 | 3.853 |  | 1.1 |  |  | 508.596
10/VIG | Medição 07 | KG | 118 | 3.853 |  | 1.1 |  |  | 500.1194
11/VIG | Medição 08 | KG | 69 | 3.853 |  | 1.1 |  |  | 292.4427
12/VIG | Medição 08 | KG | 20 | 3.853 |  | 1.1 |  |  | 84.766
13/VIG | Medição 08 | KG | 11 | 3.853 |  | 1.1 |  |  | 46.6213
14/VIG | Medição 09 | KG | 222 | 3.853 |  | 1.1 |  |  | 940.9026
15/VIG | Medição 10 | KG | 95 | 3.853 |  | 1.1 |  |  | 402.6385
16/VIG | Medição 11 | KG | 51 | 3.853 |  | 1.1 |  |  | 216.1533
17/VIG | Medição 11 | KG | 21 | 3.853 |  | 1.1 |  |  | 89.0043
18/VIG | Medição 12 | KG | 96 | 3.853 |  | 1.1 |  |  | 406.8768
19/VIG | Medição 12 | KG | 29 | 3.853 |  | 1.1 |  |  | 122.9107
20/VIG | Medição 12 | KG | 28 | 3.853 |  | 1.1 |  |  | 118.6724
21/VIG | Medição 12 | KG |  | 3.853 |  | 1.1 |  |  | 4.2383
0
[7 empty] | TOTAL |  | 6348.9734
[7 empty] | QUANT. PLAN. |  | 6531.8
[6 empty] | MEDIÇÕES ANTERIORES |  |  | 5696.2752
[6 empty] | MEDIÇÃO 12 |  |  | 652.69
[6 empty] | QUANTIDADE A SER READEQUADA |  |  | 0
4.1.11 | Concreto simples usinado fck=35mpa, bombeado, lançado e adensado em superestrutura
LOCAL |  | UND | COMP. | LARG. | ALT. | REPET | CAMPO LIVRE | DESCONTO | TOTAL PARCIAL | OBSERVAÇÕES
V101 | Medição 05 | m³ | 0.64 | 0.15 | 1 |  |  |  | 0.096
V102 | Medição 05 | m³ | 7.2 | 0.15 | 0.7 |  |  |  | 0.756
V103 | Medição 05 | m³ | 13.07 | 0.15 | 0.7 |  |  |  | 1.3723
V104 | Medição 05 | m³ | 0.94 | 0.2 | 0.6 |  |  |  | 0.1128
V105 | Medição 05 | m³ | 6.7 | 0.2 | 0.6 |  |  |  | 0.804
V105 | Medição 05 | m³ | 14.04 | 0.2 | 1.2 |  |  |  | 3.3696
V106 | Medição 05 | m³ | 7.64 | 0.15 | 0.8 |  |  |  | 0.9168
V106 | Medição 05 | m³ | 20.96 | 0.15 | 1.2 |  |  |  | 3.7728
V107 | Medição 05 | m³ | 22.34 | 0.2 | 0.6 |  |  |  | 2.6808
V108 | Medição 05 | m³ | 5.72 | 0.15 | 0.6 |  |  |  | 0.5148
V109 | Medição 05 | m³ | 22.34 | 0.2 | 0.6 |  |  |  | 2.6808
V110 | Medição 05 | m³ | 4.42 | 0.2 | 0.6 |  |  |  | 0.5304
V111 | Medição 05 | m³ | 28.84 | 0.2 | 0.6 |  |  |  | 3.4608
V131 | Medição 05 | m³ | 24.09 | 0.15 | 1 |  |  |  | 3.6135
V132 | Medição 05 | m³ | 9.88 | 0.15 | 0.6 |  |  |  | 0.8892
V135 | Medição 05 | m³ | 12 | 0.2 | 0.6 |  |  |  | 1.44
V138 | Medição 05 | m³ | 1.81 | 0.2 | 0.8 |  |  |  | 0.2896
V139 | Medição 05 | m³ | 5.92 | 0.15 | 1.2 |  |  |  | 1.0656
V143 | Medição 05 | m³ | 12.49 | 0.15 | 1 |  |  |  | 1.8735
V143 | Medição 05 | m³ | 6 | 0.15 | 1.2 |  |  |  | 1.08
V144 | Medição 05 | m³ | 4.83 | 0.15 | 0.6 |  |  |  | 0.4347
V149 | Medição 05 | m³ | 13.85 | 0.15 | 0.7 |  |  |  | 1.4543
V201 | Medição 06 | m³ | 12.69 | 0.15 | 0.6 |  |  |  | 1.1421
V202 | Medição 06 | m³ | 1.83 | 0.15 | 0.6 |  |  |  | 0.1647
V203 | Medição 06 | m³ | 8.27 | 0.15 | 0.6 |  |  |  | 0.7443
V204 | Medição 06 | m³ | 28.74 | 0.15 | 1 |  |  |  | 4.311
V205 | Medição 06 | m³ | 28.53 | 0.2 | 0.6 |  |  |  | 3.4236
V206 | Medição 06 | m³ | 6.34 | 0.15 | 0.6 |  |  |  | 0.5706
V207 | Medição 06 | m³ | 21.99 | 0.2 | 0.6 |  |  |  | 2.6388
V209 | Medição 06 | m³ | 21.99 | 0.2 | 0.6 |  |  |  | 2.6388
V210 | Medição 06 | m³ | 3.45 | 0.2 | 0.6 |  |  |  | 0.414
V211 | Medição 06 | m³ | 28.53 | 0.2 | 0.6 |  |  |  | 3.4236
V224 | Medição 06 | m³ | 24.09 | 0.15 | 1 |  |  |  | 3.6135
V224 | Medição 06 | m³ | 0.48 | 0.15 | 0.6 |  |  |  | 0.0432
V225 | Medição 06 | m³ | 2.7 | 0.15 | 0.6 |  |  |  | 0.243
V229 | Medição 06 | m³ | 2.7 | 0.15 | 0.6 |  |  |  | 0.243
V230 | Medição 06 | m³ | 9.35 | 0.2 | 0.7 |  |  |  | 1.309
V231 | Medição 06 | m³ | 2.85 | 0.15 | 1 |  |  |  | 0.4275
V232 | Medição 06 | m³ | 23.39 | 0.15 | 1 |  |  |  | 3.5085
V234 | Medição 06 | m³ | 13.7 | 0.15 | 0.6 |  |  |  | 1.233
V235 | Medição 06 | m³ | 0.48 | 0.15 | 0.6 |  |  |  | 0.0432
V242 | Medição 06 | m³ | 12.95 | 0.2 | 0.6 |  |  |  | 1.554
V244 | Medição 06 | m³ | 21.37 | 0.15 | 1 |  |  |  | 3.2055
V245 | Medição 06 | m³ | 2.86 | 0.15 | 1 |  |  |  | 0.429
C3 | Medição 06 | m³ | 4.71 | 0.25 | 1.7 | 1 |  |  | 2.0017 | EXCEDENTE ITEM 3.2.14
C4 | Medição 06 | m³ | 4.71 | 0.15 | 1.7 | 1 |  |  | 1.201 | EXCEDENTE ITEM 3.2.14
C6 | Medição 06 | m³ | 2.54 | 0.15 | 1.7 | 1 |  |  | 0.6477 | EXCEDENTE ITEM 3.2.14
C1 | Medição 06 | m³ | 2.2 | 0.15 | 1.7 | 1 |  |  | 0.561 | EXCEDENTE ITEM 3.2.14
C2 | Medição 06 | m³ | 2.2 | 0.15 | 1.7 | 1 |  |  | 0.561 | EXCEDENTE ITEM 3.2.14
C7 | Medição 06 | m³ | 1.24 | 0.2 | 1.7 | 1 |  |  | 0.4216 | EXCEDENTE ITEM 3.2.14
C8 | Medição 06 | m³ | 1.24 | 0.2 | 1.7 | 1 |  |  | 0.4216 | EXCEDENTE ITEM 3.2.14
V112 | Medição 07 | m³ | 3.63 | 0.2 | 0.7 |  |  |  | 0.5082
V112 | Medição 07 | m³ | 27.92 | 0.2 | 0.6 |  |  |  | 3.3504
V113 | Medição 07 | m³ | 2.7 | 0.15 | 0.6 |  |  |  | 0.243
V114 | Medição 07 | m³ | 4.62 | 0.15 | 0.6 |  |  |  | 0.4158
V115 | Medição 07 | m³ | 1.92 | 0.15 | 0.7 |  |  |  | 0.2016
V116 | Medição 07 | m³ | 0.84 | 0.4 | 1 |  |  |  | 0.336
V116 | Medição 07 | m³ | 25.92 | 0.3 | 0.8 |  |  |  | 6.2208
V117 | Medição 07 | m³ | 16.71 | 0.2 | 0.7 |  |  |  | 2.3394
V119 | Medição 07 | m³ | 9.59 | 0.15 | 0.7 |  |  |  | 1.007
V120 | Medição 07 | m³ | 1.44 | 0.15 | 0.7 |  |  |  | 0.1512
V121 | Medição 07 | m³ | 6.83 | 0.25 | 0.6 |  |  |  | 1.0245
V121 | Medição 07 | m³ | 7.5 | 0.25 | 1 |  |  |  | 1.875
V121 | Medição 07 | m³ | 6.17 | 0.25 | 0.6 |  |  |  | 0.9255
V122 | Medição 07 | m³ | 11.82 | 0.2 | 0.8 |  |  |  | 1.8912
V123 | Medição 07 | m³ | 19.25 | 0.25 | 0.7 |  |  |  | 3.3687
V124 | Medição 07 | m³ | 5.14 | 0.15 | 0.6 |  |  |  | 0.4626
V125 | Medição 07 | m³ | 6.34 | 0.2 | 0.6 |  |  |  | 0.7608
V125 | Medição 07 | m³ | 3.78 | 0.2 | 0.7 |  |  |  | 0.5292
V126 | Medição 07 | m³ | 35.05 | 0.2 | 0.7 |  |  |  | 4.907
V126 | Medição 07 | m³ | 5.05 | 0.2 | 1 |  |  |  | 1.01
V127 | Medição 07 | m³ | 12.91 | 0.25 | 0.7 |  |  |  | 2.2593
V128 | Medição 07 | m³ | 9.65 | 0.3 | 0.7 |  |  |  | 2.0265
V128 | Medição 07 | m³ | 2.91 | 0.3 | 0.65 |  |  |  | 0.56745
V129 | Medição 07 | m³ | 12.35 | 0.15 | 0.7 |  |  |  | 1.2968
V130 | Medição 07 | m³ | 16.26 | 0.15 | 1 |  |  |  | 2.439
V133 | Medição 07 | m³ | 9.77 | 0.3 | 0.6 |  |  |  | 1.7586
V134 | Medição 07 | m³ | 8.8 | 0.15 | 0.8 |  |  |  | 1.056
V136 | Medição 07 | m³ | 3.82 | 0.3 | 0.6 |  |  |  | 0.6876
V137 | Medição 07 | m³ | 2.54 | 0.15 | 0.6 |  |  |  | 0.2286
V140 | Medição 07 | m³ | 9.4 | 0.2 | 0.6 |  |  |  | 1.128
V142 | Medição 07 | m³ | 3.84 | 0.2 | 0.7 |  |  |  | 0.5376
V145 | Medição 07 | m³ | 2.84 | 0.2 | 0.6 |  |  |  | 0.3408
V146 | Medição 07 | m³ | 9.47 | 0.15 | 1 |  |  |  | 1.4205
V147 | Medição 07 | m³ | 21.33 | 0.15 | 1 |  |  |  | 3.1995
V148 | Medição 07 | m³ | 4.58 | 0.2 | 0.6 |  |  |  | 0.5496
V301 | Medição 08 | m³ | 21.7 | 0.15 | 1 |  |  |  | 3.255
V304 | Medição 08 | m³ | 21.4 | 0.2 | 0.6 |  |  |  | 2.568
V306 | Medição 08 | m³ | 21.4 | 0.2 | 0.6 |  |  |  | 2.568
V309 | Medição 08 | m³ | 21.4 | 0.2 | 0.6 |  |  |  | 2.568
V310 | Medição 08 | m³ | 3.45 | 0.2 | 0.6 |  |  |  | 0.414
V312 | Medição 08 | m³ | 26.12 | 0.2 | 0.6 |  |  |  | 3.1344
V326 | Medição 08 | m³ | 24.11 | 0.15 | 1 |  |  |  | 3.6165
V333 | Medição 08 | m³ | 24.09 | 0.15 | 1 |  |  |  | 3.6135
V335 | Medição 08 | m³ | 7.87 | 0.15 | 0.6 |  |  |  | 0.7083
V341 | Medição 08 | m³ | 7.77 | 0.2 | 0.6 |  |  |  | 0.9324
V212 | Medição 08 | m³ | 28.53 | 0.2 | 0.6 |  |  |  | 3.4236
V213 | Medição 08 | m³ | 2.2 | 0.15 | 0.6 |  |  |  | 0.198
V214 | Medição 08 | m³ | 4.27 | 0.15 | 0.6 |  |  |  | 0.3843
V215 | Medição 08 | m³ | 2.12 | 0.15 | 1 |  |  |  | 0.318
V216 | Medição 08 | m³ | 0.84 | 0.25 | 1 |  |  |  | 0.21
V216 | Medição 08 | m³ | 20.5 | 0.25 | 0.7 |  |  |  | 3.5875
V216 | Medição 08 | m³ | 4.02 | 0.25 | 1 |  |  |  | 1.005
V217 | Medição 08 | m³ | 11.03 | 0.15 | 1 |  |  |  | 1.6545
V218 | Medição 08 | m³ | 15.92 | 0.25 | 0.8 |  |  |  | 3.184
V218 | Medição 08 | m³ | 2.1 | 0.25 | 1 |  |  |  | 0.525
V219 | Medição 08 | m³ | 4.74 | 0.15 | 0.6 |  |  |  | 0.4266
V220 | Medição 08 | m³ | 6.44 | 0.3 | 0.6 |  |  |  | 1.1592
V220 | Medição 08 | m³ | 3.53 | 0.3 | 1 |  |  |  | 1.059
V221 | Medição 08 | m³ | 1.06 | 0.15 | 1 |  |  |  | 0.159
V222 | Medição 08 | m³ | 14.42 | 0.15 | 1 |  |  |  | 2.163
V223 | Medição 08 | m³ | 7.31 | 0.15 | 1 |  |  |  | 1.0965
V226 | Medição 08 | m³ | 10.97 | 0.4 | 0.6 |  |  |  | 2.6328
V227 | Medição 08 | m³ | 7.65 | 0.15 | 1 |  |  |  | 1.1475
V228 | Medição 08 | m³ | 2.54 | 0.15 | 0.6 |  |  |  | 0.2286
V230 | Medição 08 | m³ | 9.35 | 0.2 | 0.7 |  |  |  | 1.309
V233 | Medição 08 | m³ | 1.55 | 0.15 | 1 |  |  |  | 0.2325
V236 | Medição 08 | m³ | 1.24 | 0.2 | 0.6 |  |  |  | 0.1488
V237 | Medição 08 | m³ | 8.8 | 0.2 | 0.7 |  |  |  | 1.232
V238 | Medição 08 | m³ | 4.7 | 0.15 | 1 |  |  |  | 0.705
V239 | Medição 08 | m³ | 2.98 | 0.15 | 1 |  |  |  | 0.447
V240 | Medição 08 | m³ | 1.24 | 0.2 | 0.6 |  |  |  | 0.1488
V241 | Medição 08 | m³ | 1.94 | 0.2 | 1 |  |  |  | 0.388
V243 | Medição 08 | m³ | 6.31 | 0.15 | 1 |  |  |  | 0.9465
V301 | Medição 09 | m³ | 21.7 | 0.15 | 1 |  |  |  | 3.255
V304 | Medição 09 | m³ | 21.4 | 0.2 | 0.6 |  |  |  | 2.568
V306 | Medição 09 | m³ | 21.4 | 0.2 | 0.6 |  |  |  | 2.568
V309 | Medição 09 | m³ | 21.4 | 0.2 | 0.6 |  |  |  | 2.568
V310 | Medição 09 | m³ | 3.45 | 0.2 | 0.6 |  |  |  | 0.414
V312 | Medição 09 | m³ | 26.12 | 0.2 | 0.6 |  |  |  | 3.1344
V326 | Medição 09 | m³ | 24.11 | 0.15 | 1 |  |  |  | 3.6165
V333 | Medição 09 | m³ | 24.09 | 0.15 | 1 |  |  |  | 3.6135
V335 | Medição 09 | m³ | 7.87 | 0.15 | 0.6 |  |  |  | 0.7083
V341 | Medição 09 | m³ | 7.77 | 0.2 | 0.6 |  |  |  | 0.9324
V313 | Medição 10 | m³ | 25.82 | 0.2 | 0.6 | 1 |  |  | 3.0984
V315 | Medição 10 | m³ | 2.2 | 0.15 | 0.6 | 1 |  |  | 0.198
V316 | Medição 10 | m³ | 2.2 | 0.15 | 1 | 1 |  |  | 0.33
V317 | Medição 10 | m³ | 20.5 | 0.25 | 0.7 | 1 |  |  | 3.5875
V317 | Medição 10 | m³ | 4.02 | 0.25 | 1 | 1 |  |  | 1.005
V319 | Medição 10 | m³ | 11.03 | 0.15 | 1 | 1 |  |  | 1.6545
V320 | Medição 10 | m³ | 14.73 | 0.25 | 0.6 | 1 |  |  | 2.2095
V321 | Medição 10 | m³ | 4.74 | 0.15 | 0.6 | 1 |  |  | 0.4266
V322 | Medição 10 | m³ | 5.6 | 0.3 | 0.6 | 1 |  |  | 1.008
V323 | Medição 10 | m³ | 14.52 | 0.15 | 1 | 1 |  |  | 2.178
V325 | Medição 10 | m³ | 0.2 | 0.25 | 1 | 1 |  |  | 0.05
V325 | Medição 10 | m³ | 7.06 | 0.15 | 1 | 1 |  |  | 1.059
V328 | Medição 10 | m³ | 10.9 | 0.4 | 0.6 | 1 |  |  | 2.616
V329 | Medição 10 | m³ | 10.13 | 0.15 | 1 | 1 |  |  | 1.5195
V329 | Medição 10 | m³ | 0.18 | 0.25 | 1 | 1 |  |  | 0.045
V330 | Medição 10 | m³ | 2.54 | 0.15 | 0.6 | 1 |  |  | 0.2286
V331 | Medição 10 | m³ | 9.35 | 0.15 | 0.6 | 1 |  |  | 0.8415
V332 | Medição 10 | m³ | 4.75 | 0.15 | 1 | 1 |  |  | 0.7125
V332 | Medição 10 | m³ | 0.86 | 0.3 | 1 | 1 |  |  | 0.258
V334 | Medição 10 | m³ | 4.15 | 0.15 | 1 | 1 |  |  | 0.6225
V334 | Medição 10 | m³ | 1.18 | 0.25 | 1 | 1 |  |  | 0.295
V336 | Medição 10 | m³ | 1.24 | 0.2 | 0.6 | 1 |  |  | 0.1488
V337 | Medição 10 | m³ | 8.8 | 0.2 | 0.7 | 1 |  |  | 1.232
V338 | Medição 10 | m³ | 2.98 | 0.15 | 1 | 1 |  |  | 0.447
V339 | Medição 10 | m³ | 1.24 | 0.2 | 0.6 | 1 |  |  | 0.1488
V340 | Medição 10 | m³ | 1.94 | 0.2 | 1 | 1 |  |  | 0.388
V313 | Medição 11 | m³ | 25.82 | 0.2 | 0.6 | 1 |  |  | 3.0984 | 2ª etapa 3º pavimento
V315 | Medição 11 | m³ | 2.2 | 0.15 | 0.6 | 1 |  |  | 0.198 | 2ª etapa 3º pavimento
V316 | Medição 11 | m³ | 2.2 | 0.15 | 1 | 1 |  |  | 0.33 | 2ª etapa 3º pavimento
V317 | Medição 11 | m³ | 20.5 | 0.25 | 0.7 | 1 |  |  | 3.5875 | 2ª etapa 3º pavimento
V317 | Medição 11 | m³ | 4.02 | 0.25 | 1 | 1 |  |  | 1.005 | 2ª etapa 3º pavimento
V319 | Medição 11 | m³ | 11.03 | 0.15 | 1 | 1 |  |  | 1.6545 | 2ª etapa 3º pavimento
V320 | Medição 11 | m³ | 14.73 | 0.25 | 0.6 | 1 |  |  | 2.2095 | 2ª etapa 3º pavimento
V321 | Medição 11 | m³ | 4.74 | 0.15 | 0.6 | 1 |  |  | 0.4266 | 2ª etapa 3º pavimento
V322 | Medição 11 | m³ | 5.6 | 0.3 | 0.6 | 1 |  |  | 1.008 | 2ª etapa 3º pavimento
V323 | Medição 11 | m³ | 14.52 | 0.15 | 1 | 1 |  |  | 2.178 | 2ª etapa 3º pavimento
V325 | Medição 11 | m³ | 0.2 | 0.25 | 1 | 1 |  |  | 0.05 | 2ª etapa 3º pavimento
V325 | Medição 11 | m³ | 7.06 | 0.15 | 1 | 1 |  |  | 1.059 | 2ª etapa 3º pavimento
V328 | Medição 11 | m³ | 10.9 | 0.4 | 0.6 | 1 |  |  | 2.616 | 2ª etapa 3º pavimento
V329 | Medição 11 | m³ | 10.13 | 0.15 | 1 | 1 |  |  | 1.5195 | 2ª etapa 3º pavimento
V329 | Medição 11 | m³ | 0.18 | 0.25 | 1 | 1 |  |  | 0.045 | 2ª etapa 3º pavimento
V330 | Medição 11 | m³ | 2.54 | 0.15 | 0.6 | 1 |  |  | 0.2286 | 2ª etapa 3º pavimento
V331 | Medição 11 | m³ | 9.35 | 0.15 | 0.6 | 1 |  |  | 0.8415 | 2ª etapa 3º pavimento
V332 | Medição 11 | m³ | 4.75 | 0.15 | 1 | 1 |  |  | 0.7125 | 2ª etapa 3º pavimento
V332 | Medição 11 | m³ | 0.86 | 0.3 | 1 | 1 |  |  | 0.258 | 2ª etapa 3º pavimento
V334 | Medição 11 | m³ | 4.15 | 0.15 | 1 | 1 |  |  | 0.6225 | 2ª etapa 3º pavimento
V334 | Medição 11 | m³ | 1.18 | 0.25 | 1 | 1 |  |  | 0.295 | 2ª etapa 3º pavimento
V336 | Medição 11 | m³ | 1.24 | 0.2 | 0.6 | 1 |  |  | 0.1488 | 2ª etapa 3º pavimento
V337 | Medição 11 | m³ | 8.8 | 0.2 | 0.7 | 1 |  |  | 1.232 | 2ª etapa 3º pavimento
V338 | Medição 11 | m³ | 2.98 | 0.15 | 1 | 1 |  |  | 0.447 | 2ª etapa 3º pavimento
V339 | Medição 11 | m³ | 1.24 | 0.2 | 0.6 | 1 |  |  | 0.1488 | 2ª etapa 3º pavimento
V340 | Medição 11 | m³ | 1.94 | 0.2 | 1 | 1 |  |  | 0.388 | 2ª etapa 3º pavimento
V401 | Medição 11 | m³ | 20.8 | 0.15 | 1 | 1 |  |  | 3.12 | 1ª etapa 4º pavimento
V404 | Medição 11 | m³ | 21.35 | 0.2 | 0.6 | 1 |  |  | 2.562 | 1ª etapa 4º pavimento
V406 | Medição 11 | m³ | 21.35 | 0.2 | 0.6 | 1 |  |  | 2.562 | 1ª etapa 4º pavimento
V409 | Medição 11 | m³ | 21.35 | 0.2 | 0.6 | 1 |  |  | 2.562 | 1ª etapa 4º pavimento
V410 | Medição 11 | m³ | 3.4 | 0.2 | 0.6 | 1 |  |  | 0.408 | 1ª etapa 4º pavimento
V412 | Medição 11 | m³ | 25.92 | 0.2 | 0.6 | 1 |  |  | 3.1104 | 1ª etapa 4º pavimento
V427 | Medição 11 | m³ | 23.69 | 0.15 | 1 | 1 |  |  | 3.5535 | 1ª etapa 4º pavimento
V433 | Medição 11 | m³ | 23.39 | 0.15 | 1 | 1 |  |  | 3.5085 | 1ª etapa 4º pavimento
V435 | Medição 11 | m³ | 6.77 | 0.2 | 0.6 | 1 |  |  | 0.8124 | 1ª etapa 4º pavimento
V441 | Medição 11 | m³ | 6.57 | 0.2 | 0.6 | 1 |  |  | 0.7884 | 1ª etapa 4º pavimento
V413 | Medição 12 | m³ | 25.82 | 0.2 | 0.6 | 1 |  |  | 3.0984 | 2ª etapa 4º pavimento
V415 | Medição 12 | m³ | 2.2 | 0.15 | 0.6 | 1 |  |  | 0.198 | 2ª etapa 4º pavimento
V416 | Medição 12 | m³ | 2.2 | 0.15 | 1 | 1 |  |  | 0.33 | 2ª etapa 4º pavimento
V417 | Medição 12 | m³ | 20.5 | 0.25 | 0.7 | 1 |  |  | 3.5875 | 2ª etapa 4º pavimento
V417 | Medição 12 | m³ | 4.02 | 0.25 | 1 | 1 |  |  | 1.005 | 2ª etapa 4º pavimento
V419 | Medição 12 | m³ | 11.03 | 0.15 | 1 | 1 |  |  | 1.6545 | 2ª etapa 4º pavimento
V420 | Medição 12 | m³ | 14.73 | 0.25 | 0.6 | 1 |  |  | 2.2095 | 2ª etapa 4º pavimento
V421 | Medição 12 | m³ | 4.74 | 0.15 | 0.6 | 1 |  |  | 0.4266 | 2ª etapa 4º pavimento
V422 | Medição 12 | m³ | 5.6 | 0.3 | 0.6 | 1 |  |  | 1.008 | 2ª etapa 4º pavimento
V423 | Medição 12 | m³ | 14.52 | 0.15 | 1 | 1 |  |  | 2.178 | 2ª etapa 4º pavimento
V425 | Medição 12 | m³ | 0.2 | 0.25 | 1 | 1 |  |  | 0.05 | 2ª etapa 4º pavimento
V425 | Medição 12 | m³ | 7.31 | 0.15 | 1 | 1 |  |  | 1.0965 | 2ª etapa 4º pavimento
V428 | Medição 12 | m³ | 10.9 | 0.4 | 0.6 | 1 |  |  | 2.616 | 2ª etapa 4º pavimento
V429 | Medição 12 | m³ | 10 | 0.15 | 1 | 1 |  |  | 1.5 | 2ª etapa 4º pavimento
V429 | Medição 12 | m³ | 0.18 | 0.25 | 1 | 1 |  |  | 0.045 | 2ª etapa 4º pavimento
V430 | Medição 12 | m³ | 2.54 | 0.15 | 0.6 | 1 |  |  | 0.2286 | 2ª etapa 4º pavimento
V431 | Medição 12 | m³ | 9.35 | 0.15 | 0.6 | 1 |  |  | 0.8415 | 2ª etapa 4º pavimento
V432 | Medição 12 | m³ | 4.75 | 0.15 | 1 | 1 |  |  | 0.7125 | 2ª etapa 4º pavimento
V432 | Medição 12 | m³ | 0.86 | 0.3 | 1 | 1 |  |  | 0.258 | 2ª etapa 4º pavimento
V434 | Medição 12 | m³ | 4.15 | 0.15 | 1 | 1 |  |  | 0.6225 | 2ª etapa 4º pavimento
V434 | Medição 12 | m³ | 1.18 | 0.25 | 1 | 1 |  |  | 0.295 | 2ª etapa 4º pavimento
V436 | Medição 12 | m³ | 1.24 | 0.2 | 0.6 | 1 |  |  | 0.1488 | 2ª etapa 4º pavimento
V437 | Medição 12 | m³ | 9.6 | 0.2 | 0.7 | 1 |  |  | 1.344 | 2ª etapa 4º pavimento
V438 | Medição 12 | m³ | 2.98 | 0.15 | 1 | 1 |  |  | 0.447 | 2ª etapa 4º pavimento
V439 | Medição 12 | m³ | 1.24 | 0.2 | 0.6 | 1 |  |  | 0.1488 | 2ª etapa 4º pavimento
V440 | Medição 12 | m³ | 1.94 | 0.2 | 1 | 1 |  |  | 0.388 | 2ª etapa 4º pavimento
0
[7 empty] | TOTAL |  | 304.2878
[7 empty] | QUANT. PLAN. |  | 364.43
[6 empty] | MEDIÇÕES ANTERIORES |  |  | 277.8501
[6 empty] | MEDIÇÃO 12 |  |  | 26.43
[6 empty] | QUANTIDADE A SER READEQUADA |  |  | 0
4.2.2 | Armação de pilar ou viga de uma estrutura convencional de concreto armado em um edifício de múltiplos pavimentos utilizando aço ca-60 de 5,0 mm - montagem.
LOCAL |  | UND | COMP. | KG/M | DESP. | % | CAMPO LIVRE | DESCONTO | TOTAL PARCIAL | OBSERVAÇÕES
01/PIL | Medição 04 | KG | 208 | 0.154 | 1.1 | 0.55 |  |  | 19.3794
02/PIL | Medição 05 | KG | 1109 | 0.154 | 1.1 | 0.5 |  |  | 93.9323
03/PIL | Medição 05 | KG |  |  |  | 0 |  |  | 0
04/PIL | Medição 07 | KG | 735 | 0.154 | 1.1 | 0.3 |  |  | 37.3527
04/PIL | Medição 08 | KG | 735 | 0.154 | 1.1 | 0.3 |  |  | 37.3527
04/PIL | Medição 09 | KG | 735 | 0.154 | 1.1 | 0.2 |  |  | 24.9018
01/PIL | Medição 10 | KG | 208 | 0.154 | 1.1 | 0.15 |  |  | 5.2853
02/PIL | Medição 10 | KG | 1109 | 0.154 | 1.1 | 0.3 |  |  | 56.3594
01/PIL | Medição 11 | KG | 208 | 0.154 | 1.1 | 0.2 |  |  | 7.047
01/PIL | Medição 12 | KG | 208 | 0.154 | 1.1 | 0.1 |  |  | 3.5235
02/PIL | Medição 12 | KG | 1109 | 0.154 | 1.1 | 0.2 |  |  | 37.5729
03/PIL | Medição 12 | KG |  |  |  | 0 |  |  | 0
0
[7 empty] | TOTAL |  | 322.707
[7 empty] | QUANT. PLAN. |  | 347.6
[6 empty] | MEDIÇÕES ANTERIORES |  |  | 281.6106
[6 empty] | MEDIÇÃO 12 |  |  | 41.09
[6 empty] | QUANTIDADE A SER READEQUADA |  |  | 0
4.2.3 | Armação de pilar ou viga de uma estrutura convencional de concreto armado em um edifício de múltiplos pavimentos utilizando aço ca-50 de 6,3 mm - montagem.
LOCAL |  | UND | COMP. | KG/M | DESP. | % | CAMPO LIVRE | DESCONTO | TOTAL PARCIAL | OBSERVAÇÕES
01/PIL | Medição 04 | KG | 4472 | 0.245 | 1.1 | 0.55 |  |  | 662.8622
02/PIL | Medição 05 | KG | 2134 | 0.245 | 1.1 | 0.5 |  |  | 287.5565
03/PIL | Medição 06 | KG | 2992 | 0.245 | 1.1 | 0.3 |  |  | 241.9032
04/PIL | Medição 07 | KG | 3859 | 0.245 | 1.1 | 0.3 |  |  | 312.0002
04/PIL | Medição 08 | KG | 3859 | 0.245 | 1.1 | 0.3 |  |  | 312.0002
04/PIL | Medição 09 | KG | 3859 | 0.245 | 1.1 | 0.2 |  |  | 208.0001
03/PIL | Medição 10 | KG | 2992 | 0.245 | 1.1 | 0.2 |  |  | 161.2688
01/PIL | Medição 11 | KG | 4472 | 0.245 | 1.1 | 0.2 |  |  | 241.0408
01/PIL | Medição 12 | KG | 4472 | 0.245 | 1.1 | 0.25 |  |  | 301.301
02/PIL | Medição 12 | KG | 2134 | 0.245 | 1.1 | 0.5 |  |  | 287.5565
03/PIL | Medição 12 | KG | 2992 | 0.245 | 1.1 | 0.5 |  |  | 403.172
0
[7 empty] | TOTAL |  | 3418.6614
[7 empty] | QUANT. PLAN. |  | 3626.7
[6 empty] | MEDIÇÕES ANTERIORES |  |  | 2426.6319
[6 empty] | MEDIÇÃO 12 |  |  | 992.02
[6 empty] | QUANTIDADE A SER READEQUADA |  |  | 0
4.2.4 | Armação de pilar ou viga de uma estrutura convencional de concreto armado em um edifício de múltiplos pavimentos utilizando aço ca-50 de 8,0 mm - montagem.
LOCAL |  | UND | COMP. | KG/M | DESP. | % | CAMPO LIVRE | DESCONTO | TOTAL PARCIAL | OBSERVAÇÕES
01/PIL | Medição 04 | KG | 1288 | 0.395 | 1.1 | 0.55 |  |  | 307.7998
02/PIL | Medição 05 | KG | 203 | 0.395 | 1.1 | 0.5 |  |  | 44.1018
02/PIL | Medição 06 | KG | 1750 | 0.395 | 1.1 | 0.3 |  |  | 228.1125
03/PIL | Medição 07 | KG | [6 empty] | 0
04/PIL | Medição 07 | KG | 815 | 0.395 | 1.1 | 0.3 |  |  | 106.2352
04/PIL | Medição 08 | KG | 815 | 0.395 | 1.1 | 0.3 |  |  | 106.2352
04/PIL | Medição 09 | KG | 815 | 0.395 | 1.1 | 0.2 |  |  | 70.8235
01/PIL | Medição 10 | KG | 1288 | 0.395 | 1.1 | 0.25 |  |  | 139.909
01/PIL | Medição 11 | KG | 1288 | 0.395 | 1.1 | 0.2 |  |  | 111.9272
02/PIL | Medição 12 | KG | 203 | 0.395 | 1.1 | 0.2 |  |  | 17.6407
0
[7 empty] | TOTAL |  | 1132.7849
[7 empty] | QUANT. PLAN. |  | 1762.2
[6 empty] | MEDIÇÕES ANTERIORES |  |  | 1115.1443
[6 empty] | MEDIÇÃO 12 |  |  | 17.64
[6 empty] | QUANTIDADE A SER READEQUADA |  |  | 0
4.2.5 | Armação de pilar ou viga de uma estrutura convencional de concreto armado em um edifício de múltiplos pavimentos utilizando aço ca-50 de 10,0 mm - montagem.
LOCAL |  | UND | COMP. | KG/M | DESP. | % | CAMPO LIVRE | DESCONTO | TOTAL PARCIAL | OBSERVAÇÕES
01/PIL | Medição 04 | KG | 82 | 0.617 | 1.1 | 0.55 |  |  | 30.6094
02/PIL | Medição 05 | KG | 494 | 0.617 | 1.1 | 0.5 |  |  | 167.6389
03/PIL | Medição 07 | KG | [6 empty] | 0
04/PIL | Medição 07 | KG | 222 | 0.617 | 1.1 | 0.3 |  |  | 45.2014
04/PIL | Medição 08 | KG | 222 | 0.617 | 1.1 | 0.2 |  |  | 30.1343
04/PIL | Medição 09 | KG | 222 | 0.617 | 1.1 | 0.3 |  |  | 45.2014
01/PIL | Medição 10 | KG | 82 | 0.617 | 1.1 | 0.15 |  |  | 8.348
02/PIL | Medição 10 | KG | 494 | 0.617 | 1.1 | 0.2 |  |  | 67.0556
01/PIL | Medição 11 | KG | 82 | 0.617 | 1.1 | 0.2 |  |  | 11.1307
01/PIL | Medição 12 | KG | 82 | 0.617 | 1.1 | 0.1 |  |  | 5.5653
02/PIL | Medição 12 | KG | 494 | 0.617 | 1.1 | 0.3 |  |  | 100.5833
0
0
0
[7 empty] | TOTAL |  | 511.4683
[7 empty] | QUANT. PLAN. |  | 542.3
[6 empty] | MEDIÇÕES ANTERIORES |  |  | 394.189
[6 empty] | MEDIÇÃO 12 |  |  | 106.14
[6 empty] | QUANTIDADE A SER READEQUADA |  |  | 0
4.2.6 | Armação de pilar ou viga de uma estrutura convencional de concreto armado em um edifício de múltiplos pavimentos utilizando aço ca-50 de 12,5 mm - montagem.
LOCAL |  | UND | COMP. | KG/M | DESP. | % | CAMPO LIVRE | DESCONTO | TOTAL PARCIAL | OBSERVAÇÕES
01/PIL | Medição 04 | KG | 169 | 0.963 | 1.1 | 0.55 |  |  | 98.4619
02/PIL | Medição 05 | KG | 653 | 0.963 | 1.1 | 0.5 |  |  | 345.8614
03/PIL | Medição 06 | KG | 1331 | 0.963 | 1.1 | 0.3 |  |  | 422.9785
04/PIL | Medição 07 | KG | 1181 | 0.963 | 1.1 | 0.3 |  |  | 375.31
03/PIL | Medição 08 | KG | 1331 | 0.963 | 1.1 | 0.2 |  |  | 281.9857
04/PIL | Medição 09 | KG | 1181 | 0.963 | 1.1 | 0.2 |  |  | 250.2067
01/PIL | Medição 10 | KG | 169 | 0.963 | 1.1 | 0.15 |  |  | 26.8533
02/PIL | Medição 10 | KG | 653 | 0.963 | 1.1 | 0.3 |  |  | 207.5169
03/PIL | Medição 10 | KG | 1331 | 0.963 | 1.1 | 0.1 |  |  | 140.9928
04/PIL | Medição 10 | KG | 1181 | 0.963 | 1.1 | 0.1 |  |  | 125.1033
01/PIL | Medição 11 | KG | 169 | 0.963 | 1.1 | 0.2 |  |  | 35.8043
01/PIL | Medição 12 | KG | 169 | 0.963 | 1.1 | 0.1 |  |  | 17.9022
02/PIL | Medição 12 | KG | 653 | 0.963 | 1.1 | 0.2 |  |  | 138.3446
03/PIL | Medição 12 | KG | 1331 | 0.963 | 1.1 | 0.4 |  |  | 563.9713
0
0
[7 empty] | TOTAL |  | 3031.2929
[7 empty] | QUANT. PLAN. |  | 3532.1
[6 empty] | MEDIÇÕES ANTERIORES |  |  | 2275.2705
[6 empty] | MEDIÇÃO 12 |  |  | 720.21
[6 empty] | QUANTIDADE A SER READEQUADA |  |  | 0
4.2.7 | Armação de pilar ou viga de uma estrutura convencional de concreto armado em um edifício de múltiplos pavimentos utilizando aço ca-50 de 16,0 mm - montagem.
LOCAL |  | UND | COMP. | KG/M | DESP. | % | CAMPO LIVRE | DESCONTO | TOTAL PARCIAL | OBSERVAÇÕES
01/PIL | Medição 04 | KG | 3239 | 1.578 | 1.1 | 0.55 |  |  | 3092.2409
02/PIL | Medição 05 | KG | 153 | 1.578 | 1.1 | 0.5 |  |  | 132.7887
03/PIL | Medição 07 | KG | [6 empty] | 0
04/PIL | Medição 07 | KG | 822 | 1.578 | 1.1 | 0.3 |  |  | 428.0483
04/PIL | Medição 08 | KG | 822 | 1.578 | 1.1 | 0.3 |  |  | 428.0483
04/PIL | Medição 09 | KG | 822 | 1.578 | 1.1 | 0.2 |  |  | 285.3655
01/PIL | Medição 10 | KG | 3239 | 1.578 | 1.1 | 0.15 |  |  | 843.3384
02/PIL | Medição 10 | KG | 153 | 1.578 | 1.1 | 0.3 |  |  | 79.6732
01/PIL | Medição 11 | KG | 3239 | 1.578 | 1.1 | 0.2 |  |  | 1124.4512
01/PIL | Medição 12 | KG | 3239 | 1.578 | 1.1 | 0.1 |  |  | 562.2256
0
0
[7 empty] | TOTAL |  | 6976.1802
[7 empty] | QUANT. PLAN. |  | 7313.9
[6 empty] | MEDIÇÕES ANTERIORES |  |  | 6413.9546
[6 empty] | MEDIÇÃO 12 |  |  | 562.22
[6 empty] | QUANTIDADE A SER READEQUADA |  |  | 0
4.2.8 | Armação de pilar ou viga de uma estrutura convencional de concreto armado em um edifício de múltiplos pavimentos utilizando aço ca-50 de 20,0 mm - montagem.
LOCAL |  | UND | COMP. | KG/M | DESP. | % | CAMPO LIVRE | DESCONTO | TOTAL PARCIAL | OBSERVAÇÕES
01/PIL | Medição 04 | KG | 991 | 2.466 | 1.1 | 0.55 |  |  | 1478.5026
02/PIL | Medição 05 | KG | 425 | 2.466 | 1.1 | 0.5 |  |  | 576.4275
03/PIL | Medição 07 | KG | [6 empty] | 0
04/PIL | Medição 07 | KG | 247 | 2.466 | 1.1 | 0.3 |  |  | 201.0037
04/PIL | Medição 08 | KG | 247 | 2.466 | 1.1 | 0.25 |  |  | 167.5031
04/PIL | Medição 09 | KG | 247 | 2.466 | 1.1 | 0.2 |  |  | 134.0024
01/PIL | Medição 10 | KG | 991 | 2.466 | 1.1 | 0.15 |  |  | 403.228
02/PIL | Medição 10 | KG | 425 | 2.466 | 1.1 | 0.3 |  |  | 345.8565
01/PIL | Medição 11 | KG | 991 | 2.466 | 1.1 | 0.2 |  |  | 537.6373
01/PIL | Medição 12 | KG | 991 | 2.466 | 1.1 | 0.1 |  |  | 268.8187
02/PIL | Medição 12 | KG | 425 | 2.466 | 1.1 | 0.2 |  |  | 230.571
0
0
[7 empty] | TOTAL |  | 4343.5508
[7 empty] | QUANT. PLAN. |  | 4513.3
[6 empty] | MEDIÇÕES ANTERIORES |  |  | 3844.1611
[6 empty] | MEDIÇÃO 12 |  |  | 499.38
[6 empty] | QUANTIDADE A SER READEQUADA |  |  | 0
4.2.9 | Armação de pilar ou viga de uma estrutura convencional de concreto armado em um edifício de múltiplos pavimentos utilizando aço ca-50 de 25,0 mm - montagem.
LOCAL |  | UND | COMP. | KG/M | DESP. | % | CAMPO LIVRE | DESCONTO | TOTAL PARCIAL | OBSERVAÇÕES
01/PIL | Medição 04 | KG | 928 | 3.853 | 1.1 | 0.55 |  |  | 2163.2283
02/PIL | Medição 05 | KG | 142 | 3.853 | 1.1 | 0.5 |  |  | 300.9193
03/PIL | Medição 06 | KG | 1728 | 3.853 | 1.1 | 0.3 |  |  | 2197.1347
04/PIL | Medição 07 | KG | 653 | 3.853 | 1.1 | 0.3 |  |  | 830.283
03/PIL | Medição 08 | KG | 1728 | 3.853 | 1.1 | 0.5 |  |  | 3661.8912
04/PIL | Medição 08 | KG | 653 | 3.853 | 1.1 | 0.1 |  |  | 276.761
04/PIL | Medição 09 | KG | 653 | 3.853 | 1.1 | 0.1 |  |  | 276.761
01/PIL | Medição 10 | KG | 928 | 3.853 | 1.1 | 0.15 |  |  | 589.9714
02/PIL | Medição 10 | KG | 142 | 3.853 | 1.1 | 0.3 |  |  | 180.5516
03/PIL | Medição 10 | KG | 1728 | 3.853 | 1.1 | 0.1 |  |  | 732.3782
01/PIL | Medição 11 | KG | 928 | 3.853 | 1.1 | 0.2 |  |  | 786.6285
01/PIL | Medição 12 | KG | 928 | 3.853 | 1.1 | 0.1 |  |  | 393.3142
02/PIL | Medição 12 | KG | 142 | 3.853 | 1.1 | 0.2 |  |  | 120.3677
03/PIL | Medição 12 | KG | 1728 | 3.853 | 1.1 | 0.1 |  |  | 732.3782
0
0
[7 empty] | TOTAL |  | 13242.5683
[7 empty] | QUANT. PLAN. |  | 14626.7
[6 empty] | MEDIÇÕES ANTERIORES |  |  | 11996.5081
[6 empty] | MEDIÇÃO 12 |  |  | 1246.06
[6 empty] | QUANTIDADE A SER READEQUADA |  |  | 0
4.2.12 | Concreto simples usinado fck=35mpa, bombeado, lançado e adensado em superestrutura
LOCAL |  | UND | COMP. | LARG. | ALT. | REPET. | CAMPO LIVRE | DESCONTO | TOTAL PARCIAL | OBSERVAÇÕES
P1 | Medição 04 | M3 | 0.5 | 0.4 | 5.12 | 1 |  |  | 1.024 | LANCE TÉRREO
P2 | Medição 04 | M3 | 1 | 0.2 | 5.12 | 1 |  |  | 1.024 | LANCE TÉRREO
P3 | Medição 04 | M3 | 1 | 0.2 | 5.12 | 1 |  |  | 1.024 | LANCE TÉRREO
P4 | Medição 04 | M3 | 0.4 | 0.4 | 5.12 | 1 |  |  | 0.8192 | LANCE TÉRREO
P5 | Medição 04 | M3 | 0.3 | 0.3 | 5.12 | 1 |  |  | 0.4608 | LANCE TÉRREO
P6 | Medição 04 | M3 | 0.4 | 0.4 | 5.12 | 1 |  |  | 0.8192 | LANCE TÉRREO
P7 | Medição 04 | M3 | 0.5 | 0.4 | 5.12 | 1 |  |  | 1.024 | LANCE TÉRREO
P8 | Medição 04 | M3 | 0.5 | 0.4 | 5.12 | 1 |  |  | 1.024 | LANCE TÉRREO
P9 | Medição 04 | M3 | 1 | 0.2 | 5.12 | 1 |  |  | 1.024 | LANCE TÉRREO
P10 | Medição 04 | M3 | 0.3 | 0.3 | 5.12 | 1 |  |  | 0.4608 | LANCE TÉRREO
P11 | Medição 04 | M3 | 0.4 | 0.4 | 5.12 | 1 |  |  | 0.8192 | LANCE TÉRREO
P12 | Medição 04 | M3 | 0.5 | 0.4 | 5.12 | 1 |  |  | 1.024 | LANCE TÉRREO
P13 | Medição 04 | M3 | 0.5 | 0.4 | 5.12 | 1 |  |  | 1.024 | LANCE TÉRREO
P14 | Medição 04 | M3 | 1 | 0.2 | 5.12 | 1 |  |  | 1.024 | LANCE TÉRREO
P15 | Medição 04 | M3 | 0.3 | 0.3 | 5.12 | 1 |  |  | 0.4608 | LANCE TÉRREO
P16 | Medição 04 | M3 | 0.6 | 0.2 | 5.12 | 1 |  |  | 0.6144 | LANCE TÉRREO
P17 | Medição 04 | M3 | 0.6 | 0.2 | 5.12 | 1 |  |  | 0.6144 | LANCE TÉRREO
P18 | Medição 04 | M3 | 0.4 | 0.4 | 5.12 | 1 |  |  | 0.8192 | LANCE TÉRREO
P19 | Medição 04 | M3 | 0.5 | 0.4 | 5.12 | 1 |  |  | 1.024 | LANCE TÉRREO
P20 | Medição 04 | M3 | 0.5 | 0.4 | 5.12 | 1 |  |  | 1.024 | LANCE TÉRREO
P21 | Medição 04 | M3 | 1 | 0.2 | 5.12 | 1 |  |  | 1.024 | LANCE TÉRREO
P22 | Medição 04 | M3 | 0.45 | 0.3 | 5.12 | 1 |  |  | 0.6912 | LANCE TÉRREO
P23 | Medição 04 | M3 | 0.45 | 0.3 | 5.12 | 1 |  |  | 0.6912 | LANCE TÉRREO
P24 | Medição 04 | M3 | 0.55 | 0.3 | 5.12 | 1 |  |  | 0.8448 | LANCE TÉRREO
P25 | Medição 04 | M3 | 0.55 | 0.3 | 5.12 | 1 |  |  | 0.8448 | LANCE TÉRREO
P26 | Medição 04 | M3 | 0.55 | 0.3 | 5.12 | 1 |  |  | 0.8448 | LANCE TÉRREO
P27 | Medição 04 | M3 | 0.55 | 0.3 | 5.12 | 1 |  |  | 0.8448 | LANCE TÉRREO
P28 | Medição 04 | M3 | 0.45 | 0.3 | 5.12 | 1 |  |  | 0.6912 | LANCE TÉRREO
P29 | Medição 04 | M3 | 0.45 | 0.3 | 5.12 | 1 |  |  | 0.6912 | LANCE TÉRREO
P30 | Medição 04 | M3 | 0.8 | 0.2 | 5.12 | 1 |  |  | 0.8192 | LANCE TÉRREO
P31 | Medição 04 | M3 | 0.8 | 0.2 | 6.62 | 1 |  |  | 1.0592 | LANCE TÉRREO
P32 | Medição 04 | M3 | 0.8 | 0.3 | 6.62 | 1 |  |  | 1.5888 | LANCE TÉRREO
P33 | Medição 04 | M3 | 0.8 | 0.2 | 6.62 | 1 |  |  | 1.0592 | LANCE TÉRREO
P34 | Medição 04 | M3 | 0.8 | 0.3 | 6.62 | 1 |  |  | 1.5888 | LANCE TÉRREO
P35 | Medição 04 | M3 | 0.7 | 0.4 | 5.12 | 1 |  |  | 1.4336 | LANCE TÉRREO
P36 | Medição 04 | M3 | 0.7 | 0.5 | 5.12 | 1 |  |  | 1.792 | LANCE TÉRREO
P37 | Medição 04 | M3 | 0.7 | 0.5 | 5.12 | 1 |  |  | 1.792 | LANCE TÉRREO
P38 | Medição 04 | M3 | 0.5 | 0.4 | 5.12 | 1 |  |  | 1.024 | LANCE TÉRREO
P39 | Medição 05 | M3 | 0.25 | 0.4 | 5.12 | 1 |  |  | 0.512 | LANCE TÉRREO
P40 | Medição 05 | M3 | 0.3 | 0.3 | 5.12 | 1 |  |  | 0.4608 | LANCE TÉRREO
P41 | Medição 05 | M3 | 0.3 | 0.3 | 5.12 | 1 |  |  | 0.4608 | LANCE TÉRREO
P42 | Medição 05 | M3 | 0.4 | 0.4 | 5.12 | 1 |  |  | 0.8192 | LANCE TÉRREO
P43 | Medição 05 | M3 | 0.4 | 0.6 | 5.12 | 1 |  |  | 1.2288 | LANCE TÉRREO
P44 | Medição 05 | M3 | 0.2 | 2.94 | 7.12 | 1 |  |  | 4.1866 | LANCE TÉRREO
P45 | Medição 05 | M3 | 0.2 | 2.94 | 7.12 | 1 |  |  | 4.1866 | LANCE TÉRREO
P46 | Medição 05 | M3 | 0.6 | 0.5 | 5.12 | 1 |  |  | 1.536 | LANCE TÉRREO
P47 | Medição 05 | M3 | 0.4 | 0.4 | 5.12 | 1 |  |  | 0.8192 | LANCE TÉRREO
P48 | Medição 05 | M3 | 0.2 | 0.8 | 5.12 | 1 |  |  | 0.8192 | LANCE TÉRREO
P49 | Medição 05 | M3 | 0.3 | 0.3 | 5.12 | 1 |  |  | 0.4608 | LANCE TÉRREO
P50 | Medição 05 | M3 | 0.3 | 0.3 | 5.12 | 1 |  |  | 0.4608 | LANCE TÉRREO
P51 | Medição 05 | M3 | 0.4 | 0.4 | 5.12 | 1 |  |  | 0.8192 | LANCE TÉRREO
P52 | Medição 05 | M3 | 0.4 | 0.4 | 5.12 | 1 |  |  | 0.8192 | LANCE TÉRREO
P53 | Medição 05 | M3 | 0.4 | 0.4 | 5.12 | 1 |  |  | 0.8192 | LANCE TÉRREO
P1 | Medição 06 | M3 | 0.5 | 0.4 | 3.6 | 1 |  |  | 0.72 | 1º PAVIMENTO
P2 | Medição 06 | M3 | 1 | 0.2 | 3.6 | 1 |  |  | 0.72 | 1º PAVIMENTO
P3 | Medição 06 | M3 | 1 | 0.2 | 3.6 | 1 |  |  | 0.72 | 1º PAVIMENTO
P4 | Medição 06 | M3 | 0.4 | 0.4 | 3.6 | 1 |  |  | 0.576 | 1º PAVIMENTO
P5 | Medição 06 | M3 | 0.3 | 0.3 | 3.6 | 1 |  |  | 0.324 | 1º PAVIMENTO
P6 | Medição 06 | M3 | 0.4 | 0.4 | 3.6 | 1 |  |  | 0.576 | 1º PAVIMENTO
P7 | Medição 06 | M3 | 0.5 | 0.4 | 3.6 | 1 |  |  | 0.72 | 1º PAVIMENTO
P8 | Medição 06 | M3 | 0.5 | 0.4 | 3.6 | 1 |  |  | 0.72 | 1º PAVIMENTO
P9 | Medição 06 | M3 | 1 | 0.2 | 3.6 | 1 |  |  | 0.72 | 1º PAVIMENTO
P10 | Medição 06 | M3 | 0.3 | 0.3 | 3.6 | 1 |  |  | 0.324 | 1º PAVIMENTO
P11 | Medição 06 | M3 | 0.4 | 0.4 | 3.6 | 1 |  |  | 0.576 | 1º PAVIMENTO
P12 | Medição 06 | M3 | 0.5 | 0.4 | 3.6 | 1 |  |  | 0.72 | 1º PAVIMENTO
P13 | Medição 06 | M3 | 0.5 | 0.4 | 3.6 | 1 |  |  | 0.72 | 1º PAVIMENTO
P14 | Medição 06 | M3 | 1 | 0.2 | 3.6 | 1 |  |  | 0.72 | 1º PAVIMENTO
P15 | Medição 06 | M3 | 0.3 | 0.3 | 3.6 | 1 |  |  | 0.324 | 1º PAVIMENTO
P16 | Medição 06 | M3 | 0.6 | 0.2 | 3.6 | 1 |  |  | 0.432 | 1º PAVIMENTO
P17 | Medição 06 | M3 | 0.6 | 0.2 | 3.6 | 1 |  |  | 0.432 | 1º PAVIMENTO
P18 | Medição 06 | M3 | 0.4 | 0.4 | 3.6 | 1 |  |  | 0.576 | 1º PAVIMENTO
P19 | Medição 06 | M3 | 0.5 | 0.4 | 3.6 | 1 |  |  | 0.72 | 1º PAVIMENTO
P20 | Medição 06 | M3 | 0.5 | 0.4 | 3.6 | 1 |  |  | 0.72 | 1º PAVIMENTO
P21 | Medição 06 | M3 | 1 | 0.2 | 3.6 | 1 |  |  | 0.72 | 1º PAVIMENTO
P22 | Medição 06 | M3 | 0.45 | 0.3 | 3.6 | 1 |  |  | 0.486 | 1º PAVIMENTO
P23 | Medição 06 | M3 | 0.45 | 0.3 | 3.6 | 1 |  |  | 0.486 | 1º PAVIMENTO
P24 | Medição 06 | M3 | 0.55 | 0.3 | 3.6 | 1 |  |  | 0.594 | 1º PAVIMENTO
P25 | Medição 06 | M3 | 0.55 | 0.3 | 3.6 | 1 |  |  | 0.594 | 1º PAVIMENTO
P26 | Medição 06 | M3 | 0.55 | 0.3 | 3.6 | 1 |  |  | 0.594 | 1º PAVIMENTO
P27 | Medição 06 | M3 | 0.55 | 0.3 | 3.6 | 1 |  |  | 0.594 | 1º PAVIMENTO
P28 | Medição 06 | M3 | 0.45 | 0.3 | 3.6 | 1 |  |  | 0.486 | 1º PAVIMENTO
P29 | Medição 06 | M3 | 0.45 | 0.3 | 3.6 | 1 |  |  | 0.486 | 1º PAVIMENTO
P30 | Medição 06 | M3 | 0.8 | 0.2 | 3.6 | 1 |  |  | 0.576 | 1º PAVIMENTO
P1 | Medição 06 | M3 | 0.5 | 0.4 | 3.6 | 1 |  |  | 0.72 | 1ª ETAPA 2º PAVIMENTO
P2 | Medição 06 | M3 | 1 | 0.2 | 3.6 | 1 |  |  | 0.72 | 1ª ETAPA 2º PAVIMENTO
P3 | Medição 06 | M3 | 1 | 0.2 | 3.6 | 1 |  |  | 0.72 | 1ª ETAPA 2º PAVIMENTO
P4 | Medição 06 | M3 | 0.4 | 0.4 | 3.6 | 1 |  |  | 0.576 | 1ª ETAPA 2º PAVIMENTO
P6 | Medição 06 | M3 | 0.4 | 0.4 | 3.6 | 1 |  |  | 0.576 | 1ª ETAPA 2º PAVIMENTO
P7 | Medição 06 | M3 | 0.5 | 0.4 | 3.6 | 1 |  |  | 0.72 | 1ª ETAPA 2º PAVIMENTO
P8 | Medição 06 | M3 | 0.5 | 0.4 | 3.6 | 1 |  |  | 0.72 | 1ª ETAPA 2º PAVIMENTO
P9 | Medição 06 | M3 | 1 | 0.2 | 3.6 | 1 |  |  | 0.72 | 1ª ETAPA 2º PAVIMENTO
P11 | Medição 06 | M3 | 0.4 | 0.4 | 3.6 | 1 |  |  | 0.576 | 1ª ETAPA 2º PAVIMENTO
P12 | Medição 06 | M3 | 0.5 | 0.4 | 3.6 | 1 |  |  | 0.72 | 1ª ETAPA 2º PAVIMENTO
P13 | Medição 06 | M3 | 0.5 | 0.4 | 3.6 | 1 |  |  | 0.72 | 1ª ETAPA 2º PAVIMENTO
P14 | Medição 06 | M3 | 1 | 0.2 | 3.6 | 1 |  |  | 0.72 | 1ª ETAPA 2º PAVIMENTO
P16 | Medição 07 | M3 | 0.2 | 0.6 | 3.6 | 1 |  |  | 0.432 | 1ª ETAPA 2º PAVIMENTO
P17 | Medição 07 | M3 | 0.2 | 0.6 | 3.6 | 1 |  |  | 0.432 | 1ª ETAPA 2º PAVIMENTO
P18 | Medição 07 | M3 | 0.4 | 0.4 | 3.6 | 1 |  |  | 0.576 | 1ª ETAPA 2º PAVIMENTO
P19 | Medição 07 | M3 | 0.5 | 0.4 | 3.6 | 1 |  |  | 0.72 | 1ª ETAPA 2º PAVIMENTO
P20 | Medição 07 | M3 | 0.5 | 0.4 | 3.6 | 1 |  |  | 0.72 | 1ª ETAPA 2º PAVIMENTO
P21 | Medição 07 | M3 | 0.2 | 1 | 3.6 | 1 |  |  | 0.72 | 1ª ETAPA 2º PAVIMENTO
P22 | Medição 07 | M3 | 0.45 | 0.3 | 3.6 | 1 |  |  | 0.486 | 1ª ETAPA 2º PAVIMENTO
P24 | Medição 07 | M3 | 0.55 | 0.3 | 3.6 | 1 |  |  | 0.594 | 1ª ETAPA 2º PAVIMENTO
P26 | Medição 07 | M3 | 0.55 | 0.3 | 3.6 | 1 |  |  | 0.594 | 1ª ETAPA 2º PAVIMENTO
P28 | Medição 07 | M3 | 0.45 | 0.3 | 3.6 | 1 |  |  | 0.486 | 1ª ETAPA 2º PAVIMENTO
P30 | Medição 07 | M3 | 0.2 | 0.8 | 3.6 | 1 |  |  | 0.576 | 1ª ETAPA 2º PAVIMENTO
P23 | Medição 07 | M3 | 0.45 | 0.3 | 3.6 | 1 |  |  | 0.486 | 2ª ETAPA 1º PAVIMENTO
P25 | Medição 07 | M3 | 0.55 | 0.3 | 3.6 | 1 |  |  | 0.594 | 2ª ETAPA 1º PAVIMENTO
P27 | Medição 07 | M3 | 0.55 | 0.3 | 3.6 | 1 |  |  | 0.594 | 2ª ETAPA 1º PAVIMENTO
P29 | Medição 07 | M3 | 0.45 | 0.3 | 3.6 | 1 |  |  | 0.486 | 2ª ETAPA 1º PAVIMENTO
P31 | Medição 07 | M3 | 0.2 | 0.8 | 3.6 | 1 |  |  | 0.576 | 2ª ETAPA 1º PAVIMENTO
P32 | Medição 07 | M3 | 0.3 | 0.8 | 3.6 | 1 |  |  | 0.864 | 2ª ETAPA 1º PAVIMENTO
P33 | Medição 07 | M3 | 0.2 | 0.8 | 3.6 | 1 |  |  | 0.576 | 2ª ETAPA 1º PAVIMENTO
P34 | Medição 07 | M3 | 0.3 | 0.8 | 3.6 | 1 |  |  | 0.864 | 2ª ETAPA 1º PAVIMENTO
P35 | Medição 07 | M3 | 0.4 | 0.7 | 3.6 | 1 |  |  | 1.008 | 2ª ETAPA 1º PAVIMENTO
P36 | Medição 07 | M3 | 0.5 | 0.7 | 3.6 | 1 |  |  | 1.26 | 2ª ETAPA 1º PAVIMENTO
P37 | Medição 07 | M3 | 0.5 | 0.7 | 3.6 | 1 |  |  | 1.26 | 2ª ETAPA 1º PAVIMENTO
P38 | Medição 07 | M3 | 0.4 | 0.5 | 3.6 | 1 |  |  | 0.72 | 2ª ETAPA 1º PAVIMENTO
P43 | Medição 07 | M3 | 0.6 | 0.4 | 3.6 | 1 |  |  | 0.864 | 2ª ETAPA 1º PAVIMENTO
P44 | Medição 07 | M3 | 0.2 | 2.94 | 3.6 | 1 |  |  | 2.1168 | 2ª ETAPA 1º PAVIMENTO
P45 | Medição 07 | M3 | 0.2 | 2.94 | 3.6 | 1 |  |  | 2.1168 | 2ª ETAPA 1º PAVIMENTO
P46 | Medição 07 | M3 | 0.6 | 0.5 | 3.6 | 1 |  |  | 1.08 | 2ª ETAPA 1º PAVIMENTO
P47 | Medição 07 | M3 | 0.4 | 0.4 | 3.6 | 1 |  |  | 0.576 | 2ª ETAPA 1º PAVIMENTO
P48 | Medição 07 | M3 | 0.2 | 0.8 | 3.6 | 1 |  |  | 0.576 | 2ª ETAPA 1º PAVIMENTO
P51 | Medição 07 | M3 | 0.4 | 0.4 | 3.6 | 1 |  |  | 0.576 | 2ª ETAPA 1º PAVIMENTO
P52 | Medição 07 | M3 | 0.4 | 0.4 | 3.6 | 1 |  |  | 0.576 | 2ª ETAPA 1º PAVIMENTO
P53 | Medição 07 | M3 | 0.4 | 0.4 | 3.6 | 1 |  |  | 0.576 | 2ª ETAPA 1º PAVIMENTO
P1 | Medição 08 | M3 | 0.5 | 0.4 | 3.6 | 1 |  |  | 0.72 | 1ª ETAPA 3º PAVIMENTO
P2 | Medição 08 | M3 | 1 | 0.2 | 3.6 | 1 |  |  | 0.72 | 1ª ETAPA 3º PAVIMENTO
P3 | Medição 08 | M3 | 1 | 0.2 | 3.6 | 1 |  |  | 0.72 | 1ª ETAPA 3º PAVIMENTO
P4 | Medição 08 | M3 | 0.4 | 0.4 | 3.6 | 1 |  |  | 0.576 | 1ª ETAPA 3º PAVIMENTO
P6 | Medição 08 | M3 | 0.4 | 0.4 | 3.6 | 1 |  |  | 0.576 | 1ª ETAPA 3º PAVIMENTO
P7 | Medição 08 | M3 | 0.5 | 0.4 | 3.6 | 1 |  |  | 0.72 | 1ª ETAPA 3º PAVIMENTO
P8 | Medição 08 | M3 | 0.5 | 0.4 | 3.6 | 1 |  |  | 0.72 | 1ª ETAPA 3º PAVIMENTO
P9 | Medição 08 | M3 | 1 | 0.2 | 3.6 | 1 |  |  | 0.72 | 1ª ETAPA 3º PAVIMENTO
P11 | Medição 08 | M3 | 0.4 | 0.4 | 3.6 | 1 |  |  | 0.576 | 1ª ETAPA 3º PAVIMENTO
P12 | Medição 08 | M3 | 0.5 | 0.4 | 3.6 | 1 |  |  | 0.72 | 1ª ETAPA 3º PAVIMENTO
P13 | Medição 08 | M3 | 0.5 | 0.4 | 3.6 | 1 |  |  | 0.72 | 1ª ETAPA 3º PAVIMENTO
P14 | Medição 08 | M3 | 1 | 0.2 | 3.6 | 1 |  |  | 0.72 | 1ª ETAPA 3º PAVIMENTO
P16 | Medição 08 | M3 | 0.2 | 0.6 | 3.6 | 1 |  |  | 0.432 | 1ª ETAPA 3º PAVIMENTO
P17 | Medição 08 | M3 | 0.2 | 0.6 | 3.6 | 1 |  |  | 0.432 | 1ª ETAPA 3º PAVIMENTO
P18 | Medição 08 | M3 | 0.4 | 0.4 | 3.6 | 1 |  |  | 0.576 | 1ª ETAPA 3º PAVIMENTO
P19 | Medição 08 | M3 | 0.5 | 0.4 | 3.6 | 1 |  |  | 0.72 | 1ª ETAPA 3º PAVIMENTO
P20 | Medição 08 | M3 | 0.5 | 0.4 | 3.6 | 1 |  |  | 0.72 | 1ª ETAPA 3º PAVIMENTO
P21 | Medição 08 | M3 | 0.2 | 1 | 3.6 | 1 |  |  | 0.72 | 1ª ETAPA 3º PAVIMENTO
P22 | Medição 08 | M3 | 0.45 | 0.3 | 3.6 | 1 |  |  | 0.486 | 1ª ETAPA 3º PAVIMENTO
P24 | Medição 08 | M3 | 0.55 | 0.3 | 3.6 | 1 |  |  | 0.594 | 1ª ETAPA 3º PAVIMENTO
P26 | Medição 08 | M3 | 0.55 | 0.3 | 3.6 | 1 |  |  | 0.594 | 1ª ETAPA 3º PAVIMENTO
P28 | Medição 08 | M3 | 0.45 | 0.3 | 3.6 | 1 |  |  | 0.486 | 1ª ETAPA 3º PAVIMENTO
P30 | Medição 08 | M3 | 0.2 | 0.8 | 3.6 | 1 |  |  | 0.576 | 1ª ETAPA 3º PAVIMENTO
P23 | Medição 08 | M3 | 0.45 | 0.3 | 3.6 | 1 |  |  | 0.486 | 2ª ETAPA 1º PAVIMENTO
P25 | Medição 08 | M3 | 0.55 | 0.3 | 3.6 | 1 |  |  | 0.594 | 2ª ETAPA 1º PAVIMENTO
P27 | Medição 08 | M3 | 0.55 | 0.3 | 3.6 | 1 |  |  | 0.594 | 2ª ETAPA 1º PAVIMENTO
P29 | Medição 08 | M3 | 0.45 | 0.3 | 3.6 | 1 |  |  | 0.486 | 2ª ETAPA 1º PAVIMENTO
P31 | Medição 08 | M3 | 0.2 | 0.8 | 3.6 | 1 |  |  | 0.576 | 2ª ETAPA 1º PAVIMENTO
P32 | Medição 08 | M3 | 0.3 | 0.8 | 3.6 | 1 |  |  | 0.864 | 2ª ETAPA 1º PAVIMENTO
P33 | Medição 08 | M3 | 0.2 | 0.8 | 3.6 | 1 |  |  | 0.576 | 2ª ETAPA 1º PAVIMENTO
P34 | Medição 08 | M3 | 0.3 | 0.8 | 3.6 | 1 |  |  | 0.864 | 2ª ETAPA 1º PAVIMENTO
P35 | Medição 08 | M3 | 0.4 | 0.7 | 3.6 | 1 |  |  | 1.008 | 2ª ETAPA 1º PAVIMENTO
P36 | Medição 08 | M3 | 0.5 | 0.7 | 3.6 | 1 |  |  | 1.26 | 2ª ETAPA 1º PAVIMENTO
P37 | Medição 08 | M3 | 0.5 | 0.7 | 3.6 | 1 |  |  | 1.26 | 2ª ETAPA 1º PAVIMENTO
P38 | Medição 08 | M3 | 0.4 | 0.5 | 3.6 | 1 |  |  | 0.72 | 2ª ETAPA 1º PAVIMENTO
P43 | Medição 09 | M3 | 0.6 | 0.4 | 3.6 | 1 |  |  | 0.864 | 2ª ETAPA 1º PAVIMENTO
P44 | Medição 09 | M3 | 2.94 | 0.2 | 3.6 | 1 |  |  | 2.1168 | 2ª ETAPA 1º PAVIMENTO
P45 | Medição 09 | M3 | 2.94 | 0.2 | 3.6 | 1 |  |  | 2.1168 | 2ª ETAPA 1º PAVIMENTO
P46 | Medição 09 | M3 | 0.6 | 0.5 | 3.6 | 1 |  |  | 1.08 | 2ª ETAPA 1º PAVIMENTO
P47 | Medição 09 | M3 | 0.4 | 0.4 | 3.6 | 1 |  |  | 0.576 | 2ª ETAPA 1º PAVIMENTO
P48 | Medição 09 | M3 | 0.2 | 0.8 | 3.6 | 1 |  |  | 0.576 | 2ª ETAPA 1º PAVIMENTO
P51 | Medição 09 | M3 | 0.4 | 0.4 | 3.6 | 1 |  |  | 0.576 | 2ª ETAPA 1º PAVIMENTO
P52 | Medição 09 | M3 | 0.4 | 0.4 | 3.6 | 1 |  |  | 0.576 | 2ª ETAPA 1º PAVIMENTO
P53 | Medição 09 | M3 | 0.4 | 0.4 | 3.6 | 1 |  |  | 0.576 | 2ª ETAPA 1º PAVIMENTO
P1 | Medição 09 | M3 | 0.5 | 0.4 | 3.6 | 1 |  |  | 0.72 | 1ª ETAPA 4º PAVIMENTO
P2 | Medição 09 | M3 | 1 | 0.2 | 3.6 | 1 |  |  | 0.72 | 1ª ETAPA 4º PAVIMENTO
P3 | Medição 09 | M3 | 1 | 0.2 | 3.6 | 1 |  |  | 0.72 | 1ª ETAPA 4º PAVIMENTO
P4 | Medição 09 | M3 | 0.4 | 0.4 | 3.6 | 1 |  |  | 0.576 | 1ª ETAPA 4º PAVIMENTO
P6 | Medição 09 | M3 | 0.4 | 0.4 | 3.6 | 1 |  |  | 0.576 | 1ª ETAPA 4º PAVIMENTO
P7 | Medição 09 | M3 | 0.5 | 0.4 | 3.6 | 1 |  |  | 0.72 | 1ª ETAPA 4º PAVIMENTO
P8 | Medição 09 | M3 | 0.5 | 0.4 | 3.6 | 1 |  |  | 0.72 | 1ª ETAPA 4º PAVIMENTO
P9 | Medição 09 | M3 | 1 | 0.2 | 3.6 | 1 |  |  | 0.72 | 1ª ETAPA 4º PAVIMENTO
P11 | Medição 09 | M3 | 0.4 | 0.4 | 3.6 | 1 |  |  | 0.576 | 1ª ETAPA 4º PAVIMENTO
P12 | Medição 09 | M3 | 0.5 | 0.4 | 3.6 | 1 |  |  | 0.72 | 1ª ETAPA 4º PAVIMENTO
P13 | Medição 09 | M3 | 0.5 | 0.4 | 3.6 | 1 |  |  | 0.72 | 1ª ETAPA 4º PAVIMENTO
P14 | Medição 09 | M3 | 1 | 0.2 | 3.6 | 1 |  |  | 0.72 | 1ª ETAPA 4º PAVIMENTO
P16 | Medição 09 | M3 | 0.2 | 0.6 | 3.6 | 1 |  |  | 0.432 | 1ª ETAPA 4º PAVIMENTO
P17 | Medição 09 | M3 | 0.2 | 0.6 | 3.6 | 1 |  |  | 0.432 | 1ª ETAPA 4º PAVIMENTO
P18 | Medição 09 | M3 | 0.4 | 0.4 | 3.6 | 1 |  |  | 0.576 | 1ª ETAPA 4º PAVIMENTO
P19 | Medição 09 | M3 | 0.5 | 0.4 | 3.6 | 1 |  |  | 0.72 | 1ª ETAPA 4º PAVIMENTO
P20 | Medição 09 | M3 | 0.5 | 0.4 | 3.6 | 1 |  |  | 0.72 | 1ª ETAPA 4º PAVIMENTO
P21 | Medição 09 | M3 | 0.2 | 1 | 3.6 | 1 |  |  | 0.72 | 1ª ETAPA 4º PAVIMENTO
P22 | Medição 09 | M3 | 0.45 | 0.3 | 3.6 | 1 |  |  | 0.486 | 1ª ETAPA 4º PAVIMENTO
P24 | Medição 09 | M3 | 0.55 | 0.3 | 3.6 | 1 |  |  | 0.594 | 1ª ETAPA 4º PAVIMENTO
P26 | Medição 09 | M3 | 0.55 | 0.3 | 3.6 | 1 |  |  | 0.594 | 1ª ETAPA 4º PAVIMENTO
P28 | Medição 09 | M3 | 0.45 | 0.3 | 3.6 | 1 |  |  | 0.486 | 1ª ETAPA 4º PAVIMENTO
P30 | Medição 09 | M3 | 0.2 | 0.8 | 3.6 | 1 |  |  | 0.576 | 1ª ETAPA 4º PAVIMENTO
P23 | Medição 09 | M3 | 0.45 | 0.3 | 3.6 | 1 |  |  | 0.486 | 2ª ETAPA 2º PAVIMENTO
P25 | Medição 09 | M3 | 0.55 | 0.3 | 3.6 | 1 |  |  | 0.594 | 2ª ETAPA 2º PAVIMENTO
P27 | Medição 09 | M3 | 0.55 | 0.3 | 3.6 | 1 |  |  | 0.594 | 2ª ETAPA 2º PAVIMENTO
P29 | Medição 09 | M3 | 0.45 | 0.3 | 3.6 | 1 |  |  | 0.486 | 2ª ETAPA 2º PAVIMENTO
P31 | Medição 09 | M3 | 0.2 | 0.8 | 3.6 | 1 |  |  | 0.576 | 2ª ETAPA 2º PAVIMENTO
P32 | Medição 09 | M3 | 0.3 | 0.8 | 3.6 | 1 |  |  | 0.864 | 2ª ETAPA 2º PAVIMENTO
P33 | Medição 09 | M3 | 0.2 | 0.8 | 3.6 | 1 |  |  | 0.576 | 2ª ETAPA 2º PAVIMENTO
P34 | Medição 09 | M3 | 0.3 | 0.8 | 3.6 | 1 |  |  | 0.864 | 2ª ETAPA 2º PAVIMENTO
P35 | Medição 09 | M3 | 0.4 | 0.7 | 3.6 | 1 |  |  | 1.008 | 2ª ETAPA 2º PAVIMENTO
P36 | Medição 09 | M3 | 0.5 | 0.7 | 3.6 | 1 |  |  | 1.26 | 2ª ETAPA 2º PAVIMENTO
P37 | Medição 09 | M3 | 0.5 | 0.7 | 3.6 | 1 |  |  | 1.26 | 2ª ETAPA 2º PAVIMENTO
P38 | Medição 09 | M3 | 0.4 | 0.5 | 3.6 | 1 |  |  | 0.72 | 2ª ETAPA 2º PAVIMENTO
P43 | Medição 09 | M3 | 0.6 | 0.4 | 3.6 | 1 |  |  | 0.864 | 2ª ETAPA 2º PAVIMENTO
P44 | Medição 09 | M3 | 2.94 | 0.2 | 3.6 | 1 |  |  | 2.1168 | 2ª ETAPA 2º PAVIMENTO
P45 | Medição 09 | M3 | 2.94 | 0.2 | 3.6 | 1 |  |  | 2.1168 | 2ª ETAPA 2º PAVIMENTO
P46 | Medição 09 | M3 | 0.6 | 0.5 | 3.6 | 1 |  |  | 1.08 | 2ª ETAPA 2º PAVIMENTO
P47 | Medição 09 | M3 | 0.4 | 0.4 | 3.6 | 1 |  |  | 0.576 | 2ª ETAPA 2º PAVIMENTO
P48 | Medição 09 | M3 | 0.2 | 0.8 | 3.6 | 1 |  |  | 0.576 | 2ª ETAPA 2º PAVIMENTO
P51 | Medição 09 | M3 | 0.4 | 0.4 | 3.6 | 1 |  |  | 0.576 | 2ª ETAPA 2º PAVIMENTO
P52 | Medição 09 | M3 | 0.4 | 0.4 | 3.6 | 1 |  |  | 0.576 | 2ª ETAPA 2º PAVIMENTO
P53 | Medição 09 | M3 | 0.4 | 0.4 | 3.6 | 1 |  |  | 0.576 | 2ª ETAPA 2º PAVIMENTO
P23 | Medição 10 | M3 | 0.45 | 0.3 | 3.6 | 1 |  |  | 0.486 | 2ª ETAPA 2º PAVIMENTO
P25 | Medição 10 | M3 | 0.55 | 0.3 | 3.6 | 1 |  |  | 0.594 | 2ª ETAPA 3º PAVIMENTO
P27 | Medição 10 | M3 | 0.55 | 0.3 | 3.6 | 1 |  |  | 0.594 | 2ª ETAPA 3º PAVIMENTO
P29 | Medição 10 | M3 | 0.45 | 0.3 | 3.6 | 1 |  |  | 0.486 | 2ª ETAPA 3º PAVIMENTO
P31 | Medição 10 | M3 | 0.2 | 0.8 | 3.6 | 1 |  |  | 0.576 | 2ª ETAPA 3º PAVIMENTO
P32 | Medição 10 | M3 | 0.3 | 0.8 | 3.6 | 1 |  |  | 0.864 | 2ª ETAPA 3º PAVIMENTO
P33 | Medição 10 | M3 | 0.2 | 0.8 | 3.6 | 1 |  |  | 0.576 | 2ª ETAPA 3º PAVIMENTO
P34 | Medição 10 | M3 | 0.3 | 0.8 | 3.6 | 1 |  |  | 0.864 | 2ª ETAPA 3º PAVIMENTO
P35 | Medição 10 | M3 | 0.4 | 0.7 | 3.6 | 1 |  |  | 1.008 | 2ª ETAPA 3º PAVIMENTO
P36 | Medição 10 | M3 | 0.5 | 0.7 | 3.6 | 1 |  |  | 1.26 | 2ª ETAPA 3º PAVIMENTO
P37 | Medição 10 | M3 | 0.5 | 0.7 | 3.6 | 1 |  |  | 1.26 | 2ª ETAPA 3º PAVIMENTO
P38 | Medição 10 | M3 | 0.4 | 0.5 | 3.6 | 1 |  |  | 0.72 | 2ª ETAPA 3º PAVIMENTO
P43 | Medição 10 | M3 | 0.6 | 0.4 | 3.6 | 1 |  |  | 0.864 | 2ª ETAPA 3º PAVIMENTO
P44 | Medição 10 | M3 | 2.94 | 0.2 | 3.6 | 1 |  |  | 2.1168 | 2ª ETAPA 3º PAVIMENTO
P45 | Medição 10 | M3 | 2.94 | 0.2 | 3.6 | 1 |  |  | 2.1168 | 2ª ETAPA 3º PAVIMENTO
P46 | Medição 10 | M3 | 0.6 | 0.5 | 3.6 | 1 |  |  | 1.08 | 2ª ETAPA 3º PAVIMENTO
P47 | Medição 10 | M3 | 0.4 | 0.4 | 3.6 | 1 |  |  | 0.576 | 2ª ETAPA 3º PAVIMENTO
P48 | Medição 10 | M3 | 0.2 | 0.8 | 3.6 | 1 |  |  | 0.576 | 2ª ETAPA 3º PAVIMENTO
P51 | Medição 10 | M3 | 0.4 | 0.4 | 3.6 | 1 |  |  | 0.576 | 2ª ETAPA 3º PAVIMENTO
P52 | Medição 10 | M3 | 0.4 | 0.4 | 3.6 | 1 |  |  | 0.576 | 2ª ETAPA 3º PAVIMENTO
P53 | Medição 10 | M3 | 0.4 | 0.4 | 3.6 | 1 |  |  | 0.576 | 2ª ETAPA 3º PAVIMENTO
P25 | Medição 11 | M3 | 0.55 | 0.3 | 3.6 | 1 |  |  | 0.594 | 2ª ETAPA 4º PAVIMENTO
P27 | Medição 11 | M3 | 0.55 | 0.3 | 3.6 | 1 |  |  | 0.594 | 2ª ETAPA 4º PAVIMENTO
P29 | Medição 11 | M3 | 0.45 | 0.3 | 3.6 | 1 |  |  | 0.486 | 2ª ETAPA 4º PAVIMENTO
P31 | Medição 11 | M3 | 0.2 | 0.8 | 3.6 | 1 |  |  | 0.576 | 2ª ETAPA 4º PAVIMENTO
P32 | Medição 11 | M3 | 0.3 | 0.8 | 3.6 | 1 |  |  | 0.864 | 2ª ETAPA 4º PAVIMENTO
P33 | Medição 11 | M3 | 0.2 | 0.8 | 3.6 | 1 |  |  | 0.576 | 2ª ETAPA 4º PAVIMENTO
P34 | Medição 11 | M3 | 0.3 | 0.8 | 3.6 | 1 |  |  | 0.864 | 2ª ETAPA 4º PAVIMENTO
P35 | Medição 11 | M3 | 0.4 | 0.7 | 3.6 | 1 |  |  | 1.008 | 2ª ETAPA 4º PAVIMENTO
P36 | Medição 11 | M3 | 0.5 | 0.7 | 3.6 | 1 |  |  | 1.26 | 2ª ETAPA 4º PAVIMENTO
P37 | Medição 11 | M3 | 0.5 | 0.7 | 3.6 | 1 |  |  | 1.26 | 2ª ETAPA 4º PAVIMENTO
P38 | Medição 11 | M3 | 0.4 | 0.5 | 3.6 | 1 |  |  | 0.72 | 2ª ETAPA 4º PAVIMENTO
P43 | Medição 11 | M3 | 0.6 | 0.4 | 3.6 | 1 |  |  | 0.864 | 2ª ETAPA 4º PAVIMENTO
P44 | Medição 11 | M3 | 2.94 | 0.2 | 3.6 | 1 |  |  | 2.1168 | 2ª ETAPA 4º PAVIMENTO
P45 | Medição 11 | M3 | 2.94 | 0.2 | 3.6 | 1 |  |  | 2.1168 | 2ª ETAPA 4º PAVIMENTO
P46 | Medição 11 | M3 | 0.6 | 0.5 | 3.6 | 1 |  |  | 1.08 | 2ª ETAPA 4º PAVIMENTO
P47 | Medição 11 | M3 | 0.4 | 0.4 | 3.6 | 1 |  |  | 0.576 | 2ª ETAPA 4º PAVIMENTO
P48 | Medição 11 | M3 | 0.2 | 0.8 | 3.6 | 1 |  |  | 0.576 | 2ª ETAPA 4º PAVIMENTO
P51 | Medição 11 | M3 | 0.4 | 0.4 | 3.6 | 1 |  |  | 0.576 | 2ª ETAPA 4º PAVIMENTO
P52 | Medição 11 | M3 | 0.4 | 0.4 | 3.6 | 1 |  |  | 0.576 | 2ª ETAPA 4º PAVIMENTO
P53 | Medição 11 | M3 | 0.4 | 0.4 | 3.6 | 1 |  |  | 0.576 | 2ª ETAPA 4º PAVIMENTO
P16 | Medição 12 | M3 | 0.2 | 0.6 | 3.6 | 1 |  |  | 0.432 | LAJE TÉCNICA
P17 | Medição 12 | M3 | 0.2 | 0.6 | 3.6 | 1 |  |  | 0.432 | LAJE TÉCNICA
P30 | Medição 12 | M3 | 0.2 | 0.8 | 3.6 | 1 |  |  | 0.576 | LAJE TÉCNICA
P54 | Medição 12 | M3 | 0.2 | 0.6 | 3.6 | 1 |  |  | 0.432 | LAJE TÉCNICA
P27 | Medição 12 | M3 | 0.55 | 0.3 | 3.6 | 1 |  |  | 0.594 | LAJE TÉCNICA
P29 | Medição 12 | M3 | 0.45 | 0.3 | 3.6 | 1 |  |  | 0.486 | LAJE TÉCNICA
P31 | Medição 12 | M3 | 0.2 | 0.8 | 3.6 | 1 |  |  | 0.576 | LAJE TÉCNICA
P32 | Medição 12 | M3 | 0.3 | 0.8 | 3.6 | 1 |  |  | 0.864 | LAJE TÉCNICA
P33 | Medição 12 | M3 | 0.2 | 0.8 | 3.6 | 1 |  |  | 0.576 | LAJE TÉCNICA
P34 | Medição 12 | M3 | 0.3 | 0.8 | 3.6 | 1 |  |  | 0.864 | LAJE TÉCNICA
P36 | Medição 12 | M3 | 0.5 | 0.7 | 3.6 | 1 |  |  | 1.26 | LAJE TÉCNICA
P38 | Medição 12 | M3 | 0.4 | 0.5 | 3.6 | 1 |  |  | 0.72 | LAJE TÉCNICA
P44 | Medição 12 | M3 | 2.94 | 0.2 | 3.6 | 1 |  |  | 2.1168 | LAJE TÉCNICA
P45 | Medição 12 | M3 | 2.94 | 0.2 | 3.6 | 1 |  |  | 2.1168 | LAJE TÉCNICA
P46 | Medição 12 | M3 | 0.6 | 0.5 | 3.6 | 1 |  |  | 1.08 | LAJE TÉCNICA
P47 | Medição 12 | M3 | 0.4 | 0.4 | 3.6 | 1 |  |  | 0.576 | LAJE TÉCNICA
P48 | Medição 12 | M3 | 0.2 | 0.8 | 3.6 | 1 |  |  | 0.576 | LAJE TÉCNICA
P51 | Medição 12 | M3 | 0.4 | 0.4 | 3.6 | 1 |  |  | 0.576 | LAJE TÉCNICA
0
[7 empty] | TOTAL |  | 222.2887
[7 empty] | QUANT. PLAN. |  | 250.26
[6 empty] | MEDIÇÕES ANTERIORES |  |  | 207.39
[6 empty] | MEDIÇÃO 12 |  |  | 14.85
[6 empty] | QUANTIDADE A SER READEQUADA |  |  | 0
4.3.3 | Armação de laje de uma estrutura convencional de concreto armado em um edifício de múltiplos pavimentos utilizando aço ca-50 de 6,3 mm - montagem.
LOCAL |  | UND | COMP. | LARG. | ALT. | REPET. | CAMPO LIVRE | DESCONTO | TOTAL PARCIAL | OBSERVAÇÕES
01/LAJ |  | KG | [6 empty] | 0 | AÇO 5,0mm
02/LAJ |  | KG | [6 empty] | 0 | AÇO 5,0mm
03/LAJ |  | KG | [6 empty] | 0 | AÇO 5,0mm
04/LAJ |  | KG | [6 empty] | 0 | AÇO 5,0mm
05/LAJ |  | KG | 11560 | 0.154 | 0.835 | 1.1 |  |  | 1635.1504 | AÇO 5,0mm
05/LAJ | Medição 12 | KG | 11560 | 0.154 | 0.16 | 1.1 |  |  | 313.3222 | AÇO 5,0mm
06/LAJ |  | KG | [7 empty] | AÇO 5,0mm
07/LAJ |  | KG | [7 empty] | AÇO 5,0mm
08/LAJ |  | KG | 8265 | 0.154 |  | 1.1 |  |  | 1400.091 | AÇO 5,0mm
09/LAJ |  | KG | [6 empty] | 0 | AÇO 5,0mm
10/LAJ |  | KG | 673 | 0.154 |  | 1.1 |  |  | 114.0062 | AÇO 5,0mm
11/LAJ |  | KG | [6 empty] | 0 | AÇO 5,0mm
12/LAJ |  | KG | [6 empty] | 0 | AÇO 5,0mm
13/LAJ |  | KG | 581 | 0.154 |  | 1.1 |  |  |  | AÇO 5,0mm
14/LAJ |  | KG | [7 empty] | AÇO 5,0mm
01/LAJ |  | KG | 764.81 | 0.245 |  | 1.1 |  |  | 206.1163 | AÇO 6,3mm
02/LAJ |  | KG | 1237.52 | 0.245 |  | 1.1 |  |  | 333.5116 | AÇO 6,3mm
03/LAJ |  | KG | 281.46 | 0.245 |  | 1.1 |  |  | 75.8535 | AÇO 6,3mm
04/LAJ |  | KG | 1221 | 0.245 | 0.8 | 1.1 |  |  | 263.2476 | AÇO 6,3mm
04/LAJ | Medição 12 | KG | 1221 | 0.245 | 0.2 | 1.1 |  |  | 65.8119 | AÇO 6,3mm
05/LAJ |  | KG | 1550 | 0.245 | 0.8 | 1.1 |  |  | 334.18 | AÇO 6,3mm
05/LAJ | Medição 12 | KG | 1550 | 0.245 | 0.2 | 1.1 |  |  | 83.545 | AÇO 6,3mm
06/LAJ |  | KG | 977 | 0.245 |  | 1.1 |  |  |  | AÇO 6,3mm
07/LAJ |  | KG | 1734 | 0.245 |  | 1.1 |  |  |  | AÇO 6,3mm
08/LAJ |  | KG | 803 | 0.245 |  | 1.1 |  |  | 216.4085 | AÇO 6,3mm
09/LAJ |  | KG | 329 | 0.245 |  | 1.1 |  |  | 88.6655 | AÇO 6,3mm
10/LAJ |  | KG | 749 | 0.245 |  | 1.1 |  |  | 201.8555 | AÇO 6,3mm
11/LAJ |  | KG | 5439.48 | 0.245 |  | 1.1 |  |  | 1465.9399 | AÇO 6,3mm
12/LAJ |  | KG | 1694.88 | 0.245 |  | 1.1 |  |  | 456.7702 | AÇO 6,3mm
13/LAJ |  | KG | 1235 | 0.245 |  | 1.1 |  |  |  | AÇO 6,3mm
14/LAJ |  | KG | 523 | 0.245 | 0.5 | 1.1 |  |  | 70.4742 | AÇO 6,3mm
0
[7 empty] | TOTAL |  | 7324.9496
[7 empty] | QUANT. PLAN. |  | 8567.08
[6 empty] | MEDIÇÕES ANTERIORES |  |  | 6863.1054
[6 empty] | MEDIÇÃO 12 |  |  | 461.8441
[6 empty] | QUANTIDADE A SER READEQUADA |  |  | 0
4.3.4 | Armação de laje de uma estrutura convencional de concreto armado em um edifício de múltiplos pavimentos utilizando aço ca-50 de 8,0 mm - montagem.
LOCAL |  | UND | COMP. | LARG. | ALT. | REPET. | CAMPO LIVRE | DESCONTO | TOTAL PARCIAL | OBSERVAÇÕES
01/LAJ | Med. Ant. | KG | 322.88 | 0.395 |  | 1.1 |  |  | 140.2914
02/LAJ | Med. Ant. | KG | 224.54 | 0.395 |  | 1.1 |  |  | 97.5626
03/LAJ | Med. Ant. | KG | 224.36 | 0.395 |  | 1.1 |  |  | 97.4844
04/LAJ | Med. Ant. | KG | 125 | 0.395 | 0.8 | 1.1 |  |  | 43.45
04/LAJ | Med. Ant. | KG | 125 | 0.395 | 0.2 | 1.1 |  |  | 10.8625
05/LAJ | Medição 12 | KG | 499 | 0.395 |  | 1.1 |  |  | 216.8155
06/LAJ |  | KG | 36 | 0.395 |  | 1.1
07/LAJ | Medição 11 | KG | 591 | 0.395 |  | 1.1 |  |  | 256.7895
08/LAJ | Medição 11 | KG | 99 | 0.395 |  | 1.1 |  |  | 43.0155
09/LAJ | Medição 11 | KG | 1170 | 0.395 |  | 1.1 |  |  | 508.365
10/LAJ | Medição 11 | KG | 163 | 0.395 |  | 1.1 |  |  | 70.8235
11/LAJ | Medição 11 | KG | [6 empty] | 0
12/LAJ | Medição 11 | KG | [6 empty] | 0
13/LAJ | Medição 11 | KG | 11 | 0.395 |  | 1.1 |  |  | 4.7795
14/LAJ | Medição 11 | KG | 238 | 0.395 | 0.5 | 1.1 |  |  | 51.7055
0
[7 empty] | TOTAL |  | 1541.9449
[7 empty] | QUANT. PLAN. |  | 1609.29
[6 empty] | MEDIÇÕES ANTERIORES |  |  | 1314.2669
[6 empty] | MEDIÇÃO 12 |  |  | 227.678
[6 empty] | QUANTIDADE A SER READEQUADA |  |  | 0
4.3.5 | Armação de laje de uma estrutura convencional de concreto armado em um edifício de múltiplos pavimentos utilizando aço ca-50 de 10,0 mm - montagem.
LOCAL |  | UND | COMP. | LARG. | ALT. | REPET. | CAMPO LIVRE | DESCONTO | TOTAL PARCIAL | OBSERVAÇÕES
01/LAJ |  | KG | 886.9 | 0.617 |  | 1.1 |  |  | 601.939
02/LAJ |  | KG | 1476.23 | 0.617 |  | 1.1 |  |  | 1001.9173
03/LAJ |  | KG | 922.65 | 0.617 |  | 1.1 |  |  | 626.2026
04/LAJ |  | KG | 1571 | 0.617 | 0.8 | 1.1 |  |  | 852.9902
04/LAJ |  | KG | 1571 | 0.617 | 0.2 | 1.1 |  |  | 213.2475
05/LAJ |  | KG | 1635 | 0.617 | 0.8 | 1.1 |  |  | 887.7396
05/LAJ |  | KG | 1635 | 0.617 | 0.2 | 1.1 |  |  | 221.9349
06/LAJ |  | KG | 82 | 0.617 |  | 1.1
07/LAJ |  | KG
08/LAJ |  | KG | 459 | 0.617 |  | 1.1 |  |  | 311.5233
09/LAJ |  | KG | 332 | 0.617 |  | 1.1 |  |  | 225.3284
10/LAJ |  | KG | 1207 | 0.617 |  | 1.1 |  |  | 819.1909
11/LAJ |  | KG | [6 empty] | 0
12/LAJ |  | KG | [6 empty] | 0
13/LAJ |  | KG | 413 | 0.617 |  | 1.1 |  |  | 280.3031
14/LAJ |  | KG | 1005 | 0.617 | 0.5 | 1.1 |  |  | 341.0467
0
[7 empty] | TOTAL |  | 6383.3635
[7 empty] | QUANT. PLAN. |  | 6780.06
[6 empty] | MEDIÇÕES ANTERIORES |  |  | 5948.1811
[6 empty] | MEDIÇÃO 12 |  |  | 435.1824
[6 empty] | QUANTIDADE A SER READEQUADA |  |  | 0
4.3.6 | Armação de laje de uma estrutura convencional de concreto armado em um edifício de múltiplos pavimentos utilizando aço ca-50 de 12,5 mm - montagem.
LOCAL |  | UND | COMP. | LARG. | ALT. | REPET. | CAMPO LIVRE | DESCONTO | TOTAL PARCIAL | OBSERVAÇÕES
01/LAJ |  | KG | 760.48 | 0.963 |  | 1.1 |  |  | 805.5765
02/LAJ |  | KG | 1210.65 | 0.963 |  | 1.1 |  |  | 1282.4415
03/LAJ |  | KG | 815.54 | 0.963 |  | 1.1 |  |  | 863.9015
04/LAJ |  | KG | 4843 | 0.963 | 0.8 | 1.1 |  |  | 4104.1519
04/LAJ |  | KG | 4843 | 0.963 | 0.2 | 1.1 |  |  | 1026.038
05/LAJ |  | KG | 4014 | 0.963 | 0.8 | 1.1 |  |  | 3401.6242
05/LAJ |  | KG | 4014 | 0.963 | 0.2 | 1.1 |  |  | 850.406
06/LAJ |  | KG | 325 | 0.963 |  | 1.1
07/LAJ |  | KG
08/LAJ |  | KG | 1053 | 0.963 |  | 1.1 |  |  | 1115.4429
09/LAJ |  | KG | 165 | 0.963 |  | 1.1 |  |  | 174.7845
10/LAJ |  | KG | 733 | 0.963 |  | 1.1 |  |  | 776.4669
11/LAJ |  | KG | [6 empty] | 0
12/LAJ |  | KG | [6 empty] | 0
13/LAJ |  | KG | 62 | 0.963 |  | 1.1
14/LAJ |  | KG | 203 | 0.963 | 0.5 | 1.1 |  |  | 107.519
0
[7 empty] | TOTAL |  | 14508.3529
[7 empty] | QUANT. PLAN. |  | 15025.82
[6 empty] | MEDIÇÕES ANTERIORES |  |  | 12631.9089
[6 empty] | MEDIÇÃO 12 |  |  | 1876.444
[6 empty] | QUANTIDADE A SER READEQUADA |  |  | 0
4.3.7 | Armação de laje de uma estrutura convencional de concreto armado em um edifício de múltiplos pavimentos utilizando aço ca-50 de 16,0 mm - montagem.
LOCAL |  | UND | COMP. | LARG. | ALT. | REPET. | CAMPO LIVRE | DESCONTO | TOTAL PARCIAL | OBSERVAÇÕES
01/LAJ | Med. Ant. | KG | 365.1 | 1.578 |  | 1.1 |  |  | 633.7406
02/LAJ | Med. Ant. | KG | 1168.92 | 1.578 |  | 1.1 |  |  | 2029.0113
03/LAJ | Med. Ant. | KG | 758.08 | 1.578 |  | 1.1 |  |  | 1315.8753
04/LAJ | Medição 11 | KG | 4827 | 1.578 | 0.5 | 1.1 |  |  | 4189.3533
04/LAJ | Medição 12 | KG | 4827 | 1.578 | 0.5 | 1.1 |  |  | 4189.3533
05/LAJ | Medição 11 | KG | 2687 | 1.578 | 0.5 | 1.1 |  |  | 2332.0473
04/LAJ | Medição 12 | KG | 4827 | 1.578 | 0.5 | 1.1 |  |  | 4189.3533
06/LAJ | Medição 11 | KG | 253 | 1.578 |  | 1.1
07/LAJ | Medição 11 | KG
08/LAJ | Medição 11 | KG | 584 | 1.578 |  | 1.1 |  |  | 1013.7072
09/LAJ | Medição 11 | KG | 722 | 1.578 |  | 1.1 |  |  | 1253.2476
10/LAJ | Medição 11 | KG | 5626 | 1.578 | 0.5 | 1.1 |  |  | 4882.8054
11/LAJ | Medição 11 | KG | [6 empty] | 0
12/LAJ | Medição 11 | KG | [6 empty] | 0
13/LAJ |  | KG | 583 | 1.578 |  | 1.1
14/LAJ | Medição 11 | KG | [6 empty] | 0
0
[7 empty] | TOTAL |  | 26028.4946
[7 empty] | QUANT. PLAN. |  | 30505.12
[6 empty] | MEDIÇÕES ANTERIORES |  |  | 17649.788
[6 empty] | MEDIÇÃO 12 |  |  | 8378.7066
[6 empty] | QUANTIDADE A SER READEQUADA |  |  | 0
4.3.8 | Armação de laje de uma estrutura convencional de concreto armado em um edifício de múltiplos pavimentos utilizando aço ca-50 de 20,0 mm - montagem.
LOCAL |  | UND | COMP. | LARG. | ALT. | REPET. | CAMPO LIVRE | DESCONTO | TOTAL PARCIAL | OBSERVAÇÕES
01/LAJ |  | KG | 154.42 | 2.466 |  | 1.1 |  |  | 418.8797
02/LAJ |  | KG | 1019.89 | 2.466 |  | 1.1 |  |  | 2766.5536
03/LAJ |  | KG | 156.42 | 2.466 |  | 1.1 |  |  | 424.3049
04/LAJ |  | KG | 1778 | 2.466 | 0.84 | 1.1 |  |  | 4051.3224
04/LAJ |  | KG | 1778 | 2.466 | 0.16 | 1.1 |  |  | 771.6804
05/LAJ |  | KG | 4194 | 2.466 | 0.84 | 1.1 |  |  | 9556.3813
05/LAJ |  | KG | 4194 | 2.466 | 0.16 | 1.1 |  |  | 1820.2631
06/LAJ |  | KG | 655 | 2.466 |  | 1.1
07/LAJ |  | KG
08/LAJ |  | KG | 51 | 2.466 |  | 1.1 |  |  | 138.3426
09/LAJ |  | KG | 298 | 2.466 |  | 1.1 |  |  | 808.3548
10/LAJ |  | KG | 804 | 2.466 |  | 1.1 |  |  | 2180.9304
11/LAJ |  | KG | [6 empty] | 0
12/LAJ |  | KG | [6 empty] | 0
13/LAJ |  | KG | 367 | 2.466 |  | 1.1
0
[7 empty] | TOTAL |  | 22937.0132
[7 empty] | QUANT. PLAN. |  | 25709.29
[6 empty] | MEDIÇÕES ANTERIORES |  |  | 20345.0696
[6 empty] | MEDIÇÃO 12 |  |  | 2591.9436
[6 empty] | QUANTIDADE A SER READEQUADA |  |  | 0
4.3.9 | ARMAÇÃO DE LAJE DE UMA ESTRUTURA CONVENCIONAL DE CONCRETO ARMADO EM UM EDIFÍCIO DE MÚLTIPLOS PAVIMENTOS UTILIZANDO AÇO CA-50 DE 25,0 MM - MONTAGEM.
LOCAL |  | UND | COMP. | LARG. | ALT. | REPET. | CAMPO LIVRE | DESCONTO | TOTAL PARCIAL | OBSERVAÇÕES
PRANCHA 01/LAJ | Medição 05 | kg | 372.94 | 3.853 | 0.45 | 1.1 |  |  | 711.2842
PRANCHA 02/LAJ | Medição 05 | kg | 47.06 | 3.853 | 0.45 | 1.1 |  |  | 89.7545
PRANCHA 08/LAJ | Medição 05 | kg | 6 | 3.853 |  | 1.1 |  |  | 25.4298
PRANCHA 09/LAJ | Medição 05 | kg | 3 | 3.853 |  | 1.1 |  |  | 12.7149
PRANCHA 03/LAJ | Medição 06 | kg | 37.87 | 3.853 | 0.5 | 1.1 |  |  | 80.2522
PRANCHA 10/LAJ | Medição 06 | kg | 5 | 3.853 | 0.5 | 1.1 |  |  | 10.5958
PRANCHA 01/LAJ | Medição 07 | kg | 372.94 | 3.853 | 0.55 | 1.1 |  |  | 869.3474
PRANCHA 02/LAJ | Medição 07 | kg | 47.06 | 3.853 | 0.55 | 1.1 |  |  | 109.6999
PRANCHA 03/LAJ | Medição 08 | kg | 37.87 | 3.853 | 0.5 | 1.1 |  |  | 80.2522
PRANCHA 10/LAJ | Medição 08 | kg | 5 | 3.853 | 0.5 | 1.1 |  |  | 10.5958
PRANCHA 04/LAJ | Medição 08 | kg | 709 | 3.853 | 0.4 | 1.1 |  |  | 1201.9819
PRANCHA 04/LAJ | Medição 09 | kg | 709 | 3.853 | 0.25 | 1.1 |  |  | 751.2387
PRANCHA 04/LAJ | Medição 10 | kg | 709 | 3.853 | 0.15 | 1.1 |  |  | 450.7432
0
0
[7 empty] | TOTAL |  | 4403.8904
[7 empty] | QUANT. PLAN. |  | 5166.7
[6 empty] | MEDIÇÕES ANTERIORES |  |  | 4403.8904
[6 empty] | MEDIÇÃO 12 |  |  | 0
[6 empty] | QUANTIDADE A SER READEQUADA |  |  | 0
4.3.10 | Concreto simples usinado fck=35mpa, bombeado, lançado e adensado em superestrutura
LOCAL |  | UND | COMP. | LARG. | ALT. | REPET. | CAMPO LIVRE | DESCONTO | TOTAL PARCIAL | OBSERVAÇÕES
L102 | Medição 05 | m³ | 1 | 7 | 5.91 | 0.3 |  | 6.3424 | 6.0686 | laje h30 cubeta h25
L103 | Medição 05 | m³ | 1 | 13.72 | 5.91 | 0.3 |  | 12.5624 | 11.7632 | laje h30 cubeta h25
L105 | Medição 05 | m³ | 1 | 14.35 | 3.73 | 0.25 |  | 6.8422 | 6.5392 | laje h25 cubeta h20
L106 | Medição 05 | m³ | 1 | 6.49 | 3.73 | 0.25 |  | 2.8174 | 3.2346 | laje h25 cubeta h20
L107 | Medição 05 | m³ | 1 | 7.49 | 1.81 | 0.25 |  | 1.5584 | 1.8308 | laje h25 cubeta h20
L108 | Medição 05 | m³ | 1 | 7.1 | 1.81 | 0.25 |  | 1.3853 | 1.8275 | laje h25 cubeta h20
L109 | Medição 05 | m³ | 1 | 7.05 | 1.81 | 0.25 |  | 1.3853 | 1.8048 | laje h25 cubeta h20
L111 | Medição 05 | m³ | 1 | 22.04 | 5.8 | 0.25 |  | 16.5953 | 15.3627 | laje h25 cubeta h20
L113 | Medição 05 | m³ | 1 | 22.04 | 5.69 | 0.25 |  | 15.5423 | 15.8096 | laje h25 cubeta h20
L101 | Medição 05 | m³ | 1 | 5.85 | 0.49 | 0.12 |  |  | 0.34398
L104 | Medição 05 | m³ | 1 | 3.83 | 0.49 | 0.12 |  |  | 0.2252
L110 | Medição 05 | m³ | 1 | 5.93 | 1.92 | 0.15 |  |  | 1.7078
L112 | Medição 05 | m³ | 1 | 7.62 | 1.92 | 0.15 |  |  | 2.1946
L114 | Medição 05 | m³ | 1 | 4.42 | 2.74 | 0.15 |  |  | 1.8166
L201 | Medição 06 | m³ | 1 | 12.39 | 2.55 | 0.25 |  | 4.0485 | 3.8501 | DESC. CUBETAS E ANUL.
L202 | Medição 06 | m³ | 1 | 1.68 | 0.33 | 0.15 |  | 0 | 0.08316
L203 | Medição 06 | m³ | 1 | 7.67 | 0.33 | 0.15 |  | 0 | 0.37966
L204 | Medição 06 | m³ | 1 | 0.31 | 0.33 | 0.15 |  | 0 | 0.015345
L205 | Medição 06 | m³ | 1 | 22.04 | 5.85 | 0.25 |  | 3.4898 | 28.7437 | DESC. CUBETAS E ANUL.
L206 | Medição 06 | m³ | 1 | 6.24 | 5.85 | 0.25 |  | 4.6485 | 4.4775 | DESC. CUBETAS E ANUL.
L207 | Medição 06 | m³ | 1 | 6.34 | 3.83 | 0.25 |  | 2.6242 | 3.4463 | DESC. CUBETAS E ANUL.
L208 | Medição 06 | m³ | 1 | 22.04 | 5.8 | 0.25 |  | 16.8498 | 15.1082 | DESC. CUBETAS E ANUL.
L209 | Medição 06 | m³ | 1 | 22.04 | 5.8 | 0.25 |  | 16.8498 | 15.1082 | DESC. CUBETAS E ANUL.
L210 | Medição 06 | m³ | 1 | 13.7 | 0.77 | 0.15 |  | 0 | 1.5823
L211 | Medição 06 | m³ | 1 | 13.7 | 1.77 | 0.15 |  | 0 | 3.6374
L213 | Medição 06 | m³ | 1 | 22.04 | 5.69 | 0.25 |  | 15.7698 | 15.5821 | DESC. CUBETAS E ANUL.
L214 | Medição 06 | m³ | 1 | 3.45 | 2.74 | 0.15 |  |  | 1.418
L115 | Medição 07 | m³ | 4.58 | 1.92 | 0.15 | 1 |  |  | 1.319
L116 | Medição 07 | m³ | 25.45 | 6.84 | 0.3 | 1 |  | 27.54 | 24.6834
L117 | Medição 07 | m³ | 1.92 | 1.38 | 0.15 | 1 |  | 0 | 0.39744
L118 | Medição 07 | m³ | 0.81 | 1.99 | 0.15 | 1 |  | 0 | 0.24178
L119 | Medição 07 | m³ | 17.4219 | 2.56 | 0.12 | 1 |  | 0 | 5.352
L120 | Medição 07 | m³ | 3.94 | 3.82 | 0.25 | 1 |  | 1.71 | 2.0527
L122 | Medição 07 | m³ | 6.13 | 3.82 | 0.25 | 1 |  | 2.72 | 3.1341
L123 | Medição 07 | m³ | 16.71 | 4.9 | 0.3 | 1 |  | 13.52 | 11.0437
L124 | Medição 07 | m³ | 9.09 | 2.91 | 0.12 | 1 |  | 0 | 3.1742
L125 | Medição 07 | m³ | 7.0864 | 3.24 | 0.15 | 1 |  | 0 | 3.444
L126 | Medição 07 | m³ | 10.12 | 4.15 | 0.25 | 1 |  | 5.29 | 5.2095
L127 | Medição 07 | m³ | 9.09 | 9.4 | 0.35 | 1 |  | 15.35 | 14.5561
L128 | Medição 07 | m³ | 11.23 | 9.4 | 0.35 | 1 |  | 18.67 | 18.2767
L129 | Medição 07 | m³ | 7.2202 | 9.4 | 0.18 | 1 |  | 0 | 12.2166
L130 | Medição 07 | m³ | 10.12 | 5.05 | 0.25 | 1 |  | 6.31 | 6.4665
L215 | Medição 08 | m³ | 4.43 | 1.87 | 0.15 | 1 |  | 0 | 1.2426 | 2ª ETAPA 1º PAVIMENTO
L216 | Medição 08 | m³ | 26.41 | 6.86 | 0.3 | 1 |  | 25.6653 | 28.6865 | 2ª ETAPA 1º PAVIMENTO
L217 | Medição 08 | m³ | 1.97 | 1.38 | 0.15 | 1 |  | 0 | 0.40779 | 2ª ETAPA 1º PAVIMENTO
L218 | Medição 08 | m³ | 3.95 | 0.15 | 0.15 | 1 |  | 0 | 0.088875 | 2ª ETAPA 1º PAVIMENTO
L219 | Medição 08 | m³ | 19.21 | 8.95 | 0.35 | 1 |  | 28.6931 | 31.4823 | 2ª ETAPA 1º PAVIMENTO
L220 | Medição 08 | m³ | 10.61 | 0.83 | 0.15 | 1 |  | 0 | 1.3209 | 2ª ETAPA 1º PAVIMENTO
L221 | Medição 08 | m³ | 3 | 0.15 | 0.15 | 1 |  | 0 | 0.0675 | 2ª ETAPA 1º PAVIMENTO
L222 | Medição 08 | m³ | 10.02 | 4.15 | 0.25 | 1 |  | 4.9835 | 5.4123 | 2ª ETAPA 1º PAVIMENTO
L223 | Medição 08 | m³ | 8.04 | 9.35 | 0.18 | 1 |  | 0 | 13.5313 | 2ª ETAPA 1º PAVIMENTO
L224 | Medição 08 | m³ | 5.57 | 4.95 | 0.25 | 1 |  | 3.3963 | 3.4966 | 2ª ETAPA 1º PAVIMENTO
L302 | Medição 08 | m³ | 17.97 | 0.55 | 0.1 | 1 |  | 0 | 0.98835 | 1ª ETAPA 2º PAVIMENTO
L303 | Medição 08 | m³ | 21.4 | 5.85 | 0.25 | 1 |  | 14.8062 | 16.4913 | 1ª ETAPA 2º PAVIMENTO
L304 | Medição 08 | m³ | 21.4 | 5.8 | 0.25 | 1 |  | 14.8062 | 16.2238 | 1ª ETAPA 2º PAVIMENTO
L305 | Medição 08 | m³ | 24.49 | 0.55 | 0.1 | 1 |  | 0 | 1.347 | 1ª ETAPA 2º PAVIMENTO
L307 | Medição 08 | m³ | 21.4 | 5.8 | 0.25 | 1 |  | 14.7697 | 16.2603 | 1ª ETAPA 2º PAVIMENTO
L309 | Medição 08 | m³ | 7.77 | 0.18 | 0.12 | 1 |  | 0 | 0.16783 | 1ª ETAPA 2º PAVIMENTO
L310 | Medição 08 | m³ | 21.4 | 5.69 | 0.25 | 1 |  | 13.9292 | 16.5123 | 1ª ETAPA 2º PAVIMENTO
L311 | Medição 08 | m³ | 3.45 | 2.74 | 0.15 | 1 |  | 0 | 1.418 | 1ª ETAPA 2º PAVIMENTO
L302 | Medição 09 | m³ | 17.97 | 0.55 | 0.1 | 1 |  | 0 | 0.98835 | 1ª ETAPA 3º PAVIMENTO
L303 | Medição 09 | m³ | 21.4 | 5.85 | 0.25 | 1 |  | 14.8062 | 16.4913 | 1ª ETAPA 3º PAVIMENTO
L304 | Medição 09 | m³ | 21.4 | 5.8 | 0.25 | 1 |  | 14.8062 | 16.2238 | 1ª ETAPA 3º PAVIMENTO
L305 | Medição 09 | m³ | 24.49 | 0.55 | 0.1 | 1 |  | 0 | 1.347 | 1ª ETAPA 3º PAVIMENTO
L307 | Medição 09 | m³ | 21.4 | 5.8 | 0.25 | 1 |  | 14.7697 | 16.2603 | 1ª ETAPA 3º PAVIMENTO
L309 | Medição 09 | m³ | 7.77 | 0.18 | 0.12 | 1 |  | 0 | 0.16783 | 1ª ETAPA 3º PAVIMENTO
L310 | Medição 09 | m³ | 21.4 | 5.69 | 0.25 | 1 |  | 13.9292 | 16.5123 | 1ª ETAPA 3º PAVIMENTO
L311 | Medição 09 | m³ | 3.45 | 2.74 | 0.15 | 1 |  | 0 | 1.418 | 1ª ETAPA 3º PAVIMENTO
L312 | Medição 10 | m³ | 25.82 | 6.86 | 0.3 | 1 |  | 26.3621 | 26.7755 | 2ª ETAPA 2º PAVIMENTO
L313 | Medição 10 | m³ | 7.39 | 0.5 | 0.1 | 1 |  | 0 | 0.3695 | 2ª ETAPA 2º PAVIMENTO
L315 | Medição 10 | m³ | 3.95 | 0.15 | 0.15 | 1 |  | 0 | 0.088875 | 2ª ETAPA 2º PAVIMENTO
L316 | Medição 10 | m³ | 19.7 | 8.95 | 0.35 | 1 |  | 30.3658 | 31.3444 | 2ª ETAPA 2º PAVIMENTO
L317 | Medição 10 | m³ | 10.61 | 0.83 | 0.15 | 1 |  | 0 | 1.3209 | 2ª ETAPA 2º PAVIMENTO
L318 | Medição 10 | m³ | 3.65 | 0.15 | 0.15 | 1 |  | 0 | 0.082125 | 2ª ETAPA 2º PAVIMENTO
L319 | Medição 10 | m³ | 6.51 | 4.15 | 0.25 | 1 |  | 3.5522 | 3.2019 | 2ª ETAPA 2º PAVIMENTO
L320 | Medição 10 | m³ | 8.07 | 9.35 | 0.18 | 1 |  | 0 | 13.5818 | 2ª ETAPA 2º PAVIMENTO
L321 | Medição 10 | m³ | 5.6 | 5 | 0.25 | 1 |  | 3.3947 | 3.6053 | 2ª ETAPA 2º PAVIMENTO
L302 | Medição 11 | m³ | 17.97 | 0.55 | 0.1 | 1 |  | 0 | 0.98835 | 2ª ETAPA 2º PAVIMENTO
L402 | Medição 11 | m³ | 17.72 | 0.4 | 0.1 | 1 |  |  | 0.7088 | 1ª ETAPA 4º PAVIMENTO
L403 | Medição 11 | m³ | 21.4 | 5.85 | 0.25 | 1 |  | 14.5315 | 16.766 | 1ª ETAPA 4º PAVIMENTO
L404 | Medição 11 | m³ | 21.4 | 5.8 | 0.25 | 1 |  | 14.5315 | 16.4985 | 1ª ETAPA 4º PAVIMENTO
L405 | Medição 11 | m³ | 24.29 | 0.5 | 0.1 | 1 |  | 0 | 1.2145 | 1ª ETAPA 4º PAVIMENTO
L407 | Medição 11 | m³ | 21.4 | 5.8 | 0.25 | 1 |  | 14.5315 | 16.4985 | 1ª ETAPA 4º PAVIMENTO
L409 | Medição 11 | m³ | 6.52 | 0.18 | 0.12 | 1 |  | 0 | 0.14083 | 1ª ETAPA 4º PAVIMENTO
L410 | Medição 11 | m³ | 21.4 | 5.69 | 0.25 | 1 |  | 13.6215 | 16.82 | 1ª ETAPA 4º PAVIMENTO
L411 | Medição 11 | m³ | 3.4 | 2.74 | 0.15 | 1 |  |  | 1.3974 | 1ª ETAPA 4º PAVIMENTO
L412 | Medição 11 | m³ | 7.39 | 0.5 | 0.1 | 1 |  |  | 0.3695 | 1ª ETAPA 4º PAVIMENTO
L312 | Medição 11 | m³ | 25.82 | 6.86 | 0.3 | 1 |  | 26.7094 | 26.4282 | 2ª ETAPA 3º PAVIMENTO
L313 | Medição 11 | m³ | 7.39 | 0.5 | 0.1 | 1 |  | 0 | 0.3695 | 2ª ETAPA 3º PAVIMENTO
L315 | Medição 11 | m³ | 3.95 | 0.15 | 0.15 | 1 |  | 0 | 0.088875 | 2ª ETAPA 3º PAVIMENTO
L316 | Medição 11 | m³ | 19.7 | 8.95 | 0.35 | 1 |  | 30.6854 | 31.0248 | 2ª ETAPA 3º PAVIMENTO
L317 | Medição 11 | m³ | 10.61 | 0.83 | 0.15 | 1 |  | 0 | 1.3209 | 2ª ETAPA 3º PAVIMENTO
L318 | Medição 11 | m³ | 3.65 | 0.15 | 0.15 | 1 |  | 0 | 0.082125 | 2ª ETAPA 3º PAVIMENTO
L319 | Medição 11 | m³ | 6.51 | 4.15 | 0.25 | 1 |  | 3.4451 | 3.309 | 2ª ETAPA 3º PAVIMENTO
L320 | Medição 11 | m³ | 8.07 | 9.35 | 0.18 | 1 |  | 0 | 13.5818 | 2ª ETAPA 3º PAVIMENTO
L321 | Medição 11 | m³ | 5.6 | 5 | 0.25 | 1 |  | 3.2951 | 3.7049 | 2ª ETAPA 3º PAVIMENTO
L414 | Medição 12 | m³ | 25.82 | 6.86 | 0.3 | 1 |  | 29.4078 | 23.7297 | 2ª ETAPA 4º PAVIMENTO
L415 | Medição 12 | m³ | 3.95 | 0.15 | 0.15 | 1 |  | 0 | 0.088875 | 2ª ETAPA 4º PAVIMENTO
L416 | Medição 12 | m³ | 19.71 | 8.95 | 0.35 | 1 |  | 31.2574 | 30.4842 | 2ª ETAPA 4º PAVIMENTO
L417 | Medição 12 | m³ | 10.66 | 0.84 | 0.15 | 1 |  | 0 | 1.3432 | 2ª ETAPA 4º PAVIMENTO
L418 | Medição 12 | m³ | 3.65 | 0.15 | 0.15 | 1 |  | 0 | 0.082125 | 2ª ETAPA 4º PAVIMENTO
L419 | Medição 12 | m³ | 6.51 | 4.15 | 0.25 | 1 |  | 3.4851 | 3.269 | 2ª ETAPA 4º PAVIMENTO
L420 | Medição 12 | m³ | 8.07 | 9.35 | 0.35 | 1 |  | 11.7978 | 14.6113 | 2ª ETAPA 4º PAVIMENTO
L421 | Medição 12 | m³ | 5.6 | 5 | 0.25 | 1 |  | 3.4091 | 3.5909 | 2ª ETAPA 4º PAVIMENTO
0
[7 empty] | TOTAL |  | 808.9653
[7 empty] | QUANT. PLAN. |  | 897.35
[6 empty] | MEDIÇÕES ANTERIORES |  |  | 731.766
[6 empty] | MEDIÇÃO 12 |  |  | 77.19
[6 empty] | QUANTIDADE A SER READEQUADA |  |  | 0
4.3.11 | ARMAÇÃO PARA EXECUÇÃO DE RADIER, PISO DE CONCRETO OU LAJE SOBRE SOLO, COM USO DE TELA Q-196. AF_09/2021
LOCAL |  | UND | COMP. | LARG. | ALT. | REPET. | CAMPO LIVRE | DESCONTO | TOTAL PARCIAL | OBSERVAÇÕES
TÉRREO | Medição 11 | m² | 1174 | 3.11 |  | 1 |  |  | 3651.14
1º PAVIMENTO | Medição 11 | m² | 1086.16 | 3.11 |  | 1 |  |  | 3377.9576
2º PAVIMENTO | Medição 11 | m² | 952.86 | 3.11 |  | 1 |  |  | 2963.3946
3º PAVIMENTO | Medição 11 | m² | 952.86 | 3.11 |  | 1 |  |  | 2963.3946
4º PAVIMENTO | Medição 11 | m² | 1034.77 | 3.11 | 0.5 | 1 |  |  | 1609.0674
4º PAVIMENTO | Medição 12 | m² | 1034.77 | 3.11 | 0.4 | 1 |  |  | 1287.2539
0
[7 empty] | TOTAL |  | 15852.208
[7 empty] | QUANT. PLAN. |  | 17291.6
[6 empty] | MEDIÇÕES ANTERIORES |  |  | 14564.9541
[6 empty] | MEDIÇÃO 12 |  |  | 1287.25
[6 empty] | QUANTIDADE A SER READEQUADA |  |  | 0
5.1.2 | FIXAÇÃO (ENCUNHAMENTO) DE ALVENARIA DE VEDAÇÃO COM TIJOLO MACIÇO. aplicada com bisnaga.
LOCAL |  | UND | COMP. | LARG. | ALT. | REPET. | CAMPO LIVRE | DESCONTO | TOTAL PARCIAL | OBSERVAÇÕES
ALVENARIA TÉRREO | Medição 11 | M | 85 | [5 empty] | 85
0
0
0
0
[7 empty] | TOTAL |  | 85
[7 empty] | QUANT. PLAN. |  | 3852
[6 empty] | MEDIÇÕES ANTERIORES |  |  | 0
[6 empty] | MEDIÇÃO 11 |  |  | 85
[6 empty] | QUANTIDADE A SER READEQUADA |  |  | 0
5.1.3 | ALVENARIA DE EMBASAMENTO COM BLOCO ESTRUTURAL DE CONCRETO, DE 14X19X29CM E ARGAMASSA DE ASSENTAMENTO COM PREPARO EM BETONEIRA.
LOCAL |  | UND | COMP. | LARG. | ALT. | REPET. | CAMPO LIVRE | DESCONTO | TOTAL PARCIAL | OBSERVAÇÕES
TERREO PROX. DOCAS, ALMOX. | Medição 08 | m² | 20.944 | 0.19 | 0.5 | 1 |  |  | 1.9897 | semi-enterrado
SALA DE AULA | Medição 08 | m² | 7.072 | 0.19 | 0.5 | 1 |  |  | 0.67184
SEMIATERRADO | Medição 10 | m² | 37.2 | 0.19 | 0.5 | 1 |  |  | 3.534
SEMIATERRADO | Medição 11 | m² | 71.2 | 0.19 | 0.5 | 1 |  |  | 6.764
SEMIATERRADO | Medição 12 | m² | 319 | 0.19 | 0.5 | 1 |  |  | 30.305
0
[7 empty] | TOTAL |  | 43.2645
[7 empty] | QUANT. PLAN. |  | 112
[6 empty] | MEDIÇÕES ANTERIORES |  |  | 12.9595
[6 empty] | MEDIÇÃO 12 |  |  | 30.3
[6 empty] | QUANTIDADE A SER READEQUADA |  |  | 0
5.1.4 | ALVENARIA DE VEDAÇÃO DE BLOCOS CERÂMICOS FURADOS NA HORIZONTAL DE 9X19X19CM (ESPESSURA 9CM) DE PAREDES COM ÁREA LÍQUIDA MAIOR OU IGUAL A 6M² COM VÃOS E ARGAMASSA DE ASSENTAMENTO COM PREPARO EM BETONEIRA.
LOCAL |  | UND | COMP. | LARG. | ALT. | REPET. | CAMPO LIVRE | DESCONTO | TOTAL PARCIAL | OBSERVAÇÕES
TERREO PROX. DOCAS, ALMOX. | Medição 08 | m² | 26.18 |  | 1.8 | 1 |  |  | 47.124
ULTRASSOM | Medição 08 | m² | 4.15 |  | 1.8 | 2 |  |  | 14.94
ULTRASSOM | Medição 08 | m² | 3.08 |  | 1.8 | 2 |  |  | 11.088
WC ac 1 e 2 | Medição 08 | m² | 1.84 |  | 1.8 | 2 |  |  | 6.624
WC ac 1 e 2 | Medição 08 | m² | 2.15 |  | 1.8 | 2 |  |  | 7.74
ULTRASSOM 2 | Medição 08 | m² | 4.15 |  | 1.8 | 1 |  |  | 7.47
ULTRASSOM 2 | Medição 08 | m² | 3.25 |  | 1.8 | 1 |  |  | 5.85
ULTRASSOM 3 | Medição 08 | m² | 4.15 |  | 1.8 | 1 |  |  | 7.47
ULTRASSOM 3 | Medição 08 | m² | 3.25 |  | 1.8 | 1 |  |  | 5.85
WC ac 3 e 4 | Medição 08 | m² | 1.79 |  | 1.8 | 2 |  |  | 6.444
WC ac 3 e 4 | Medição 08 | m² | 2.15 |  | 1.8 | 2 |  |  | 7.74
ULTRASSOM 4 | Medição 08 | m² | 4.15 |  | 1.8 | 2 |  |  | 14.94
ULTRASSOM 4 | Medição 08 | m² | 3.43 |  | 1.8 | 2 |  |  | 12.348
ALMOXARIFADO | Medição 08 | m² | 8.31 |  | 1.8 | 1 |  |  | 14.958
ALMOXARIFADO | Medição 08 | m² | 6.03 |  | 1.8 | 1 |  |  | 10.854
1º PAVIMENTO | Medição 09 | m² |  |  |  |  | 145 |  | 145
1º PAVIMENTO | Medição 10 | m² |  |  |  |  | 550 |  | 550
1º PAVIMENTO/2º PAVIMENTO | Medição 11 | m² |  |  |  |  | 1200 |  | 1200
SEMIENTERRADO/2º PAVIMENTO | Medição 12 | m² |  |  |  |  | 1950 |  | 1950
0
0
[7 empty] | TOTAL |  | 4026.44
[7 empty] | QUANT. PLAN. |  | 15102.2
[6 empty] | MEDIÇÕES ANTERIORES |  |  | 2076.44
[6 empty] | MEDIÇÃO 12 |  |  | 1950
[6 empty] | QUANTIDADE A SER READEQUADA |  |  | 0
5.1.7 | VERGA PRÉ-MOLDADA PARA JANELAS COM MAIS DE 1,5 M DE VÃO.
LOCAL |  | UND | COMP. | LARG. | ALT. | REPET. | CAMPO LIVRE | DESCONTO | TOTAL PARCIAL | OBSERVAÇÕES
VERGAS/CONTRA VERGAS | Medição 09 | M | 1.5 |  |  | 36 |  |  | 54 | PORTAS E JANELAS
VERGAS/CONTRA VERGAS | Medição 11 | M | 1.5 |  |  | 42 |  |  | 63 | PORTAS E JANELAS
VERGAS/CONTRA VERGAS | Medição 12 | M | 2 |  |  | 130 |  |  | 260 | PORTAS E JANELAS
0
0
[7 empty] | TOTAL |  | 377
[7 empty] | QUANT. PLAN. |  | 550.94
[6 empty] | MEDIÇÕES ANTERIORES |  |  | 117
[6 empty] | MEDIÇÃO 12 |  |  | 260
[6 empty] | QUANTIDADE A SER READEQUADA |  |  | 0
9.1.2 | IMPERMEABILIZAÇÃO DE SUPERFÍCIE ENTERRADA COM EMULSÃO ASFÁLTICA, 2 DEMÃOS
LOCAL |  | UND | COMP. | LARG. | ALT. | REPET. | CAMPO LIVRE | DESCONTO | TOTAL PARCIAL | OBSERVAÇÕES
IMPERMEABILIZAÇAO FUND. | Medição 09 | M2 | 48 | 1.2 |  |  |  |  | 57.6
IMPERMEABILIZAÇAO FUND. | Medição 10 | M2 | 150 | 1.2 |  |  |  |  | 180
IMPERMEABILIZAÇAO FUND. | Medição 12 | M2 | 376 | 1.2 |  |  |  |  | 451.2
0
0
[7 empty] | TOTAL |  | 688.8
[7 empty] | QUANT. PLAN. |  | 880
[6 empty] | MEDIÇÕES ANTERIORES |  |  | 237.6
[6 empty] | MEDIÇÃO 12 |  |  | 451.2
[6 empty] | QUANTIDADE A SER READEQUADA |  |  | 0
13.1.9 | ELETRODUTO FLEXÍVEL CORRUGADO, PVC, DN 25 MM (3/4”), PARA CIRCUITOS TERMINAIS, INSTALADO EM PAREDE OU TETO - FORNECIMENTO E INSTALAÇÃO. Marca Tigre
LOCAL |  | UND | COMP. | LARG. | ALT. | REPET. | CAMPO LIVRE | DESCONTO | TOTAL PARCIAL | OBSERVAÇÕES
TERREO | Medição 11 | M | 400 | [5 empty] | 400
1º PAVIMENTO | Medição 12 | M | 600 | [5 empty] | 600
0
[7 empty] | TOTAL |  | 1000
[7 empty] | QUANT. PLAN. |  | 8549.79
[6 empty] | MEDIÇÕES ANTERIORES |  |  | 400
[6 empty] | MEDIÇÃO 12 |  |  | 600
[6 empty] | QUANTIDADE A SER READEQUADA |  |  | 0
13.2.9 | CABO DE COBRE FLEXÍVEL ISOLADO, 50 MM², ANTI-CHAMA 0,6/1,0 KV, PARA DISTRIBUIÇÃO - FORNECIMENTO E INSTALAÇÃO. MARCA COBRECOM, PRYSMIAN, SIL, CORFIO, INDUSCABOS OU NAMBEI
LOCAL |  | UND | COMP. | LARG. | ALT. | REPET. | CAMPO LIVRE | DESCONTO | TOTAL PARCIAL | OBSERVAÇÕES
MUDANÇA DE TUBULAÇÃO P53 | Medição 11 | M | 108.81 |  |  | 3 |  |  | 326.43
0
[7 empty] | TOTAL |  | 326.43
[7 empty] | QUANT. PLAN. |  | 326.43
[6 empty] | MEDIÇÕES ANTERIORES |  |  | 0
[6 empty] | MEDIÇÃO 11 |  |  | 326.43
[6 empty] | QUANTIDADE A SER READEQUADA |  |  | 0
15.1.7 | Tubo pvc rígido soldável marrom p/ água, d = 75 mm (2 1/2")
LOCAL |  | UND | COMP. | LARG. | ALT. | REPET. | CAMPO LIVRE | DESCONTO | TOTAL PARCIAL | OBSERVAÇÕES
MUDANÇA DE TUBULAÇÃO P53 | Medição 06 | M | 30 | [5 empty] | 30
0
[7 empty] | TOTAL |  | 30
[7 empty] | QUANT. PLAN. |  | 162.17
[6 empty] | MEDIÇÕES ANTERIORES |  |  | 0
[6 empty] | MEDIÇÃO 06 |  |  | 30
[6 empty] | QUANTIDADE A SER READEQUADA |  |  | 0
15.3.6 | Tubo pvc, serie normal, esgoto predial, dn 75 mm, fornecido e instalado em ramal de descarga ou ramal de esgoto sanitário. Marca Tigre
LOCAL |  | UND | COMP. | LARG. | ALT. | REPET. | CAMPO LIVRE | DESCONTO | TOTAL PARCIAL | OBSERVAÇÕES
SEMIENTERRADO | Medição 12 | M | 48 | [5 empty] | 48
0
[7 empty] | TOTAL |  | 48
[7 empty] | QUANT. PLAN. |  | 307.4
[6 empty] | MEDIÇÕES ANTERIORES |  |  | 0
[6 empty] | MEDIÇÃO 12 |  |  | 48
[6 empty] | QUANTIDADE A SER READEQUADA |  |  | 0
15.3.10 | Tubo pvc rígido soldável ponta e bolsa p/ esgoto predial, d = 150 mm Marca Tigre
LOCAL |  | UND | COMP. | LARG. | ALT. | REPET. | CAMPO LIVRE | DESCONTO | TOTAL PARCIAL | OBSERVAÇÕES
SEMIENTERRADO | Medição 12 | M | 102 | [5 empty] | 102
0
[7 empty] | TOTAL |  | 102
[7 empty] | QUANT. PLAN. |  | 658.8
[6 empty] | MEDIÇÕES ANTERIORES |  |  | 0
[6 empty] | MEDIÇÃO 12 |  |  | 102
[6 empty] | QUANTIDADE A SER READEQUADA |  |  | 0
15.3.11 | TUBO DE PEAD CORRUGADO DE DUPLA PAREDE PARA REDE COLETORA DE ESGOTO, DN 300 MM, JUNTA ELÁSTICA INTEGRADA - FORNECIMENTO E ASSENTAMENTO. AF_01/2021
LOCAL |  | UND | COMP. | LARG. | ALT. | REPET. | CAMPO LIVRE | DESCONTO | TOTAL PARCIAL | OBSERVAÇÕES
PERCUSO ATÉ SUMIDOURO | Medição 11 | M | 69.73 | [5 empty] | 69.73
0
[7 empty] | TOTAL |  | 69.73
[7 empty] | QUANT. PLAN. |  | 69.73
[6 empty] | MEDIÇÕES ANTERIORES |  |  | 0
[6 empty] | MEDIÇÃO 11 |  |  | 69.73
[6 empty] | QUANTIDADE A SER READEQUADA |  |  | 0
15.5.2 | Caixa sifonada em pvc, 150 x 150 x 50 mm, com tampa cega, acabamento branco. Marca Tigre
LOCAL |  | UND | COMP. | LARG. | ALT. | REPET. | CAMPO LIVRE | DESCONTO | TOTAL PARCIAL | OBSERVAÇÕES
SEMIENTERRADO | Medição 12 | UND |  |  |  |  | 12 |  | 12
0
[7 empty] | TOTAL |  | 12
[7 empty] | QUANT. PLAN. |  | 69
[6 empty] | MEDIÇÕES ANTERIORES |  |  | 0
[6 empty] | MEDIÇÃO 12 |  |  | 12
[6 empty] | QUANTIDADE A SER READEQUADA |  |  | 0

## COTAÇÃO
CONSTRUÇÃO DA SALA DE HEMODINÂMICA E LEITOS
COTAÇÃO
ITEM | DISCRIMINAÇÃO | UND | QUANTIDADE | VALOR UNITÁRIO |  |  | PREÇO TOTAL COM BDI (R$)
1.0 | SERVIÇOS GERAIS
1.1 | MOBILIZAÇÃO E DESMOBILIZAÇÃO
1.1.1 | Mobilização e desmobilização de canteiro | un | 1
1.2 | DESPESA DO CANTEIRO
1.2.1 | Consumo água e esgoto obras ate 10.000m² | mês | 6
1.2.2 | Administração local de obra | Vb | 1
1.2.3 | Atendimento as normas da legislação de segurança e medicina do trabalho, incluindo encargos intersindicais (alimentação e vale transportes, exames médicos, epi, epc), projeto e execução das instalações provisórias de energia (exceto consumo), inclusive laudos técnicos, fretes e transportes internos, (incluindo vertical), ferramentas e equipamentos necessários, iluminação e sinalização provisórias, seguro de vida de engenharia, materiais de consumo e limpeza do canteiro, segurança, combustíveis, equipamentos de proteção coletiva (projeto de linha de vida, projeto de execução de estruturas necessárias de trabalho em fachadas, bandejas de proteção e telas, laudos de inspeção de segurança), duto coletor de entulho, controle tecnológico dos materiais e ensaios, implantação e atendimento ao PGRCC. | vb | 1
1.2.4 | Consumo de energia (luz e forca) em serviços de obras | mês | 6
1.3 | PROJETOS COMPLEMENTARES | [6 empty] | 0
1.3.1 | Projeto Luminotécnico | m² | 1056.79 |  |  |  |  | 0
1.3.2 | Projeto Estrutural e Fundação | m² | 1056.79 |  |  |  |  | 0
1.3.3 | Projeto de Contenções | m² | 1056.79 |  |  |  |  | 0
1.3.4 | Projeto Elétrico da Edificação | m² | 1056.79 |  |  |  |  | 0
1.3.5 | Projeto de Combate a incendio | m² | 1056.79 |  |  |  |  | 0
1.3.6 | Projeto de Sistema de alarme de incendio | m² | 1056.79 |  |  |  |  | 0
1.3.7 | Projeto de Climatização | m² | 1056.79 |  |  |  |  | 0
1.3.8 | Projeto de Cabeamento estruturado - TI | m² | 1056.79 |  |  |  |  | 0
1.3.9 | Projeto CFTV | m² | 1056.79 |  |  |  |  | 0
1.3.10 | Projeto de Gases Medicinais | m² | 1056.79 |  |  |  |  | 0
1.3.11 | Projeto Hidrosanitário | m² | 1056.79 |  |  |  |  | 0
1.3.12 | Projeto de Drenagem pluvial | m² | 1056.79 |  |  |  |  | 0
1.3.13 | Projeto de SPDA - proteçã ocontra descarga elétrica | m² | 1056.79 |  |  |  |  | 0
1.3.14 | Projeto de Acessibilidade | m² | 1056.79 |  |  |  |  | 0
1.3.15 | Projeto de Paisagismo/reflorestamento | m² | 1056.79 |  |  |  |  | 0
1.4 | CANTEIRO DE OBRA
1.4.1 | Tapume com telha metálica. | m² | 280
1.4.2 | Guarda-corpo fixado em fôrma de madeira com travessões em madeira pregada e fechamento em tela de polipropileno para edificações com até 6 pavimentos. | m | 460
1.4.3 | Execução de escritório em canteiro de obra em chapa de madeira compensada, não incluso mobiliário e equipamentos. | m² | 15
1.4.4 | Execução de almoxarifado em canteiro de obra em chapa de madeira compensada, incluso prateleiras. | m² | 15
1.4.5 | Barracão aberto para apoio à produção (carpintaria, central de armação, oficina, etc.) c/ tesouras, telha 4mm, piso em concreto desempolado | m² | 20
1.4.6 | Execução de sanitário e vestiário em canteiro de obra em chapa de madeira compensada, não incluso mobiliário. | m² | 12
1.4.7 | Execução de refeitório em canteiro de obra em chapa de madeira compensada, não incluso mobiliário e equipamentos. | m² | 20
1.5 | MOVIMENTOS DE TERRA
1.5.6 | Escavação, carga e transporte de material de 1ª categoria - DMT de 1.000 a 1.200 m - Escavadeira | m³ | 300
1.5.7 | Carga, manobra e descarga de solos e materiais granulares em caminhão basculante 6 m³ - carga com escavadeira hidráulica (caçamba de 1,20 m³ / 155 hp) e descarga livre (unidade: m³). | m³ | 300
1.5.8 | Transporte com caminhão basculante de 10 m³, em via urbana pavimentada, dmt até 30 km (unidade: m3xkm). | m³ x km | 9000
2.0 | FUNDAÇÕES
2.0 | INFRAESTRUTURA
2.1 | SAPATAS
3.1.1 | Escavação manual de vala com profundidade menor ou igual a 1,30 m. | m³ | 60
3.1.2 | Escoramento de valas tipo Pontalete | m² | 40
3.1.3 | Reaterro manual de valas com compactação mecanizada. | m³ | 55
3.1.6 | Lastro de concreto magro, aplicado em blocos de coroamento ou sapatas, espessura de 5 cm. | m² | 80
3.1.7 | Armação de bloco, viga baldrame e sapata utilizando aço ca-60 de 5 mm - montagem. | kg | 70
3.1.8 | Armação de bloco, viga baldrame ou sapata utilizando aço ca-50 de 6,3 mm - montagem. af_06/2017 | kg | 80
3.1.9 | Armação de bloco, viga baldrame ou sapata utilizando aço ca-50 de 8 mm - montagem. | kg | 180
3.1.10 | Armação de bloco, viga baldrame ou sapata utilizando aço ca-50 de 10 mm - montagem. | kg | 800
3.1.11 | Armação de bloco, viga baldrame ou sapata utilizando aço ca-50 de 12,5 mm - montagem. | kg | 850
3.1.12 | Armação de bloco, viga baldrame ou sapata utilizando aço ca-50 de 16 mm - montagem. | kg | 50
3.1.13 | Armação de bloco, viga baldrame ou sapata utilizando aço ca-50 de 20 mm - montagem. | kg | 1200
3.1.14 | Fabricação, montagem e desmontagem de fôrma para bloco de coroamento, em madeira serrada, e=25 mm, 2 utilizações. | m² | 120
3.1.15 | Concreto simples usinado fck=35mpa, bombeado, lançado e adensado na infraestrutura | m³ | 80
3.1.16 | Escoramento de valas h=3,00m com madeira de lei-reapr.20x | m² | 45
3.2 | CINTAS E VIGAS DA FUNDAÇÃO
3.2.1 | Escavação manual de vala com profundidade menor ou igual a 1,30 m. | m³ | 120
3.2.2 | Reaterro manual de valas com compactação mecanizada. | m³ | 60
3.2.3 | Carga, manobra e descarga de solos e materiais granulares em caminhão basculante 6 m³ - carga com escavadeira hidráulica (caçamba de 1,20 m³ / 155 hp) e descarga livre (unidade: m3). | m³ | 80
3.2.4 | Transporte com caminhão basculante de 10 m³, em via urbana pavimentada, adicional para dmt excedente a 30 km (unidade: m3xkm). | m³ x km | 2400
3.2.5 | Lastro de concreto magro, aplicado em pisos, lajes sobre solo ou radiers, espessura de 5 cm. af_07/2016 | m² | 80
3.2.6 | Armação de bloco, viga baldrame e sapata utilizando aço ca-60 de 5 mm - montagem. | kg | 80
3.2.7 | Armação de bloco, viga baldrame ou sapata utilizando aço ca-50 de 6,3 mm - montagem. | kg | 80
3.2.8 | Armação de bloco, viga baldrame ou sapata utilizando aço ca-50 de 8 mm - montagem. | kg | 200
3.2.9 | Armação de bloco, viga baldrame ou sapata utilizando aço ca-50 de 10 mm - montagem. | kg | 100
3.2.10 | Armação de bloco, viga baldrame ou sapata utilizando aço ca-50 de 12,5 mm - montagem. | kg | 100
3.2.11 | Armação de bloco, viga baldrame ou sapata utilizando aço ca-50 de 16 mm - montagem. | kg | 600
3.2.12 | Fabricação, montagem e desmontagem de fôrma para viga baldrame, em madeira serrada, e=25 mm, 4 utilizações. | m² | 60
3.2.13 | Concreto simples usinado fck=35mpa, bombeado, lançado e adensado na infraestrutura | m³ | 20
3.2.14 | Ensaio de resistência a compressao simples - concreto | un | 30
4.0 | SUPERESTRUTURA
4.1 | VIGAS
4.1.1 | Fabricação, montagem e desmontagem de fôrma de viga, escoramento metálico, pé-direito duplo, em chapa de madeira resinada, 8 utilizações. | m² | 980
4.1.2 | Armação de pilar ou viga de uma estrutura convencional de concreto armado em um edifício de múltiplos pavimentos utilizando aço ca-60 de 5,0 mm - montagem. | kg | 800
4.1.3 | Armação de pilar ou viga de uma estrutura convencional de concreto armado em um edifício de múltiplos pavimentos utilizando aço ca-50 de 6,3 mm - montagem. | kg | 600
4.1.4 | Armação de pilar ou viga de uma estrutura convencional de concreto armado em um edifício de múltiplos pavimentos utilizando aço ca-50 de 8,0 mm - montagem. | kg | 1000
4.1.5 | Armação de pilar ou viga de uma estrutura convencional de concreto armado em um edifício de múltiplos pavimentos utilizando aço ca-50 de 10,0 mm - montagem. | kg | 1000
4.1.6 | Armação de pilar ou viga de uma estrutura convencional de concreto armado em um edifício de múltiplos pavimentos utilizando aço ca-50 de 12,5 mm - montagem. | kg | 1200
4.1.7 | Armação de pilar ou viga de uma estrutura convencional de concreto armado em um edifício de múltiplos pavimentos utilizando aço ca-50 de 16,0 mm - montagem. | kg | 1800
4.1.8 | Armação de pilar ou viga de uma estrutura convencional de concreto armado em um edifício de múltiplos pavimentos utilizando aço ca-50 de 20,0 mm - montagem. | kg | 1800
4.1.9 | Armação de pilar ou viga de uma estrutura convencional de concreto armado em um edifício de múltiplos pavimentos utilizando aço ca-50 de 25,0 mm - montagem. | kg | 1300
4.1.10 | Ensaio de resistência a compressão simples - concreto | un | 80
4.1.11 | Concreto simples usinado fck=35mpa, bombeado, lançado e adensado em superestrutura | m³ | 120
4.2 | PILARES
4.2.1 | Fabricação, montagem e desmontagem de fôrma de pilares retangulares e estruturas similares, pé-direito duplo, em chapa de madeira compensada plastificada, 10 utilizações. | m² | 880
4.2.2 | Armação de pilar ou viga de uma estrutura convencional de concreto armado em um edifício de múltiplos pavimentos utilizando aço ca-60 de 5,0 mm - montagem. | kg | 650
4.2.3 | Armação de pilar ou viga de uma estrutura convencional de concreto armado em um edifício de múltiplos pavimentos utilizando aço ca-50 de 6,3 mm - montagem. | kg | 1000
4.2.4 | Armação de pilar ou viga de uma estrutura convencional de concreto armado em um edifício de múltiplos pavimentos utilizando aço ca-50 de 8,0 mm - montagem. | kg | 980
4.2.5 | Armação de pilar ou viga de uma estrutura convencional de concreto armado em um edifício de múltiplos pavimentos utilizando aço ca-50 de 10,0 mm - montagem. | kg | 230
4.2.6 | Armação de pilar ou viga de uma estrutura convencional de concreto armado em um edifício de múltiplos pavimentos utilizando aço ca-50 de 12,5 mm - montagem. | kg | 1000
4.2.7 | Armação de pilar ou viga de uma estrutura convencional de concreto armado em um edifício de múltiplos pavimentos utilizando aço ca-50 de 16,0 mm - montagem. | kg | 2300
4.2.8 | Armação de pilar ou viga de uma estrutura convencional de concreto armado em um edifício de múltiplos pavimentos utilizando aço ca-50 de 20,0 mm - montagem. | kg | 1200
4.2.9 | Armação de pilar ou viga de uma estrutura convencional de concreto armado em um edifício de múltiplos pavimentos utilizando aço ca-50 de 25,0 mm - montagem. | kg | 2300
4.2.10 | Cimbramento tubular metálico | m³xmês | 1200
4.2.11 | Ensaio de resistência a compressão simples - concreto | un | 90
4.2.12 | Concreto simples usinado fck=35mpa, bombeado, lançado e adensado em superestrutura | m³ | 90
4.3 | LAJES
4.3.1 | Fabricação, montagem e desmontagem de fôrma de laje maciça, pé-direito duplo, em chapa de madeira compensada resinada, inclusive escoramento h=3,00 à 4,50 m, 6 utilizações. | m² | 500
4.3.2 | Fabricação, montagem e desmontagem de fôrma de laje nervurada com cubeta e assoalho, pé-direito duplo, em chapa de madeira compensada resinada, inclusive escoramento h=3,00 à 4,50 m, 06 utilizações. | m² | 2300
4.3.3 | Armação de laje de uma estrutura convencional de concreto armado em um edifício de múltiplos pavimentos utilizando aço ca-50 de 6,3 mm - montagem. | kg | 2500
4.3.4 | Armação de laje de uma estrutura convencional de concreto armado em um edifício de múltiplos pavimentos utilizando aço ca-50 de 8,0 mm - montagem. | kg | 800
4.3.5 | Armação de laje de uma estrutura convencional de concreto armado em um edifício de múltiplos pavimentos utilizando aço ca-50 de 10,0 mm - montagem. | kg | 2000
4.3.6 | Armação de laje de uma estrutura convencional de concreto armado em um edifício de múltiplos pavimentos utilizando aço ca-50 de 12,5 mm - montagem. | kg | 6000
4.3.7 | Armação de laje de uma estrutura convencional de concreto armado em um edifício de múltiplos pavimentos utilizando aço ca-50 de 16,0 mm - montagem. | kg | 18000
4.3.8 | Armação de laje de uma estrutura convencional de concreto armado em um edifício de múltiplos pavimentos utilizando aço ca-50 de 20,0 mm - montagem. | kg | 16000
4.3.9 | Armação de laje de uma estrutura convencional de concreto armado em um edifício de múltiplos pavimentos utilizando aço ca-50 de 25,0 mm - montagem. | kg | 1600
4.3.10 | Concreto simples usinado fck=35mpa, bombeado, lançado e adensado em superestrutura | m³ | 210
4.3.11 | Armação para execução de radier, piso de concreto ou laje sobre solo, com uso de tela q-196. Af_09/2021 | kg | 4500
5.0 | PAREDES E PAINEIS
5.1.1 | Muro de arrimo de alvenaria de pedra argamassada | m³ | 80
5.1.2 | Fixação (encunhamento) DE ALVENARIA DE VEDAÇÃO COM TIJOLO MACIÇO. Aplicada com bisnaga. | M | 800
5.1.3 | Alvenaria de embasamento com bloco estrutural de concreto, de 14x19x29cm e argamassa de assentamento com preparo em betoneira. | M3 | 50
5.1.4 | Alvenaria de vedação de blocos cerâmicos furados na horizontal de 9x19x19cm (espessura 9cm) de paredes com área líquida maior ou igual a 6m² com vãos e argamassa de assentamento com preparo em betoneira. | m² | 6800
5.1.5 | Alvenaria de vedação de blocos vazados de concreto de 19x19x39cm (espessura 19cm) de paredes com área líquida maior ou igual a 6m² com vãos e argamassa de assentamento com preparo manual. | m² | 360
5.1.6 | Parede com placas de gesso acartonado (drywall), para uso interno, com duas faces simples e estrutura metálica com guias duplas, com vãos. | m² | 90
5.1.7 | Verga pré-moldada para janelas com mais de 1,5 m de vão. | m | 260
6.0 | REVESTIMENTO
6.1 | REVESTIMENTO INTERNO
6.1.1 | Chapisco aplicado em alvenarias e estruturas de concreto internas, com colher de pedreiro. Argamassa traço 1:3 com preparo em betoneira 400l. | m² | 15600
6.1.2 | Emboço, para recebimento de cerâmica, em argamassa traço 1:2:8, preparo mecânico com betoneira 400l, aplicado manualmente em faces internas de paredes, para ambiente com área maior que 10m², espessura de 20mm, com execução de taliscas. | m² | 240
6.1.3 | Massa única, para recebimento de pintura, em argamassa traço 1:2:8, preparo mecânico com betoneira 400l, aplicada manualmente em faces internas de paredes, espessura de 20mm, com execução de taliscas. | m² | 14600
6.1.4 | Revestimento c/laminado melamínico 1mm colado | m² | 750
6.1.5 | Revestimento para piso ou parede, Porcelanato Portobello Cetim Bianco 0,60 cm x 0,60 cm, aplicado com argamassa industrializada ac-iii, rejuntado, exclusive regularização de base ou emboço | m² | 120
6.1.6 | Revestimento pedra granito em paredes | m² | 35
6.1.7 | Revestimento para parede com barita, e= 4 cm | m² | 130
6.2 | REVESTIMENTO EXTERNO
6.2.1 | Chapisco aplicado em alvenaria (com presença de vãos) e estruturas de concreto de fachada, com colher de pedreiro. Argamassa traço 1:3 com preparo em betoneira 400l. | m² | 2600
6.2.2 | Emboço ou massa única em argamassa traço 1:2:8, preparo mecânico com betoneira 400 l, aplicada manualmente em superfícies externas da sacada, espessura de 25 mm, sem uso de tela metálica de reforço contra fissuração. | m² | 2500
6.2.3 | Revestimento surface: fjord 7,5 cm x 7,5 cm portobello | m² | 200
6.2.4 | Revestimento all bricks formato 7 x 26 cm, georgian red portobello | m² | 300
6.2.5 | Revestimento surface: off white 7,5 cm x 7,5 cm portobello | m² | 1500
6.2.6 | Revestimento all bricks formato 7 x 26 cm, bricks gold portobello | m² | 900
7.0 | PAVIMENTAÇÃO
7.1 | PAVIMENTAÇÃO INTERNA
7.1.1 | Contrapiso em argamassa traço 1:4 (cimento e areia), preparo mecânico com betoneira 400 l, aplicado em áreas secas sobre laje, não aderido, acabamento não reforçado, espessura 5cm. Af_07/2021 | m² | 1600
7.1.2 | Piso cimentado ou camada regularizadora, traço 1:3 (cimento e areia), acabamento liso, espessura 2,0 cm, preparo mecânico da argamassa. | m² | 450
7.1.3 | Piso alta resistência ou industrial de 6cm, comum, cor cinza, juntas, sem polimento, inclusive argamassa de regularização, aplicado | m² | 1200
7.1.4 | Revestimento para piso ou parede, Porcelanato Portobello Cetim Bianco 0,60 cm x 0,60 cm, aplicado com argamassa industrializada ac-iii, rejuntado, exclusive regularização de base ou emboço | m² | 800
7.1.5 | Revestimento para piso ou parede, Porcelanato Portobello Malibu Fog 20 cm x 20 cm, aplicado com argamassa industrializada ac-iii, rejuntado, exclusive regularização de base ou emboço | m² | 700
7.1.6 | Piso em granito aplicado em ambientes internos. | m² | 40
7.1.7 | Soleira em granito, largura 15 cm, espessura 2,0 cm. | m | 25
7.1.8 | Peitoril granito preto 20 x 2cm | m | 100
7.2 | PAVIMENTAÇÃO EXTERNA
7.2.1 | Piso alta resistência ou industrial de 12 cm, comum, cor cinza, juntas, sem polimento, inclusive argamassa de regularização, aplicado | m² | 200
7.2.2 | Execução de passeio em piso intertravado, com bloco retangular 20 x 10 cm, espessura 6 cm, inc colchão de areia. | m² | 200
7.2.3 | Execução de passeio em piso intertravado, com bloco retangular 20 x 10 cm, espessura 8 cm, inc colchão de areia. | m² | 300
7.2.4 | Piso podotátil, direcional ou alerta, assentado sobre argamassa. | m | 50
7.2.5 | Guia (meio-fio) concreto, moldada in loco em trecho curvo com extrusora, 15 cm base x 30 cm altura. | m | 50
8.0 | TETOS E FORROS
8.1.1 | Forro em drywall com placa / chapa de gesso acartonado, standard (st), cor branca, e = 12,5 mm, 1200 x 2400 mm, para ambientes comerciais, inclusive estrutura de fixação, conforme projeto | m² | 1600
8.1.2 | Forro e revestimento em ACM na cor branca inclusive fixação, instalado em marquises ou laje | m² | 100
8.1.3 | Assentamento de forro de gesso acartonado removível, cor branco, placa 1243 x 618mm, gessolyne gypsum ou similar, instalado sobre perfís metálicos | m² | 500
8.1.4 | Forro acústico em placas de fibra mineral dim.1200x600x16mm, absorção sonora NRC = 0,55, reflexão luz = 0,79, marca Armstrong, ref. Clean Room, ou similar, resist. fogo: classe A, instalado sobre perfís metálicos | m² | 400
9.0 | IMPERMEABILIZAÇÃO
9.1.1 | Impermeabilização de superfície com manta asfáltica, uma camada, inclusive aplicação de primer asfáltico, e=4mm. | m² | 800
9.1.2 | Impermeabilização de superfície enterrada com emulsão asfáltica, 2 demãos | m² | 450
10.0 | ESQUADRIAS
10.1 | PORTAS, JANELAS E ESTRUTURAS FIXAS
10.1.1 | Kit de porta-pronta de madeira (pg1 e pg1ac), 90x210cm, 1 folha, tipo giro, borda total em abs resistente ao impacto, revestida em acabamento melamínico branco laqueado, hpl, caixa de porta e alizares em madeira laqueada da mesma cor, ferragens em aço inox aisi 304, maçaneta tipo alavanca, inc. De acordo com projeto de acessibilidade, marca multidoor - fornecimento e instalação | un | 30
10.1.2 | Kit de porta-pronta de madeira (pg2), 1,00x210cm, 1 folha, tipo giro, borda total em abs resistente ao impacto, revestida em acabamento melamínico branco laqueado, hpl, caixa de porta e alizares em madeira laqueada da mesma cor, ferragens em aço inox aisi 304, maçaneta tipo alavanca, marca multidoor - fornecimento e instalação | un | 20
10.1.3 | Kit de porta-pronta de madeira (pg5), 1100x210cm, 1 folha, tipo giro, borda total em abs resistente ao impacto, revestida em acabamento melamínico branco, hpl, proteção contra impacto em pvc nas duas faces até a altura de 90cm, caixa de porta e alizares em madeira laqueada da mesma cor, ferragens em aço inox aisi 304, marca multidoor - fornecimento e instalação | un | 10
10.1.4 | Porta laminada (pg6), 1,60x2,10cm, 2 folhas, com requadro em madeira maciça, revestida em laminado texturizado branco, tipo giro, caixa de porta e alizares em madeira maciça, ferragens em aço inox aisi 304 - fornecimento e instalação | un | 5
10.1.5 | Kit de porta-pronta de madeira (pg3v), 1,00x2,10cm, 1 folha, tipo giro, borda total em abs resistente ao impacto, revestida em acabamento melamínico branco, hpl, proteção contra impacto em pvc nas duas faces até a altura de 90cm, caixa de porta e alizares em madeira laqueada da mesma cor, ferragens em aço inox aisi 304, maçaneta tipo alavanca, com visor em vidro, marca multidoor - fornecimento e instalação | un | 10
10.1.6 | Kit de porta-pronta de madeira (pc1 e pc1ac), 1,00x2,10cm, 1 folha, tipo correr, borda total em abs resistente ao impacto, revestida em acabamento melamínico branco, hpl, caixa de porta e alizares em madeira laqueada da mesma cor, trilhos suspensos, ferragens em aço inox aisi 304, maçaneta tipo alça, inc. De acordo com projeto de acessibilidade, marca multidoor - fornecimento e instalação | un | 5
10.1.7 | Kit porta pronta (PGC1), 1,00X210CM, tipo giro, 1 folha, proteção interna em chumbo. Revestimento laminado melamínico, HPL, na cor branca, caixa de porta e alizares em aço com pintura eletrostática branca - FORNECIMENTO E INSTALAÇÃO. | un | 5
10.1.8 | Porta de madeira (pg4v), 1,60x2,10cm, 2 folha assimétricas, sendo uma de 90cm e outra de 70cm, tipo giro, borda total em abs resistente ao impacto, revestida em acabamento melamínico branco, hpl, proteção contra impacto em pvc nas duas faces até a altura de 90cm, caixa de porta e alizares em madeira laqueada da mesma cor, ferragens em aço inox aisi 304, com visor em vidro nas duas folhas, marca multidoor - fornecimento e instalação | un | 2
10.1.9 | Porta corta fogo (PCF1), 1,00 x 2,10, de abrir, 01 folha, pintura laqueada na cor branca, isolante em manta cerâmica incombustível e=5cm, dobradiças de mola fechamento automático | un | 15
10.1.10 | Porta corta fogo (PCF2), 1,50 x 2,10, de abrir, 02 folhas, assimétricas, sendo uma folha de 90cm e outra de 60cm, pintura laqueada na cor branca, isolante em manta cerâmica incombustível e=5cm, dobradiças de mola fechamento automático | un | 2
10.1.11 | Porta corta fogo (PCF3), 2,00 x 2,10, de abrir, 02 folhas, medindo 1,00 cada, pintura laqueada na cor branca, isolante em manta cerâmica incombustível e=5cm, barra antipânico e barra magnética para fechamento automático. | un | 2
10.1.12 | Fornecimento e instalação de painel em alumínio fixa com abertura de janela, tipo maxim-ar, linha gold (PAV13, PAV16, PAV17, PAV18, PAV27, PAV28, PAV31 e PAV35), em vidro laminado 3+3 refletivo e estrutura em alumínio branco. | m² | 90
10.1.13 | Fornecimento e instalação de painel em alumínio fixa, linha gold (PAV6, PAV34, PAV47, PAV48, PAV49, PAV56 e PAV60), em vidro laminado 3+3 refletivo e estrutura em alumínio branco. | m² | 45
10.1.14 | Fornecimento e instalação de estrutura em alumínio fixa com porta, tipo giro, linha gold (PAV14, PAV41, PAV42, PAV45, PAV46, PAV50, PAV52, PAV53, PAV54 e PAV55), em vidro laminado 3+3 refletivo e estrutura em alumínio branco. | m² | 90
10.1.15 | Fornecimento e instalação de estrutura em alumínio fixa com porta, tipo correr, com abertura por sensor de presença, aberturas de janelas, tipo correr, linha gold (PAV5), em vidro laminado 3+3 refletivo e estrutura em alumínio branco. | m² | 25
10.1.16 | Fornecimento e instalação de estrutura em alumínio fixa com porta, tipo giro, com mola aérea, linha gold (PAV59), em vidro laminado 3+3 refletivo e estrutura em alumínio branco. | m² | 20
10.1.17 | Fornecimento e instalação de estrutura em alumínio fixa com porta, tipo correr, linha gold (PAV3, PAV43, PAV51A, PAV51B, PAV57 e PAV58), em vidro laminado 3+3 refletivo e estrutura em alumínio branco. | m² | 80
10.1.18 | Fornecimento e instalação de painel em alumínio fixa com abertura de janela, tipo correr, linha gold (PAV0, PAV00, PAV1, PAV2, PAV4, PAV7, PAV8, PAV9, PAV10, PAV11, PAV12, PAV15, PAV19, PAV20, PAV21, PAV22, PAV23, PAV24, PAV25, PAV26, PAV30, PAV32, PAV33, PAV36, PAV37, PAV38, PAV39 e PAV40), em vidro laminado 3+3 refletivo e estrutura em alumínio branco. | m² | 200
10.1.19 | Fornecimento e instalação de janela tipo ghilhotina, em alumínio branco, medindo 0,90 X 1,50m. | und | 3
10.1.20 | Fornecimento e instalação de janela tipo ghilhotina, em alumínio branco, medindo 0,40 X 1,50m. | und | 1
10.1.21 | Porta em réguas de alumínio anodizado na cor branco (PA1), medindo 1,00 X 2,10, tipo giro. | und | 4
10.1.22 | Porta para divisória sanitária (PDS1), medindo 0,80 X 1,90, em painel laminado melamínico estrutural com perfis em alumínio, inclusive ferragem completa para vão de porta | und | 20
10.1.23 | Fornecimento e instalação de porta de enrolar (PR1) em alumínio branco, modelo em tira de meia cana e sistema de elevação manual. | m² | 15
10.1.24 | Porta para shaft, tipo giro (PSH1) em madeira dim: 1,20x2,10m, em MDF, revestida em laminado melamínico, incluso batente e ferragens - fornecimento e instalaç,ão. | un | 15
10.1.25 | Fornecimento e instalação de janela em alumínio linha gold (J01), em vidro refletivo e estrutura em alumínio branco, medindo 0,90 X 0,90m, sendo 01 folha tipo maximar e 1 folha fixa. | un | 40
10.2 | OUTROS
10.2.1 | Guarda-corpo com corrimão duplo em tubo de aço inox, com montantes flangeado em tubo inox com conexão curva nas extremidades, com acabamento polido, h1,10 fixado | m | 120
10.2.2 | Corrimão em aço inox polido, duplo | m | 150
10.2.3 | Guarda-corpo em alumínio anodizado e vidro laminado, h=0,70 | m | 120
10.2.4 | Guarda-corpo em alumínio anodizado e vidro laminado, h=0,90 | m | 80
10.2.5 | Escada marinheiro com guarda corpo, L=45cm, executada em barras chata galvanizada 1 1/4” x 5/16”, e guarda corpo d=65cm em barra chata galv.d=1”x1/8”, sendo degraus em barra red. d=5/8”, espaçados de 30cm, inclusive lixamento e pintura, fornec e inst | m | 10
10.2.6 | Pergolado/caramanchão em madeira | m² | 50
10.2.7 | Fornecimento e instalação de Brise metálico Quadrobrise 32 x 32, Hunter Douglas. | m² | 50
10.2.8 | Estrutura de aluminio p/ marquise metalica de cobertura, incluso telha branca para covertura exc. Revestimento em acm. | m² | 50
10.2.9 | Fornecimento e instalação de Brise metálico curvo/móvel termoacústico, Cortasol FINS 25, Hunter Douglas ou Quadrobrise 32x32 Hunter Douglas. | m² | 300
11.0 | PINTURA
11.1.1 | Aplicação e lixamento de massa látex em paredes, duas demãos. | m² | 20000
11.1.2 | Aplicação e lixamento de massa látex em teto, duas demãos. | m² | 3000
11.1.3 | Aplicação de fundo selador acrílico em paredes, uma demão. | m² | 20000
11.1.4 | Aplicação de fundo selador látex pva em teto, uma demão. | m² | 3000
11.1.5 | Pintura acrilica semi brilho em paredes marca Sherwin Williams - duas demãos | m² | 20000
11.1.6 | Pintura acrilica semi brilho em paredes marca Sherwin Williams em tetos - duas demãos | m² | 3000
12.0 | COBERTURA
12.1.1 | Chapim de concreto pré-moldado | m | 200
12.1.2 | Linha de vida com tubo de aço galvanizado e cabo de aço | m | 200
13.0 | INSTALAÇÕES ELÉTRICAS E DE LÓGICA
13.1 | ELETRODUTOS, ELETROCALHAS, DUTOS E CAIXAS DE PASSAGEM
13.1.1 | Fornecimento e instalação de eletrocalha perfurada 200 x 50 x 3000 mm | m | 260
13.1.2 | Curva Horizontal 45 PARA ELETROCALHA 200x50 mm | un | 20
13.1.3 | Curva horizontal 90° para eletrocalha metálica, 200x50mm | un | 30
13.1.4 | Curva vertical para eletrocalha metálica, com ângulo 45° 200x50 mm | un | 20
13.1.5 | Tê horizontal 90° 200 x 50 mm com base lisa perfurada para eletrocalha metálica | un | 20
13.1.6 | Emenda interna 200 x 50 mm com base lisa perfurada para eletrocalha metálica | un | 250
13.1.7 | Duto corrugado flexível em PEAD Ø = 6", tipo Kanalex ou similar, lançado diretamente no solo, exclusive escavação e reaterro | m | 50
13.1.8 | Eletroduto flexível corrugado, pvc, dn 20 mm (1/2”), para circuitos terminais, instalado em parede ou teto - fornecimento e instalação. Marca tigre | m | 90
13.1.9 | Eletroduto flexível corrugado, pvc, dn 25 mm (3/4”), para circuitos terminais, instalado em parede ou teto - fornecimento e instalação. Marca tigre | m | 3600
13.1.10 | Eletroduto flexível corrugado, pvc, dn 32 mm (1”), para circuitos terminais, instalado em parede ou teto - fornecimento e instalação. Marca tigre | m | 450
13.1.11 | Caixa octogonal 4” x 4”, pvc, instalada em laje - fornecimento e instalação. | un | 750
13.1.12 | Caixa retangular 4” x 2” média (1,30 m do piso), pvc, instalada em parede - fornecimento e instalação. Marca tigre. | un | 900
13.1.13 | Caixa retangular 4” x 4” média (1,30 m do piso), pvc, instalada em parede - fornecimento e instalação. Marca tigre. | un | 4
13.2 | CABOS ELÉTRICOS E LÓGICA
13.2.1 | Cabo blindado para alarme e detecção de incêncio 3 x 1,5mm2 | m | 800
13.2.2 | Cabo de cobre flexível isolado, 1,5 mm², anti-chama 450/750 v, para circuitos terminais - fornecimento e instalação. MARCA COBRECOM, PRYSMIAN, SIL, CORFIO, INDUSCABOS OU NAMBEI | m | 5000
13.2.3 | Cabo de cobre flexível isolado, 2,5 mm², anti-chama 450/750 v, para circuitos terminais - fornecimento e instalação. Marca cobrecom, prysmian, sil, corfio, induscabos ou nambei | m | 8000
13.2.4 | Cabo de cobre flexível isolado, 4 mm², anti-chama 450/750 v, para circuitos terminais - fornecimento e instalação. af_03/2023 | m | 900
13.2.5 | Cabo de cobre flexível isolado, 6 mm², anti-chama 450/750 v, para circuitos terminais - fornecimento e instalação. Marca cobrecom, prysmian, sil, corfio, induscabos ou nambei | m | 300
13.2.6 | Cabo de cobre flexível isolado, 10 mm², anti-chama 0,6/1,0 kv, para circuitos terminais - fornecimento e instalação. af_03/2023 | m | 350
13.2.7 | Cabo de cobre flexível isolado, 16 mm², anti-chama 0,6/1,0 kv, para circuitos terminais - fornecimento e instalação. af_03/2023 | m | 450
13.2.8 | Cabo de cobre flexível isolado, 25 mm², 0,6/1,0 kv, para rede aérea de distribuição de energia elétrica de baixa tensão - fornecimento e instalação. af_07/2020 | m | 300
13.2.9 | Cabo de cobre flexível isolado, 50 mm², anti-chama 0,6/1,0 kv, para distribuição - fornecimento e instalação. Marca cobrecom, prysmian, sil, corfio, induscabos ou nambei | m | 320
13.2.10 | Cabo de cobre flexível isolado, 185 mm², anti-chama 0,6/1,0 kv, para rede enterrada de distribuição de energia elétrica - fornecimento e instalação. af_12/2021 | m | 40
13.2.11 | Cabo de cobre flexível isolado, 240 mm², anti-chama 0,6/1,0 kv, para rede enterrada de distribuição de energia elétrica - fornecimento e instalação. af_12/2021 | m | 40
13.2.12 | Cabo de cobre, flexivel, classe 4 ou 5, isolacao em pvc/a, antichama bwf-b, cobertura pvc-st1, antichama bwf-b, 1 condutor, 0,6/1 kv, secao nominal 400 mm2 | m | 120
13.2.13 | Fornecimento e lançamento de cabo utp 4 pares cat 5e Marca SohoPlus ou Legrand | m | 4000
13.2.14 | Fornecimento e lançamento de cabo utp 4 pares cat 6 Marca SohoPlus ou Legrand | m | 8000
13.3 | CENTRAIS ELÉTRICAS
13.3.1 | Quadro de distribuição de energia em chapa de aço galvanizado, de sobrepor, com barramento trifásico, para 18 disjuntores 150a, exc. disjuntores - fornecimento e instalação. | un | 2
13.3.2 | Quadro de distribuição de energia em chapa de aço galvanizado, de sobrepor, com barramento trifásico, para 30 disjuntores 150a, exc. disjuntores- fornecimento e instalação. | un | 1
13.3.3 | Quadro de distribuição de energia em chapa de aço galvanizado, de sobrepor, com barramento bifásico, para 44 disjuntores 150a, exc. disjuntores- fornecimento e instalação. | un | 3
13.3.4 | Quadro de distribuição de sobrepor, em resina termoplástica, para até 24 disjuntores, com barramento, padrão DIN, exclusive disjuntores | un | 10
13.3.5 | Quadro de distribuição de sobrepor, em resina termoplástica, para até 36 disjuntores, com barramento, padrão DIN, exclusive disjuntores | un | 1
13.3.6 | Disjuntor termomagnético tripolar 100 A com caixa moldada 10 kA | un | 2
13.3.7 | Disjuntor termomagnético tripolar 125 A com caixa moldada 10 kA | un | 1
13.3.8 | Disjuntor termomagnético tripolar 200 A com caixa moldada 10 kA | un | 2
13.3.9 | dispositivo dps classe ii, 1 polo, tensao maxima de 275 v, corrente maxima de *45* ka (tipo ac). marca schneider | un | 12
13.3.10 | Dispositivo dps classe ii, 1 polo, tensao maxima de 385 v, corrente maxima de *90* ka (tipo ac). marca schneider | un | 5
13.3.11 | Disjuntor bipolar DR 25 A - Dispositivo residual diferencial, tipo AC, 30MA. marca Schneider | un | 1
13.3.12 | Disjuntor bipolar DR 40 A - Dispositivo residual diferencial, tipo AC, 30MA. marca Schneider | un | 2
13.3.13 | Disjuntor bipolar DR 63 A - Dispositivo residual diferencial, tipo AC, 30MA | un | 10
13.3.14 | Disjuntor bipolar DR 80 A - Dispositivo residual diferencial, tipo AC, 30MA | un | 2
13.3.15 | Disjuntor bipolar DR 100 A - Dispositivo residual diferencial, tipo AC, 30MA | un | 1
13.3.16 | Dispositivo DR tetrapolar 80 A, tipo AC, 30MA | un | 1
13.3.17 | Dispositivo DR tetrapolar 100 A, tipo AC, 30MA | un | 4
13.3.18 | Disjuntor tetrapolar DR 125 A - Dispositivo residual diferencial, tipo AC, 30MA. marca Schneider | un | 1
13.3.19 | Disjuntor termomagnetico monopolar 10 A, padrão DIN (linha branca) curva de disparo C, corrente de interrupção 5KA, marca Schneider | un | 5
13.3.20 | Disjuntor termomagnetico monopolar 16 A, padrão DIN (linha branca) curva de disparo C, corrente de interrupção 5KA, marca Schneider | un | 15
13.3.21 | Disjuntor termomagnetico monopolar 20 A, padrão DIN (Europeu - linha branca), curva B, corrente 5KA marca Schneider | un | 50
13.3.22 | Disjuntor termomagnetico monopolar 20 A, padrão DIN (Europeu - linha branca), curva C, corrente 5KA marca Schneider | un | 120
13.3.23 | Disjuntor termomagnético monopolar 25 A, padrão DIN (linha branca), curva de disparo C, corrente de interrupção 5KA, marca Schneider | un | 1
13.3.24 | Disjuntor termomagnético monopolar 40 A, padrão DIN (linha branca), curva de disparo C, corrente de interrupção 5KA, marca Schneider | un | 5
13.3.25 | Disjuntor termomagnético monopolar 50 A, padrão DIN (linha branca), curva de disparo C, corrente de interrupção 5KA, marca Schneider | un | 12
13.3.26 | Disjuntor termomagnético monopolar 63 A, padrão DIN (linha branca), curva de disparo C, corrente de interrupção 5KA, marca Schneider | un | 4
13.3.27 | Disjuntor termomagnético monopolar 70 A, padrão DIN (linha branca), curva de disparo C, corrente de interrupção 5KA, marca Schneider | un | 2
13.3.28 | Disjuntor termomagnético monopolar 80 A, padrão DIN (linha branca), curva de disparo C, corrente de interrupção 5KA, marca Schneider | un | 2
13.3.29 | Disjuntor termomagnético monopolar 100 A, padrão DIN (linha branca), curva de disparo C, corrente de interrupção 5KA, marca Schneider | un | 1
13.3.30 | Disjuntor termomagnetico tripolar 20 A, padrão DIN (Europeu - linha branca), curva C, corrente 5KA marca Schneider | un | 6
13.3.31 | Disjuntor termomagnetico tripolar 25 A, padrão DIN (Europeu - linha branca), curva C, corrente 5KA marca Schneider | un | 2
13.3.32 | Disjuntor termomagnetico tripolar 32 A, padrão DIN (Europeu - linha branca), curva C, corrente 5KA marca Schneider | un | 8
13.3.33 | Disjuntor termomagnetico tripolar 40 A, padrão DIN (Europeu - linha branca), curva C, corrente 5KA marca Schneider | un | 2
13.3.34 | Disjuntor termomagnetico tripolar 70 A, padrão DIN (Europeu - linha branca), curva C, corrente 5KA marca Schneider | un | 1
13.3.35 | Disjuntor termomagnetico tripolar 80 A, padrão DIN (Europeu - linha branca), curva C, corrente 5KA marca Schneider | un | 1
13.4 | LUMINÁRIAS
13.4.1 | Luminária de emergência, de sobrepor, tipo bloco autônomo, com autonomia de 1h, modelo LLE-LLEDDF, (Rede independente - Incêndio) | un | 40
13.4.2 | Luminária Painel de LED de Embutir 24W Luz Branca 29,5x29,5cm - 4000K | un | 360
13.4.3 | Luminária Painel de LED de Embutir 24W dimerizável Luz Branca 29,5x29,5cm -4000K | un | 10
13.4.4 | Arandela de uso interno, em alumínio, com difusor em vidro fosco, branca | un | 25
13.5 | INTERRUPTORES
13.5.1 | INTERRUPTOR SIMPLES (1 MÓDULO), 10A/250V, INCLUINDO SUPORTE E PLACA - FORNECIMENTO E INSTALAÇÃO MARCA/MODELO PIAL PLUS. | un | 50
13.5.2 | INTERRUPTOR SIMPLES (2 MÓDULOS), 10A/250V, INCLUINDO SUPORTE E PLACA - FORNECIMENTO E INSTALAÇÃO. MARCA/MODELO PIAL PLUS. | un | 50
13.5.3 | INTERRUPTOR SIMPLES (3 MÓDULOS), 10A/250V, INCLUINDO SUPORTE E PLACA - FORNECIMENTO E INSTALAÇÃO. MARCA/MODELO PIAL PLUS. | un | 20
13.5.4 | INTERRUPTOR SIMPLES (1 MÓDULO) COM 1 TOMADA DE EMBUTIR 2P+T 10 A, INCLUINDO SUPORTE E PLACA - FORNECIMENTO E INSTALAÇÃO. MARCA/MODELO PIAL PLUS. | un | 40
13.5.5 | INTERRUPTOR PARALELO (1 MÓDULO), 10A/250V, INCLUINDO SUPORTE E PLACA - FORNECIMENTO E INSTALAÇÃO. MARCA/MODELO PIAL PLUS. | un | 20
13.5.6 | Interruptor simples (1 módulo) com interruptor paralelo (1 módulo), 10a/250v, com suporte e com placa - fornecimento e instalação. af_03/2023 | un | 2
13.5.7 | Interruptor simples (1 módulo) com interruptor paralelo (2 módulos), 10a/250v, incluindo suporte e placa - fornecimento e instalação. af_03/2023 | un | 1
13.5.8 | Dimmer rotativo (1 módulo), 220v/600w, incluindo suporte e placa - fornecimento e instalação. af_03/2023 | un | 10
13.5.9 | Interruptor simples (6 módulos), 10a/250v, comksuporte e com placa - fornecimento e instalação. af_03/2023 | un | 4
13.5.10 | Interruptor paralelo (2 módulos), 10a/250v, incluindo suporte e placa - fornecimento e instalação. Marca/modelo pial plus. | un | 2
13.6 | TOMADAS
13.6.1 | Tomada de embutir (1 módulo), 2p+t 20 a, incluindo suporte e placa - fornecimento e instalação. Marca/modelo pial plus. | un | 100
13.6.2 | Tomada de embutir (2 módulos), 2p+t 10 a, incluindo suporte e placa - fornecimento e instalação. Marca/modelo pial plus. | un | 300
13.6.3 | Tomada baixa de embutir (3 módulos), 2p+t 10 a, incluindo suporte e placa - fornecimento e instalação. af_03/2023 | un | 40
13.6.4 | Tomada de embutir (1 módulo), 2p+t 20 a, incluindo suporte e placa - fornecimento e instalação. Marca/modelo pial plus. | un | 1
13.6.5 | Conjunto montado de 1 Placa para Saída de Fio Ø11mm, 4''x2'' | un | 100
13.6.6 | Tomada dupla para lógica, TV ou Telefone RJ45, 4”x4”, embutir, completa marca/modelo Pial Plus | un | 10
13.6.7 | Tomada dupla para lógica RJ45, 4”x4”, embutir, completa marca/modelo Pial Plus | un | 100
14.0 | SPDA
14.1.1 | Cabo de cobre nú 50 mm² - fornecimento e assentamento (2,27m/kg) |  | 150
14.1.2 | Caixa de equipotencialização 40x40x15, com barramento para neutro - Fornecimento e Instalação | un | 2
14.1.3 | Barra condutora chata em alumínio de 7/8´ x 1/8´, inclusive acessórios de fixação | m | 200
14.1.4 | Captor tipo terminal aéreo, h= 300 mm em alumínio | un | 15
14.1.5 | Conector split - bolt para cabo de cobre nu #50 mm2 - fornecimento e instalação | un | 15
14.1.6 | Pára-raio tipo Franklin 350mm, latão cromado, para descida 1 cabos, c/suporte e conectores p/cabo terra, inclusive mastro aço galv 3mx1.1/2" e 3mx2" e base e sinalizador duplo | un | 1
14.1.7 | Caixa passagem concr.premoldado aterramento 40x40x50cm | un | 15
14.1.8 | Abraçadeira metálica tipo ”D” de 3/4” | un | 80
14.1.9 | Eletroduto rígido roscável, pvc, dn 32 mm (1"), para circuitos terminais, instalado em parede - fornecimento e instalação. af_03/2023 | m | 10
14.1.10 | Haste cobreada copperweld p/aterramento d= 5/8” x 2,40m | un | 15
15.0 | INSTALAÇÕES HIDRÁULICAS E SANITÁRIAS
15.1 | TUBULAÇÃO ÁGUA FRIA
15.1.1 | Tubo pvc rígido soldável marrom p/ água, d = 20 mm (1/2") | m | 100
15.1.2 | Tubo pvc rígido soldável marrom p/ água, d = 25 mm (3/4") marca Tigre. | m | 450
15.1.3 | Tubo pvc rígido soldável marrom p/ água, d = 32 mm (1") marca Tigre. | m | 18
15.1.4 | Tubo pvc rígido soldável marrom p/ água, d = 40 mm (1 1/4") marca Tigre. | m | 180
15.1.5 | Tubo pvc rígido soldável marrom p/ água, d = 50 mm (1 1/2") marca Tigre. | m | 20
15.1.6 | Tubo pvc rígido soldável marrom p/ água, d = 60 mm (2") marca Tigre. | m | 80
15.1.7 | Tubo pvc rígido soldável marrom p/ água, d = 75 mm (2 1/2") | m | 75
15.2 | VÁLVULAS, ACESSÓRIOS E CONEXÕES ÁGUA FRIA
15.2.1 | Registro em esfera vs compacto soldavel, em pvc,com diametro de 50mm.forn ecimento e colocacao. marca tigre. | un | 1
15.2.2 | Registro em esfera vs compacto soldavel, em pvc,com diametro de 60mm.forn ecimento e colocacao. marca tigre. | un | 8
15.2.3 | Registro de esfera, pvc, soldável, com volante, dn 40 mm - fornecimento e instalação. af_08/2021 | un | 12
15.2.4 | Registro em esfera vs soldavel, em pvc,com diametro de 25mm.forn ecimento e colocacao. marca tigre. | un | 4
15.2.5 | Registro de gaveta bruto, latão, roscável, 3/4", com acabamento e canopla cromados - fornecimento e instalação. Marca Deca | un | 120
15.2.6 | Registro gaveta c/ canopla cromada, d=65mm (2 1/2") - Deca | un | 10
15.2.7 | Válvula de retenção, de bronze, pé com crivos, roscável, 2” - fornecimento e instalação.. Marca deca | un | 1
15.2.8 | Válvula de retenção horizontal, de bronze, roscável, 1 1/2" - fornecimento e instalação. af_08/2021 | un | 1
15.2.9 | Válvula de retenção horizontal, de bronze, roscável, 1 1/4" - fornecimento e instalação. af_08/2021 | un | 2
15.2.10 | Válvula de retenção horizontal, de bronze, roscável, 2 1/2" - fornecimento e instalação. af_08/2021 | un | 2
15.2.11 | Adaptador com flange e anel de vedação, pvc, soldável, dn 20 mm x 1/2 , instalado em reservação de água de edificação que possua reservatório de fibra/fibrocimento fornecimento e instalação. af_06/2016 | un | 12
15.2.12 | Adaptador com flange e anel de vedação, pvc, soldável, dn 25 mm x 3/4 , instalado em reservação de água de edificação que possua reservatório de fibra/fibrocimento fornecimento e instalação. af_06/2016 | un | 2
15.2.13 | Adaptador com flange e anel de vedação, pvc, soldável, dn 40 mm x 1 1/4 , instalado em reservação de água de edificação que possua reservatório de fibra/fibrocimento fornecimento e instalação. af_06/2016 | un | 1
15.2.14 | Adaptador com flange e anel de vedação, pvc, soldável, dn 60 mm x 2 , instalado em reservação de água de edificação que possua reservatório de fibra/fibrocimento fornecimento e instalação. af_06/2016 | un | 20
15.2.15 | Adaptador curto com bolsa e rosca para registro, pvc, soldável, dn 25mm x 3/4?, instalado em prumada de água - fornecimento e instalação. Marca Tigre | un | 160
15.2.16 | Bucha de redução curta de pvc rígido soldável, marrom, diâm = 25 x 20mm | un | 10
15.2.17 | Bucha de redução curta de pvc rígido soldável, marrom, diâm = 32 x 25mm Marca Tigre | un | 1
15.2.18 | Bucha de redução curta de pvc rígido soldável, marrom, diâm = 40 x 32mm Marca Tigre | un | 1
15.2.19 | Bucha de redução curta de pvc rígido soldável, marrom, diâm = 60 x 50mm Marca Tigre | un | 1
15.2.20 | Bucha de redução curta de pvc rígido soldável, marrom, diâm = 75 x 60mm Rev. 01 - 10/2022 | un | 2
15.2.21 | Bucha de redução curta de pvc rígido soldável, marrom, diâm = 50 x 40mm | un | 1
15.2.22 | Bucha de redução longa de pvc rígido soldável, marrom, diâm = 40 x 25mm | un | 40
15.2.23 | Bucha de redução longa de pvc rígido soldável, marrom, diâm = 50 x 25mm | un | 1
15.2.24 | Curva de transposição, cpvc, soldável, dn 25mm, instalado em ramal de distribuição de água fornecimento e instalação. | un | 1
15.2.25 | Joelho 45 graus, pvc, soldável, dn 25mm, instalado em prumada de água - fornecimento e instalação. Marca Tigre | un | 20
15.2.26 | Joelho 45 graus, pvc, soldável, dn 32mm, instalado em prumada de água - fornecimento e instalação. Marca Tigre | un | 2
15.2.27 | Joelho 45 graus, pvc, soldável, dn 40mm, instalado em prumada de água - fornecimento e instalação. Marca Tigre | un | 2
15.2.28 | JOELHO 45 GRAUS, PVC, SOLDÁVEL, DN 60MM, INSTALADO EM PRUMADA DE ÁGUA - FORNECIMENTO E INSTALAÇÃO. AF_06/2022 | un | 2
15.2.29 | Joelho 45 graus, pvc, soldável, dn 75mm, instalado em prumada de água - fornecimento e instalação. af_06/2022 | un | 2
15.2.30 | Joelho 90 graus com bucha de latão, pvc, soldável, dn 25mm, x 3/4 instalado em ramal ou sub-ramal de água - fornecimento e instalação. Marca tigre | un | 1
15.2.31 | Joelho 90º pvc rígido soldável c/bucha de latão, d= 20mm x 1/2" | un | 15
15.2.32 | Joelho 90º red. pvc rígido soldável c/bucha de latão, diâm= 25mmx1/2" | un | 150
15.2.33 | Joelho 90 graus, pvc, soldável, dn 20mm, instalado em ramal ou sub-ramal de água - fornecimento e instalação. af_06/2022 | un | 4
15.2.34 | Joelho 90 graus, pvc, soldável, dn 25mm, instalado em prumada de água - fornecimento e instalação. Marca Tigre | un | 250
15.2.35 | Joelho 90 graus, pvc, soldável, dn 32mm, instalado em prumada de água - fornecimento e instalação. Marca Tigre | un | 2
15.2.36 | Joelho 90 graus, pvc, soldável, dn 40mm, instalado em prumada de água - fornecimento e instalação. Marca Tigre | un | 100
15.2.37 | Joelho 90 graus, pvc, soldável, dn 50mm, instalado em prumada de água - fornecimento e instalação. Marca Tigre | un | 2
15.2.38 | Joelho 90 graus, pvc, soldável, dn 60mm, instalado em prumada de água - fornecimento e instalação. Marca Tigre | un | 25
15.2.39 | Joelho 90 graus, pvc, soldável, dn 75 mm instalado em reservação de água de edificação que possua reservatório de fibra/fibrocimento fornecimento e instalação. af_06/2016 | un | 15
15.2.40 | Luva de pvc rígido soldável, marrom, diâm = 25mm | un | 15
15.2.41 | Luva de pvc rígido soldável, marrom, diâm = 40mm | un | 15
15.2.42 | Luva de pvc rígido soldável, marrom, diâm = 50mm | un | 1
15.2.43 | Luva de pvc rígido soldável, marrom, diâm = 60mm | un | 10
15.2.44 | Luva de pvc rígido soldável, marrom, diâm = 75mm | un | 15
15.2.45 | Tê de redução 90º de pvc rígido soldável, marrom diâm = 25 x 20mm | un | 15
15.2.46 | Tê de redução, pvc, soldável, dn 32mm x 25mm, instalado em prumada de água - fornecimento e instalação. Marca Tigre | un | 2
15.2.47 | Tê de redução 90º de pvc rígido soldável, marrom diâm = 40 x 25mm Marca Tigre | un | 25
15.2.48 | Tê de redução 90º de pvc rígido soldável, marrom diâm = 50 x 25mm | un | 1
15.2.49 | Tê de redução, pvc, soldável, dn 50mm x 40mm, instalado em prumada de água - fornecimento e instalação. Marca Tigre | un | 5
15.2.50 | TE DE REDUCAO 90 PVC SOLDAVEL 60 x 50mm Marca Tigre | un | 1
15.2.51 | Tê com bucha de latão na bolsa central, pvc, soldável, dn 25mm x 1/2 , instalado em ramal ou sub-ramal de água - fornecimento e instalação. af_06/2022 | un | 20
15.2.52 | Te, pvc, soldável, dn 25mm, instalado em prumada de água - fornecimento e instalação. Marca Tigre | un | 120
15.2.53 | Tê 90º de pvc rígido soldável, marrom diâm = 40mm Marca Tigre | un | 45
15.2.54 | Te, pvc, soldável, dn 50mm, instalado em prumada de água - fornecimento e instalação. Marca Tigre | un | 1
15.2.55 | Te, pvc, soldável, dn 60mm, instalado em prumada de água - fornecimento e instalação. Marca Tigre | un | 10
15.2.56 | Tê, pvc, soldável, dn 75 mm instalado em reservação de água de edificação que possua reservatório de fibra/fibrocimento fornecimento e instalação. af_06/2016 | un | 10
15.2.57 | União, pvc, soldável, dn 60mm, instalado em prumada de água - fornecimento e instalação. | un | 2
15.3 | TUBULAÇÃO ESGOTO, ÁGUAS PLUVIAIS E DRENAGEM DE AR CONDICIONADO
15.3.1 | Tubo pvc, serie normal, esgoto predial, dn 40 mm, fornecido e instalado em ramal de descarga ou ramal de esgoto sanitário. Marca Tigre | m | 260
15.3.2 | Tubo pvc rígido soldável marrom p/ água, d = 20 mm (1/2") | m | 10
15.3.3 | Tubo pvc rígido soldável marrom p/ água, d = 25 mm (3/4") marca Tigre. | m | 320
15.3.4 | Tubo pvc rígido soldável marrom p/ água, d = 40 mm (1 1/4") marca Tigre. | m | 10
15.3.5 | Tubo pvc, serie normal, esgoto predial, dn 50 mm, fornecido e instalado em ramal de descarga ou ramal de esgoto sanitário. Marca Tigre | m | 320
15.3.6 | Tubo pvc, serie normal, esgoto predial, dn 75 mm, fornecido e instalado em ramal de descarga ou ramal de esgoto sanitário. Marca Tigre | m | 120
15.3.7 | Tubo pvc, serie normal, esgoto predial, dn 100 mm, fornecido e instalado em ramal de descarga ou ramal de esgoto sanitário. Marca Tigre | m | 200
15.3.8 | Tubo pvc rígido soldável ponta e bolsa p/ esgoto predial, d = 300 mm Marca Tigre | m | 50
15.3.9 | Tubo pvc rígido soldável ponta e bolsa p/ esgoto predial, d = 300 mm Marca Tigre | m | 2.5
15.3.10 | Tubo pvc rígido soldável ponta e bolsa p/ esgoto predial, d = 150 mm Marca Tigre | m | 500
15.3.11 | Tubo de pead corrugado de dupla parede para rede coletora de esgoto, dn 300 mm, junta elástica integrada - fornecimento e assentamento. Af_01/2021 | m | 50
15.4 | VÁLVULAS, ACESSÓRIOS E CONEXÕES ESGOTO, ÁGUAS PLUVIAIS E DRENAGEM DE AR CONDICIONADO
15.4.1 | Luva simples, pvc, serie normal, esgoto predial, dn 100 mm, fornecido e instalado em ramal de descarga ou ramal de esgoto sanitário. Marca tigre | un | 180
15.4.2 | Luva simples, pvc, serie normal, esgoto predial, dn 75 mm, fornecido e instalado em ramal de descarga ou ramal de esgoto sanitário. Marca tigre | un | 120
15.4.3 | Luva simples, pvc, série normal, esgoto predial, dn 150 mm, junta elástica, fornecido e instalado em subcoletor aéreo de esgoto sanitário. | un | 250
15.4.4 | Luva simples, pvc, série normal, esgoto predial, dn 200 mm, junta elástica, fornecido e instalado em subcoletor aéreo de esgoto sanitário. | un | 2
15.4.5 | Luva simples, pvc, série normal, esgoto predial, dn 300 mm, junta elástica, fornecido e instalado em subcoletor aéreo de esgoto sanitário. | un | 2
15.4.6 | Luva simples, pvc, serie normal, esgoto predial, dn 50 mm, fornecido e instalado em ramal de descarga ou ramal de esgoto sanitário. Marca tigre | un | 220
15.4.7 | Cap, pvc, serie normal, água esgoto ou pluvial, dn 150 mm, junta elástica, fornecido e instalado em ramal de encaminhamento. af_06/2022 | un | 1
15.4.8 | Joelho 45 graus, pvc, serie normal, esgoto predial, dn 40 mm, fornecido e instalado em ramal de descarga ou ramal de esgoto sanitário. Marca tigre | un | 100
15.4.9 | Joelho 45 graus, pvc, serie normal, esgoto predial, dn 50 mm, fornecido e instalado em ramal de descarga ou ramal de esgoto sanitário. Marca tigre | un | 120
15.4.10 | Joelho 45 graus, pvc, serie normal, esgoto predial, dn 75 mm, fornecido e instalado em ramal de descarga ou ramal de esgoto sanitário. Marca tigre | un | 20
15.4.11 | Joelho 45 graus, pvc, serie normal, esgoto predial, dn 100 mm, fornecido e instalado em ramal de descarga ou ramal de esgoto sanitário. Marca tigre | un | 30
15.4.12 | Joelho 45 graus, pvc, serie NORMAL, água pluvial, dn 150 mm, junta elástica, fornecido e instalado em ramal de encaminhamento. af_06/2022 | un | 50
15.4.13 | Joelho 45 graus, pvc, serie NORMAL, água pluvial, dn 200 mm, junta elástica, fornecido e instalado em ramal de encaminhamento. af_06/2022 | un | 1
15.4.14 | Joelho 45 graus, pvc, serie NORMAL, água pluvial, dn 300 mm, junta elástica, fornecido e instalado em ramal de encaminhamento. af_06/2022 | un | 2
15.4.15 | Joelho 90 graus, pvc, serie normal, esgoto predial, dn 40 mm, com anel, fornecido e instalado em ramal de descarga ou ramal de esgoto sanitário. Marca tigre | un | 200
15.4.16 | Joelho 90 graus, pvc, serie normal, esgoto predial, dn 50 mm, junta elástica, fornecido e instalado em ramal de descarga ou ramal de esgoto sanitário. af_08/2022 | un | 150
15.4.17 | Luva de pvc rígido soldável, marrom, diâm = 25mm | un | 50
15.4.18 | Joelho 90 graus, pvc, serie normal, esgoto predial, dn 75 mm, fornecido e instalado em ramal de descarga ou ramal de esgoto sanitário. Marca tigre | un | 20
15.4.19 | Joelho 90 graus, pvc, serie normal, esgoto predial, dn 100 mm, fornecido e instalado em ramal de descarga ou ramal de esgoto sanitário. Marca tigre | un | 50
15.4.20 | Joelho 90 graus, pvc, serie normal, esgoto predial, dn 150 mm, junta elástica, fornecido e instalado em subcoletor aéreo de esgoto sanitário. af_08/2022 | un | 15
15.4.21 | Joelho 90 graus, pvc, serie normal, esgoto predial, dn 200 mm, junta elástica, fornecido e instalado em subcoletor aéreo de esgoto sanitário. af_08/2022 | un | 1
15.4.22 | Junção simples, pvc, serie normal, esgoto predial, dn 40 mm, fornecido e instalado em ramal de descarga ou ramal de esgoto sanitário. Marca tigre | un | 30
15.4.23 | Junção simples, pvc, serie normal, esgoto predial, dn 50 x 50 mm, fornecido e instalado em ramal de descarga ou ramal de esgoto sanitário. Marca tigre | un | 30
15.4.24 | Junção simples, pvc, serie normal, esgoto predial, dn 75 x 75 mm, fornecido e instalado em ramal de descarga ou ramal de esgoto sanitário. Marca tigre | un | 5
15.4.25 | Junção simples, pvc, serie normal, esgoto predial, dn 100 x 100 mm, fornecido e instalado em ramal de descarga ou ramal de esgoto sanitário. Marca tigre | un | 20
15.4.26 | Junção simples em pvc rígido c/ anéis, para esgoto primário, diâm = 75 x 50mm Marca Tigre | un | 50
15.4.27 | Junção simples em pvc rígido c/ anéis, para esgoto primário, diâm =100 x 50mm Marca Tigre | un | 50
15.4.28 | Junção simples em pvc rígido c/ anéis, para esgoto primário, diâm = 100 x 75mm Marca Tigre | un | 1
15.4.29 | Junção simples em pvc rígido c/ anéis, para esgoto primário, diâm = 150 x 150mm | un | 45
15.4.30 | Junção simples, pvc, serie r, água pluvial, dn 150 x 100 mm, junta elástica, fornecido e instalado em ramal de encaminhamento. af_06/2022 | un | 50
15.4.31 | Redução excentrica em pvc rígido soldável, para esgoto primário, diâm = 75 x 50mm Marca Tigre | un | 10
15.4.32 | Redução excentrica em pvc rígido soldável, para esgoto primário, diâm = 100 x 50mm Marca Tigre | un | 50
15.4.33 | Redução excentrica em pvc rígido soldável, para esgoto primário, diâm = 100 x 75mm | un | 5
15.4.34 | Redução excêntrica, pvc, serie normal, esgoto, dn 150 x 100 mm, soldável, fornecido e instalado . | un | 40
15.4.35 | Redução excentrica em pvc rígido soldável, para esgoto primário, diâm = 100 x 75mm Marca Tigre | un | 1
15.4.36 | Bucha Redução excentrica em pvc rígido soldável, para esgoto, d=150x100mm | un | 1
15.4.37 | Bucha Redução excentrica em pvc rígido soldável, para esgoto, d=200x150mm | un | 1
15.4.38 | Bucha de redução longa em pvc rígido, para esgoto secundário, diâm = 50 x 40mm. Marca Tigre | un | 10
15.4.39 | Bucha de redução, longa, pvc, soldável, dn 32 x 20 mm, instalado em ramal ou sub-ramal de água - fornecimento e instalação. af_06/2022 | un | 2
15.4.40 | Bucha de redução longa de pvc rígido soldável, marrom, diâm = 40 x 25mm | un | 70
15.4.41 | Terminal de ventilação em pvc rígido soldável, para esgoto primário, diâm = 75mm Marca Tigre | un | 4
15.4.42 | Terminal de ventilação em pvc rígido soldável, para esgoto primário, diâm = 100mm Marca Tigre | un | 1
15.4.43 | Te, pvc, serie normal, esgoto predial, dn 40 x 40 mm, fornecido e instalado em ramal de descarga ou ramal de esgoto sanitário. Marca tigre | un | 70
15.4.44 | Tê de redução 90º de pvc rígido soldável, marrom diâm = 25 x 20mm | un | 1
15.4.45 | Tê de redução 90º de pvc rígido soldável, marrom diâm = 40 x 25mm Marca Tigre | un | 2
15.4.46 | Te, pvc, soldável, dn 25mm, instalado em prumada de água - fornecimento e instalação. Marca Tigre | un | 50
15.4.47 | Tê 90º de pvc rígido soldável, marrom diâm = 40mm Marca Tigre | un | 2
15.4.48 | Bucha de redução longa de pvc rígido soldável, marrom, diâm = 40 x 25mm | un | 10
15.4.49 | Te, pvc, serie normal, esgoto predial, dn 50 x 50 mm, junta elástica, fornecido e instalado em ramal de descarga ou ramal de esgoto sanitário. Marca tigre | un | 90
15.4.50 | Te, pvc, serie normal, esgoto predial, dn 100 x 100 mm, junta elástica, fornecido e instalado em prumada de esgoto sanitário ou ventilação. Marca tigre | un | 25
15.4.51 | Tê sanitário em pvc rígido soldavel, para esgoto, diâm =150mm | un | 40
15.4.52 | Te, pvc, série normal, esgoto predial, dn 75 x 50 mm, junta elástica, fornecido e instalado em prumada de esgoto sanitário ou ventilação. | un | 10
15.4.53 | Te, pvc, série normal, esgoto predial, dn 100 x 50 mm, junta elástica, fornecido e instalado em prumada de esgoto sanitário ou ventilação. af_08/2022 | un | 10
15.4.54 | Te, pvc, série normal, esgoto predial, dn 100 x 75 mm, junta elástica, fornecido e instalado em ramal de descarga ou ramal de esgoto sanitário. af_08/2022 | un | 1
15.4.55 | Tê, pvc, serie normal, esgoto, dn 150 x 100 mm, soldável, fornecido e instalado | un | 3
15.4.56 | Te, pvc, serie normal, esgoto predial, dn 75 x 75 mm, junta elástica, fornecido e instalado em ramal de descarga ou ramal de esgoto sanitário. Marca tigre | un | 2
15.4.57 | Curva curta 90 graus, pvc, serie normal, esgoto predial, dn 40 mm, junta soldável, fornecido e instalado em ramal de descarga ou ramal de esgoto sanitário. af_08/2022 | un | 2
15.4.58 | Curva 90 graus, pvc, soldável, dn 25mm, instalado em ramal de distribuição de água - fornecimento e instalação. af_06/2022 | un | 50
15.4.60 | Joelho 90 graus, pvc, soldável, dn 20mm, instalado em ramal ou sub-ramal de água - fornecimento e instalação. af_06/2022 | un | 6
15.4.61 | Joelho 90 graus, pvc, soldável, dn 25mm, instalado em prumada de água - fornecimento e instalação. Marca Tigre | un | 200
15.4.62 | Joelho 90 graus, pvc, soldável, dn 40mm, instalado em prumada de água - fornecimento e instalação. Marca Tigre | un | 25
15.4.63 | Joelho 45 graus, ppr, dn 25 mm, classe pn 25, instalado em prumada de água fornecimento e instalação . af_08/2022 | un | 1
15.4.64 | Joelho 90 graus, ppr, dn 25 mm, classe pn 25, instalado em prumada de água fornecimento e instalação . af_08/2022 | un | 1
15.4.65 | Joelho 45 graus, pvc, soldável, dn 25mm, instalado em prumada de água - fornecimento e instalação. Marca Tigre | un | 200
15.4.66 | Joelho 45 graus, pvc, soldável, dn 20mm, instalado em ramal ou sub-ramal de água - fornecimento e instalação. af_06/2022 | un | 5
15.4.67 | Joelho 45 graus, pvc, soldável, dn 40mm, instalado em prumada de água - fornecimento e instalação. Marca Tigre | un | 5
15.4.68 | Fornecimento e instalação tubo esponjoso d=1.1/8" p/ dreno de ar condicionado | m | 350
15.4.69 | Fornecimento e instalação tubo esponjoso d=3/4" p/ dreno de ar condicionado | m | 350
15.4.70 | Furo em laje de concreto diametro até 150mm, laje de 20cm de altura, inclusive locação de perfuratriz | un | 35
15.5 | ACESSÓRIOS E CAIXAS ESGOTO E ÁGUAS PLUVIAIS
15.5.1 | Caixa sifonada girafacil com grelha branca pvc 100x140x50mm marca tigre | un | 1
15.5.2 | Caixa sifonada em pvc, 150 x 150 x 50 mm, com tampa cega, acabamento branco. Marca Tigre | un | 50
15.5.3 | Ralo sifonado, pvc, dn 100 x 40 mm, junta soldável, fornecido e instalado em ramal de descarga ou em ramal de esgoto sanitário. Marca Tigre | un | 2
15.5.4 | Caixa d´água em poliéster reforçado com fibra de vidro, 2000 litros - fornecimento e instalação. af_06/2021 | un | 1
15.5.5 | Caixa d´água em poliéster reforçado com fibra de vidro, 15000 litros - fornecimento e instalação. af_06/2021 | un | 5
15.5.6 | Estação Elevatória de esgoto 3500 - 220 V, bomba de 2 CV, vazão até 35m3/h | un | 1
16.0 | GASES MEDICINAIS
16.1 | TUBULAÇÃO GASES MEDICINAIS
16.1.1 | Tubo em cobre rígido, dn 15 mm, classe a, sem isolamento, instalado em ramal e sub-ramal de gás medicinal - fornecimento e instalação. | m | 160
16.1.2 | Tubo em cobre rígido, dn 22 mm, classe a, sem isolamento, instalado em ramal e sub-ramal de gás medicinal - fornecimento e instalação. | m | 100
16.1.3 | Tubo em cobre rígido, dn 28 mm, classe a, sem isolamento, instalado em ramal e sub-ramal de gás medicinal - fornecimento e instalação | m | 35
16.1.4 | Tubo em cobre rígido, dn 54 mm, CLASSE A, SEM ISOLAMENTO, INSTALADO EM RAMAL E SUB-RAMAL DE GÁS MEDICINAL - FORNECIMENTO E INSTALAÇÃO | m | 100
16.2 | VÁLVULAS E ACESSÓRIOS GASES MEDICINAIS
16.2.1 | Cotovelo em cobre, dn 15 mm, 90 graus, sem anel de solda, instalado em ramal e sub-ramal  fornecimento e instalação. | un | 160
16.2.2 | Cotovelo em cobre, dn 22 mm, 90 graus, sem anel de solda, instalado em ramal e sub-ramal  fornecimento e instalação. | un | 35
16.2.3 | Cotovelo em cobre, dn 28 mm, 90 graus, sem anel de solda, instalado em ramal e sub-ramal  fornecimento e instalação. | un | 2
16.2.4 | Cotovelo em cobre, dn 54 mm, 90 graus, sem anel de solda, instalado em ramal e sub-ramal  fornecimento e instalação. | un | 10
16.2.5 | Cotovelo em bronze/latão, dn 15 mm x 1/2?, 90 graus, sem anel de solda, bolsa x rosca f, instalado em ramal e sub-ramal de gás medicinal - fornecimento e instalação. af_04/2022 | un | 100
16.2.6 | Bucha de redução em cobre, dn 22 mm x 15 mm, sem anel de solda, ponta x bolsa, instalado em ramal e sub-ramal  fornecimento e instalação. | un | 15
16.2.7 | Bucha de redução em cobre, dn 28 mm x 22 mm, sem anel de solda, instalado em ramal e sub-ramal  fornecimento e instalação. | un | 6
16.2.8 | Bucha de redução de cobre, juntas soldadas, diâm = 54mm x 28mm | un | 2
16.2.9 | Tê em cobre, dn 15 mm, sem anel de solda, instalado em ramal e sub-ramal de gás medicinal - fornecimento e instalação. af_04/2022 | un | 50
16.2.10 | Tê em cobre, dn 22 mm, sem anel de solda, instalado em ramal e sub-ramal de gás medicinal - fornecimento e instalação. af_04/2022 | un | 8
16.2.11 | Tê em cobre, dn 28 mm, sem anel de solda, instalado em ramal e sub-ramal de gás medicinal - fornecimento e instalação. af_04/2022 | un | 3
16.2.12 | Te cobre reducao central 611-rc sem anel 22mm x 15mm - fornecimento e instalação | un | 15
16.2.13 | Valvula de esfera em bronze d = 1/2” - Fornecimento e instalação | un | 45
16.2.14 | Valvula de esfera em bronze d = 3/4” - Fornecimento e instalação | un | 6
16.2.15 | Válvula de esfera bruta, bronze, roscável, 2'' - fornecimento e instalação. af_08/2021 acionamento com alavanca, dn=1/2' | un | 4
16.2.16 | Painel de alarme de oxigênio - Fornecimento e instalação | un | 5
16.2.17 | Painel de alarme de ar comprimido - Fornecimento e instalação | un | 5
16.2.18 | Painel de alarme com pressostato para ar vácuo - Fornecimento e instalação | un | 5
16.2.19 | Caixa de seccionamento para gases medicinais 300x300x100mm - 15x15mm - Fornecimento e instalação | un | 20
17.0 | INSTALAÇÕES DE COMBATE A INCÊNDIO
17.1 | TUBULAÇÃO COMBATE A INCÊNCDIO
17.1.1 | Eletroduto em ferro galvanizado pesado sem costura 1" x 3m | m | 80
17.1.2 | Condulete de alumínio, tipo x, para eletroduto de aço galvanizado dn 25 mm (1''), aparente - fornecimento e instalação. af_10/2022 | und | 20
17.1.3 | Box curvo em alumínio de 1" | und | 20
17.1.4 | Tubo de aço galvanizado com costura, classe média, conexão rosqueada, dn 25 (1"), instalado em rede de alimentação para sprinkler - fornecimento e instalação. af_10/2020 | m | 120
17.1.5 | Tubo de aço galvanizado com costura, classe média, conexão rosqueada, dn 50 (2"), instalado em rede de alimentação para sprinkler - fornecimento e instalação. af_10/2020 | m | 60
17.1.6 | Tubo de aço galvanizado com costura, classe média, conexão rosqueada, dn 80 (3"), instalado em rede de alimentação para sprinkler - fornecimento e instalação. af_10/2020 | m | 30
17.1.7 | Tubo de aço galvanizado com costura, classe média, conexão rosqueada, 4", instalado em rede de alimentação para sprinkler - fornecimento e instalação. af_10/2020 | m | 30
17.1.8 | Tubo de aço galvanizado com costura, classe média, conexão rosqueada, dn 65 (2 1/2"), instalado em rede de alimentação para sprinkler - fornecimento e instalação. af_10/2020 | m | 60
17.1.9 | Tubo de aço galvanizado com costura, classe média, conexão rosqueada, dn 32 (1 1/4"), instalado em rede de alimentação para sprinkler - fornecimento e instalação. af_10/2020 | m | 35
17.1.10 | Tubo de aço galvanizado com costura, classe média, conexão rosqueada, dn 40 (1 1/2"), instalado em rede de alimentação para sprinkler - fornecimento e instalação. af_10/2020 | m | 55
17.1.11 | TUBO DE AÇO GALVANIZADO COM COSTURA, CLASSE MÉDIA, DN 65 (2 1/2”), CONEXÃO ROSQUEADA, INSTALADO EM REDE DE ALIMENTAÇÃO PARA HIDRANTE - FORNECIMENTO E INSTALAÇÃO. | m | 150
17.2 | VÁLVULAS E ACESSÓRIOS - COMBATE A INCÊNDIO
17.2.1 | União, em ferro galvanizado, dn 65 (2 1/2”), conexão rosqueada, instalado em rede de alimentação para hidrante - fornecimento e instalação. | un | 10
17.2.2 | Luva de redução, em ferro galvanizado, 3/4" X 1/2", conexão rosqueada, instalado em rede de alimentação para sprinkler - fornecimento e instalação. af_10/2020 | un | 100
17.2.3 | Luva de redução, em ferro galvanizado, 3" x 2 1/2", conexão rosqueada, instalado em rede de alimentação para sprinkler - fornecimento e instalação. af_10/2020 | un | 6
17.2.4 | Luva de redução, em ferro galvanizado, dn 65 x 50 mm (2 1/2" x 2"), conexão rosqueada, instalado em rede de alimentação para sprinkler - fornecimento e instalação. af_10/2020 | un | 25
17.2.5 | Luva de redução, em ferro galvanizado, 2" x 1/4", conexão rosqueada, instalado em rede de alimentação para sprinkler - fornecimento e instalação. af_10/2020 | un | 30
17.2.6 | Luva de redução, em ferro galvanizado, 1 1/4" x 1/2", conexão rosqueada, instalado em rede de alimentação para sprinkler - fornecimento e instalação. af_10/2020 | un | 50
17.2.7 | Luva de redução, em ferro galvanizado, 1 1/2" x 1", conexão rosqueada, instalado em rede de alimentação para sprinkler - fornecimento e instalação. af_10/2020 | un | 50
17.2.8 | Niple, em ferro galvanizado, conexão rosqueada, dn 65 (2 1/2"), instalado em rede de alimentação para sprinkler - fornecimento e instalação. af_10/2020 | un | 20
17.2.9 | Niple, em ferro galvanizado, conexão rosqueada, dn 80 (3"), instalado em rede de alimentação para sprinkler - fornecimento e instalação. af_10/2020 | un | 10
17.2.10 | Niple, em ferro galvanizado, conexão rosqueada, 4", instalado em rede de alimentação para sprinkler - fornecimento e instalação. af_10/2020 | un | 10
17.2.11 | Sprinkler tipo pendente, 68 °c, união por rosca dn 15 (1/2") - fornecimento e instalação. af_10/2020 | un | 80
17.2.12 | Tê de redução, em ferro galvanizado, 2" x 1", conexão rosqueada, instalado em rede de alimentação para sprinkler - fornecimento e instalação. af_10/2020 | un | 20
17.2.13 | Tê de redução, em ferro galvanizado, 4" x 3", conexão rosqueada, instalado em rede de alimentação para sprinkler - fornecimento e instalação. af_10/2020 | un | 4
17.2.14 | Tê, em ferro galvanizado, conexão rosqueada, dn 25 (1"), instalado em rede de alimentação para sprinkler - fornecimento e instalação. af_10/2020 | un | 15
17.2.15 | Cruzeta, em ferro galvanizado, conexão rosqueada, dn 50 (2"), instalado em rede de alimentação para sprinkler - fornecimento e instalação. af_10/2020 | un | 10
17.2.16 | Fornecimento e assentamento de bucha de redução de ferro galvanizado de 3" x 2 1/2" | un | 10
17.2.17 | Fornecimento e assentamento de bucha de redução de ferro galvanizado de 2" x 1 1/4" | un | 15
17.2.18 | Fornecimento e assentamento de bucha de redução de ferro galvanizado de 2 1/2" X 2" | un | 10
17.2.19 | NIPLE, EM FERRO GALVANIZADO, DN 65 (2 1/2”), CONEXÃO ROSQUEADA, INSTALADO EM REDE DE ALIMENTAÇÃO PARA HIDRANTE - FORNECIMENTO E INSTALAÇÃO. | un | 25
17.2.20 | Cotovelo 90 graus, em ferro galvanizado, conexão rosqueada, dn 65 (2 1/2?), Fornecimento e instalação. | un | 45
17.2.21 | Cotovelo 45 graus, em ferro galvanizado, conexão rosqueada, dn 65 (2 1/2?), fornecimento e instalação. | un | 10
17.2.22 | luva, em ferro galvanizado, conexão rosqueada, dn 65 (2 1/2?), fornecimento e instalação. | un | 20
17.2.23 | Tê, em ferro galvanizado, conexão rosqueada, dn 65 (2 1/2”), instalado em rede de alimentação para hidrante - fornecimento e instalação. | un | 10
17.2.24 | Registro/valvula globo angular 45 graus em latao para hidrantes ou rede de alimentação para sprinkler de incêndio predial dn 2.1/2, com volante, classe de pressao de ate 200 psi - fornecimento e instalacao | un | 1
17.2.25 | Registro/valvula globo angular 45 graus em latao para hidrantes ou rede de alimentação para sprinkler de incêndio predial dn 4", com volante - fornecimento e instalacao | un | 1
17.2.26 | Válvula de esfera em latão ø 4" - fornecimento e instalação | un | 1
17.2.27 | Válvula de esfera em bronze ø 2 1/2" - fornecimento e instalação | un | 2
17.2.28 | Valvula de esfera em bronze d = 1 1/2" (fornecimento) | un | 2
17.2.29 | Hidrante de recalque incluindo caixa em alvenaria de tijolos maciços esp. = 0,12m, dim. int. = 0.40 x 0.60 x 0.35m, com tampa em ferro fundido 0,40 x 0,60 e fundo com brita | un | 1
17.2.30 | Abrigo para hidrante interno, inclusive caixa embutir chapa ferro n.º 14, dimensões 0.90 x 0.60 x 0.17 m, registro tipo globo 2 1/2”, adaptador storz, com 02 mangueiras (15m) com esguicho e conexões | un | 15
17.2.31 | Placa de sinalizacao, fotoluminescente, em pvc , com logotipo "saída, hidrantes, alarme, extintores, PCP, indicação do pavimento" | un | 42
17.3 | REDE DE SPRINKLERS
17.3.1 | TÊ, EM FERRO GALVANIZADO, CONEXÃO ROSQUEADA, DN 32 (1 1/4"), INSTALADO EM REDE DE ALIMENTAÇÃO PARA SPRINKLER - FORNECIMENTO E INSTALAÇÃO. AF_10/2020 | UN | 36
17.3.2 | CRUZETA FERRO GALVANIZADO 1.1/4"" | UN | 18
17.3.3 | JOELHO 90 GRAUS, EM FERRO GALVANIZADO, CONEXÃO ROSQUEADA, DN 32 (1 1/4"), INSTALADO EM REDE DE ALIMENTAÇÃO PARA SPRINKLER - FORNECIMENTO E INSTALAÇÃO. AF_10/2020 | UN | 42
17.3.4 | Fornecimento e assentamento de te de redução de ferro galvanizado de 2 1/2" x 2" | un | 35
17.3.5 | Fornecimento e assentamento de bucha de redução de ferro galvanizado de 2" x 1 1/4" | un | 35
17.3.6 | Luva redução ferro galvanizado d = 75mm (2 1/2") x 42mm (1 1/4") | un | 1
17.3.7 | TUBO DE AÇO GALVANIZADO COM COSTURA, CLASSE MÉDIA, CONEXÃO ROSQUEADA, DN 32 (1 1/4"), INSTALADO EM REDE DE ALIMENTAÇÃO PARA SPRINKLER - FORNECIMENTO E INSTALAÇÃO. AF_10/2020 | M | 800
17.3.8 | TUBO DE AÇO GALVANIZADO COM COSTURA, CLASSE MÉDIA, CONEXÃO ROSQUEADA, DN 65 (2 1/2"), INSTALADO EM REDE DE ALIMENTAÇÃO PARA SPRINKLER - FORNECIMENTO E INSTALAÇÃO. AF_10/2020 | M | 186
17.3.9 | TUBO DE AÇO GALVANIZADO COM COSTURA, CLASSE MÉDIA, CONEXÃO ROSQUEADA, DN 80 (3"), INSTALADO EM REDE DE ALIMENTAÇÃO PARA SPRINKLER - FORNECIMENTO E INSTALAÇÃO. AF_10/2020 | M | 150
17.3.10 | JOELHO 90 GRAUS, EM FERRO GALVANIZADO, CONEXÃO ROSQUEADA, DN 40 (1 1/2"), INSTALADO EM REDE DE ALIMENTAÇÃO PARA SPRINKLER - FORNECIMENTO E INSTALAÇÃO. AF_10/2020 | UN | 24
17.3.11 | TE 90 FERRO GALVANIZADO DIAM. 2.1/2"" | UN | 1
17.3.12 | TE 90 FERRO GALVANIZADO DIAM. 3"" | UN | 17
17.3.13 | Fornecimento e assentamento de bucha de redução de ferro galvanizado de 3" x 1 1/2" | un | 17
17.3.14 | Fornecimento e assentamento de bucha de redução de ferro galvanizado de 1 1/2" x 1 1/4" | un | 17
17.3.15 | Luva redução ferro galvanizado d = 88 mm (3") x 48 mm (1 1/2") | un | 4
17.3.16 | NIPLE DUPLO REDUÇÃO AÇO GALV. D=32X15mm (1 1/4"X1/2") À 50X40mm (2"X1 1/2") | UN | 4
17.3.17 | JOELHO 90 GRAUS, EM FERRO GALVANIZADO, CONEXÃO ROSQUEADA, DN 80 (3"), INSTALADO EM REDE DE ALIMENTAÇÃO PARA SPRINKLER - FORNECIMENTO E INSTALAÇÃO. AF_10/2020 | UN | 29
17.3.18 | LUVA DE REDUÇÃO, EM FERRO GALVANIZADO, 3" X 2 1/2", CONEXÃO ROSQUEADA, INSTALADO EM REDE DE ALIMENTAÇÃO PARA HIDRANTE - FORNECIMENTO E INSTALAÇÃO. AF_10/2020 | UN | 1
17.3.19 | LUVA DE REDUÇÃO, EM FERRO GALVANIZADO, 1 1/4" X 1/2", CONEXÃO ROSQUEADA, INSTALADO EM REDE DE ALIMENTAÇÃO PARA SPRINKLER - FORNECIMENTO E INSTALAÇÃO. AF_10/2020 | UN | 160
17.3.20 | CHAVE DE FLUXO TIPO PALHETA 1"" SERIE 100 | UN | 1
17.3.21 | REGISTRO GAVETA 3"" | UN | 4
17.3.22 | SPRINKLER-VALVULA RETENCAO ROSCA BRONZE 3"" | UN | 2
17.3.23 | TE 90 FERRO GALVANIZADO DIAM. 3"" | UN | 3
17.3.24 | UNIÃO, EM FERRO GALVANIZADO, CONEXÃO ROSQUEADA, DN 80 (3"), INSTALADO EM REDE DE ALIMENTAÇÃO PARA SPRINKLER - FORNECIMENTO E INSTALAÇÃO. AF_10/2020 | UN | 2
17.3.25 | REGISTRO DE GAVETA COM CANOPLA Ø 32MM (1.1/4") - FORNECIMENTO E INSTALAÇÃO | UN | 1
17.3.26 | Adaptador de pvc rígido soldável c/ flanges livres p/ caixa de água diâm = 85mm x 3" | un | 4
17.3.27 | ESCAVAÇÃO MANUAL DE VALA COM PROFUNDIDADE MENOR OU IGUAL A 1,30 M. AF_02/2021 | m³ | 7.5528
17.3.28 | REATERRO MANUAL DE VALAS COM COMPACTAÇÃO MECANIZADA. AF_04/2016 | m³ | 6.7975
17.3.29 | FIXAÇÃO DE TUBOS HORIZONTAIS DE PVC, CPVC OU COBRE DIÂMETROS MAIORES QUE 75 MM COM ABRAÇADEIRA METÁLICA RÍGIDA TIPO D 3" , FIXADA DIRETAMENTE NA LAJE. AF_05/2015 | M | 176.08
17.3.30 | FIXAÇÃO DE TUBOS HORIZONTAIS DE PVC, CPVC OU COBRE DIÂMETROS MAIORES QUE 40 MM E MENORES OU IGUAIS A 75 MM COM ABRAÇADEIRA METÁLICA FLEXÍVEL 18 MM, FIXADA DIRETAMENTE NA LAJE. AF_05/2015 | M | 130
17.3.31 | FIXAÇÃO DE TUBOS HORIZONTAIS DE PVC, CPVC OU COBRE DIÂMETROS MENORES OU IGUAIS A 40 MM COM ABRAÇADEIRA METÁLICA FLEXÍVEL 18 MM, FIXADA DIRETAMENTE NA LAJE. AF_05/2015 | M | 800
17.3.32 | PINTURA COM TINTA ACRÍLICA DE FUNDO APLICADA A ROLO OU PINCEL SOBRE SUPERFÍCIES METÁLICAS (EXCETO PERFIL) EXECUTADO EM OBRA (POR DEMÃO). AF_01/2020 | m² | 160
17.3.33 | PINTURA COM TINTA ALQUÍDICA DE ACABAMENTO (ESMALTE SINTÉTICO BRILHANTE) APLICADA A ROLO OU PINCEL SOBRE SUPERFÍCIES METÁLICAS (EXCETO PERFIL) EXECUTADO EM OBRA (02 DEMÃOS). AF_01/2020 | m² | 160
17.3.34 | Quadro de comando para 2 bombas de 7,5 cv, trifásica, 220 volts, com chave seletora, acionamento manual/automático, relé de sobrecarga e contatora | UN | 1
17.3.35 | Proteção anticorrosiva, com fita adesiva, para ramais sob a terra, com DN acima de 2´ até 3´ | M | 62.94
17.3.36 | Sprinkler tipo pendente, 68 °c, união por rosca dn 15 (1/2") - fornecimento e instalação. | UN | 150
17.3.37 | Hidrante de recalque incluindo caixa em alvenaria de tijolos maciços esp. = 0,12m, dim. int. = 0.40 x 0.60 x 0.35m, com tampa em ferro fundido 0,40 x 0,60 e fundo com brita | UND | 1
17.3.38 | CONEXÃO SETORIAL DE DRENO, ENSAIO E ALARME 3", CONFORME PROJETO | UND | 1
17.3.39 | VÁLVULA DE GOVERNO COMPLETA EM fº.fº. flangeada 3" (Completa) - Fornecimento e Instalação | UND | 1
17.3.40 | FITA ADESIVA ANTICORROSIVA PARA TUBOS DE INCÊNDIO - FORNECIMENTO E APLICAÇÃO | M | 84
17.4 | EXTINTORES
17.4.1 | Extintor de pó químico ABC, capacidade 6 kg, alcance médio do jato 5m , tempo de descarga 12s, NBR9443, 9444, 10721 | un | 40
18.4 | EQUIPAMENTOS
18.4.1 | Conjunto Motobomba P/ incêndio 7,5 CV - 3,0/ 220/380 v. Modelo BPI - 44 mca, Trifásica Schneider | un | 1
18.4.2 | Quadro de comando para 2 bombas de incendio, sendo de 2 de até 10 cv ,trifásica, 380V com chave seletora, acionamento manual / automático, quadro 1,50x1,00x0,30m, barramento de cobre - Fornecimento | un | 1
18.4.3 | Conjunto moto-bomba Schneider BC-22 R, motor 5 cv, trifásico 220/380V, sucção 1 1/4”, recalque 1”, vazão 13,5 m³/h, 40 mca | un | 1
18.4.4 | Central de alarme endereçável de incendio com sistema p/ até 250 dispositivos, c/ bateria de 12V e 7Amperes, 2 laços | un | 1
18.4.5 | Acionador manual (botoeira) "aperte aqui", p/instal. incendio - endereçável | un | 15
18.4.6 | Acionador manual (botoeira) "aperte aqui", p/instal. incendio - a prova do tempo | un | 1
18.4.7 | Sirene aúdiovisual endereçavel, 120db, para alarme de incêndio | un | 15
18.4.8 | Sirene aúdiovisual a prova do tempo, 120db, para alarme de incêndio | un | 1
18.4.9 | Painel repetidor de incêndio - Fornecimento | un | 2
18.4.10 | Detector de fumaça óptico endereçável, modelo VRE-F, marca VERIN ou similar | un | 19
18.4.11 | Detector de temperatura termovelocímetrico endereçável, modelo VRE-T, marca VERIN ou similar | un | 8
18.0 | LOUÇAS, METAIS E ACESSÓRIOS
18.1.1 | Bacia sanitaria IZY ABNT Conforto Deca P.115.17 c/caixa de descarga acoplada ABNT Izy Conforto Deca CDC.00F.17, DECA, inclusive assento, conj. de fixação, anel de vedação e engate plástico - Fornecimento e instalação | un | 13
18.1.2 | Kit Bacia sanitária Convencional Deca Monte Carlo c/caixa de descarga acoplada, DUAL, DECA, inclusive assento, conj. de fixação DECA SP13, anel de vedação e engate plástico - Fornecimento e instalação | un | 20
18.1.3 | Mictório de louça (deca ref m714 - s/ sifão integrado), engate cromado (deca ref c4606180) e registro de pressão (deca linha c40 ref1416) | un | 15
18.1.4 | Ducha higiênica cromada DECA - FORNECIMENTO E INSTALAÇÃO | un | 50
18.1.5 | Torneira cromada para jardim, DECA 1153C39, 1/2” ou similar | un | 10
18.1.6 | Cuba de Embutir Cerâmica Redonda L41.17 14,5x36x36 cm Branca Deca, INCLUSO VÁLVULA EM METAL CROMADO - FORNECIMENTO E INSTALAÇÃO | un | 20
18.1.7 | Lavatório de louça Deca Lavatório Vogue Plus Branco - L.51.17 branca suspensa com coluna | un | 20
18.1.8 | Sumidouro pre-moldado de concreto conforme projeto de drenagem | un | 10
18.1.9 | Torneira Deca para Lavatório de Mesa Fechamento Automático Decamatic Eco 1173. C. CONF Cromado, incluindo rabicho flexível em inox. - fornecimento e instalação | un | 50
18.1.10 | Barra de Apoio Reta 80 cm Polido - Deca REF. 2310.I.080.POL - fornecimento e instalação | un | 50
18.1.11 | Barra de Apoio Reta 70 cm Polido - Deca REF. 2310.I.070.POL - fornecimento e instalação | un | 50
18.1.12 | Barra de Apoio Reta 40 cm Polido - Deca REF. 2310.I.040.POL - fornecimento e instalação | un | 100
18.1.13 | CABIDE FLEX CROMADO 2060.C.FLX DECA | un | 100
18.1.14 | BANCADA COMPLETA COM DE NANOGLASS PARA LAVATÓRIO, COM FUROS, SEM CUBA - FORNECIMENTO E INSTALAÇÃO | m² | 45
18.1.15 | BANCADA COMPLETA EM GRANITO PRETO, COM FUROS, SEM CUBA - FORNECIMENTO E INSTALAÇÃO | m² | 9
18.1.16 | Cuba de aço inox 304, 25 cm de profundidade, inclusive acessórios | un | 2
18.1.17 | Torneira de Mesa Metal para Lavatório Bica Alta Cromado - Deca 1196.C.LNK, incluindo rabicho flexível em inox. - fornecimento e instalação | un | 25
18.1.18 | Lavatório Hospitalar coletivo aço inox AISI 304 chapa 0,6mm, tipo calha, med . 1000x600x350mm C/ acabamento escovado, incluso torneira com acionamento pelo cotovelo - Fornecimento e instalação | un | 2
18.1.19 | Tanque em aço inox, incluso torneira cromada e sifão PVC | un | 5
18.1.20 | Kit de alarme sem fio para WC PNE, composto por botoeira e sirene audiovisual - fornecimento e instalação | un | 35
18.1.21 | Cuba para Expurgo em inox 60X60, com saída 100mm, inclusive tampa, válvula de descarga e acessórios | un | 4
19.0 | SERVIÇOS FINAIS
19.1.2 | Elaboração de Manual de manutenção e conservação da obra | un | 1
19.1.3 | Limpeza final da obra | m² | 1056.79
TOTAL GERAL |  |  |  |  | #REF! | #REF! | R$
NOTAS:
1 - No projeto arquitetônico existe uma alvenaria da fachada em elemento vazado (cobogó) e o detalhe em perfis de alumínio serão executadas diretamente pela CONTRATANTE, fazendo parte da execução pela CONTRATADA, apenas a estrutura em concreto armado na qual, o projeto estrutural do detalhe deverá ser entregue pela CONTRATADA;
2 - O piso manta vinílica e o piso carpete, NÃO fazem parte do escopo desta cotação, serão executadas pela CONTRATANTE;
3 - NÃO é obrigatório a medição ou execução de 100% do quantitativo de cada item pela CONTRATANTE;
4 - CLIMATIZAÇÃO, EXAUSTÃO, E ELEVADOR NÃO fazem parte do escopo desta cotação.

## CRONOGRAMA ANTIGO (hidden)
UNIDADE DE DIAGNÓSTICO E ENSINO DO SERIDÓ
OBRA: |  |  |  | CONTRATADA: | [9 empty] | CARTA CONVITE 0003/2022 |  |  |  | LOCAL: CURRAIS NOVOS/RN
CONSTRUÇÃO DA UNIDADE DE DIAGNÓSTICO E ENSINO DO SERIDÓ EM CURRAIS NOVOS/RN. |  |  |  | A. R. PROJETOS & CONSTRUÇÕES LTDA - CNPJ: 40.761.454/0001-08 - Insc. Estadual: 20.037.076-6 Av. Prudente de Morais, 1624, Tirol, Natal/RN
CRONOGRAMA FISICO-FINANCEIRO EXECUTADO/PREVISTO
ETAPA | SERVIÇOS | VALOR C/ BDI |  | PERIODOS | [15 empty] | TOTAL
|  | VALOR | PERC. | 30 Dias | 60 Dias | 90Dias | 120 Dias | 150 Dias | 180 Dias | 210 Dias | 240 Dias | 270 Dias | 300 Dias | 330 Dias | 360 Dias | 390 Dias | 420 Dias | 450 Dias | 480 Dias | %
|  | R$ | % | [16 empty] | R$ |  | 100%
1.1 | MOBILIZAÇÃO E DESMOBILIZAÇÃO | 7359.2 | 0.05827% | 100% | [15 empty] | 100% |  | 7359.2 | 7359.2
|  |  |  | #REF! | #REF! | #REF! | #REF! | #REF! | #REF! | #REF! | #REF! | #REF! | #REF! | #REF! | #REF! | #REF! | #REF! | #REF! | #REF!
|  |  |  | #REF! | #REF! | #REF! | #REF! | #REF! | #REF! | #REF! | #REF! | #REF! | #REF! | #REF! | #REF! | #REF! | #REF! | #REF! | #REF!
|  |  |  | 7359.2 | [15 empty] | 7359.2 | 0 | 100%
1.2 | DESPESA DO CANTEIRO | 719907.83 | 5.7% | 5% | 5% | 5% | 5% | 5% | 5% | 5% | 5% | 5% | 5% | 5% | 5% | 5% | 5% | 15% | 15% | 100% |  | 719907.83 | 719907.83
|  |  |  | #REF! | #REF! | #REF! | #REF! | #REF! | #REF! | #REF! | #REF! | #REF! | #REF! | #REF! | #REF! | #REF! | #REF! | #REF! | #REF!
|  |  |  | #REF! | #REF! | #REF! | #REF! | #REF! | #REF! | #REF! | #REF! | #REF! | #REF! | #REF! | #REF! | #REF! | #REF! | #REF! | #REF!
|  |  |  | 35995.3915 | 35995.3915 | 35995.3915 | 35995.3915 | 35995.3915 | 35995.3915 | 35995.3915 | 35995.3915 | 35995.3915 | 35995.3915 | 35995.3915 | 35995.3915 | 35995.3915 | 35995.3915 | 107986.1745 | 107986.1745 | 719907.83 | 0 | 100%
1.3 | CANTEIRO DE OBRA | 206294.5 | 1.633% | 100% | [15 empty] | 100% |  | 206294.5 | 206294.5
|  |  |  | #REF! | #REF! | #REF! | #REF! | #REF! | #REF! | #REF! | #REF! | #REF! | #REF! | #REF! | #REF! | #REF! | #REF! | #REF! | #REF!
|  |  |  | #REF! | #REF! | #REF! | #REF! | #REF! | #REF! | #REF! | #REF! | #REF! | #REF! | #REF! | #REF! | #REF! | #REF! | #REF! | #REF!
|  |  |  | 206294.5 | [15 empty] | 206294.5 | 0 | 100%
1.4 | MOVIMENTOS DE TERRA | 278948.02 | 2.209% | 90% | 10% | [14 empty] | 100% |  | 27894802% | 278948.02
|  |  |  | #REF! | #REF! | #REF! | #REF! | #REF! | #REF! | #REF! | #REF! | #REF! | #REF! | #REF! | #REF! | #REF! | #REF! | #REF! | #REF!
|  |  |  | #REF! | #REF! | #REF! | #REF! | #REF! | #REF! | #REF! | #REF! | #REF! | #REF! | #REF! | #REF! | #REF! | #REF! | #REF! | #REF!
|  |  |  | 251053.218 | 27894.802 | [14 empty] | 278948.02 | 0 | 100%
2.0 | MURO | 316036.93 | 2.502% | 10% | 30% | 30% | 30% | [12 empty] | 100% |  | 31603693% | 316036.93
|  |  |  | #REF! | #REF! | #REF! | #REF! | #REF! | #REF! | #REF! | #REF! | #REF! | #REF! | #REF! | #REF! | #REF! | #REF! | #REF! | #REF!
|  |  |  | #REF! | #REF! | #REF! | #REF! | #REF! | #REF! | #REF! | #REF! | #REF! | #REF! | #REF! | #REF! | #REF! | #REF! | #REF! | #REF!
|  |  |  | 31603.693 | 94811.079 | 94811.079 | 94811.079 | [12 empty] | 316036.93 | 0 | 100%
3.1 | SAPATAS | 287263.99 | 2.274% |  |  | 20% | 20% | 30% | 30% | [10 empty] | 100% |  | 28726399% | 287263.99
|  |  |  | #REF! | #REF! | #REF! | #REF! | #REF! | #REF! | #REF! | #REF! | #REF! | #REF! | #REF! | #REF! | #REF! | #REF! | #REF! | #REF!
|  |  |  | #REF! | #REF! | #REF! | #REF! | #REF! | #REF! | #REF! | #REF! | #REF! | #REF! | #REF! | #REF! | #REF! | #REF! | #REF! | #REF!
[6 empty] | 57452.798 | 57452.798 | 86179.197 | 86179.197 | [10 empty] | 287263.99 | 0 | 100%
3.2 | CINTAS | 133413.36 | 1.056% |  |  | 5% | 20% | 20% | 45% | 10% | [9 empty] | 100% |  | 13341336% | 133413.36
|  |  |  | #REF! | #REF! | #REF! | #REF! | #REF! | #REF! | #REF! | #REF! | #REF! | #REF! | #REF! | #REF! | #REF! | #REF! | #REF! | #REF!
|  |  |  | #REF! | #REF! | #REF! | #REF! | #REF! | #REF! | #REF! | #REF! | #REF! | #REF! | #REF! | #REF! | #REF! | #REF! | #REF! | #REF!
[6 empty] | 6670.668 | 26682.672 | 26682.672 | 60036.012 | 13341.336 | [9 empty] | 133413.36 | 0 | 100%
4.1 | VIGAS | 692681.45 | 5.484% |  |  |  |  | 20% | 20% | 20% | 20% | 20% | [7 empty] | 100% |  | 69268145% | 692681.45
|  |  |  | #REF! | #REF! | #REF! | #REF! | #REF! | #REF! | #REF! | #REF! | #REF! | #REF! | #REF! | #REF! | #REF! | #REF! | #REF! | #REF!
|  |  |  | #REF! | #REF! | #REF! | #REF! | #REF! | #REF! | #REF! | #REF! | #REF! | #REF! | #REF! | #REF! | #REF! | #REF! | #REF! | #REF!
[8 empty] | 138536.29 | 138536.29 | 138536.29 | 138536.29 | 138536.29 | [7 empty] | 692681.45 | 0 | 100%
4.2 | PILARES | 511841.52 | 4.053% | 5% | 10% | 10% | 10% | 10% | 15% | 15% | 15% | 10% | [7 empty] | 100% |  | 51184152% | 511841.52
|  |  |  | #REF! | #REF! | #REF! | #REF! | #REF! | #REF! | #REF! | #REF! | #REF! | #REF! | #REF! | #REF! | #REF! | #REF! | #REF! | #REF!
|  |  |  | #REF! | #REF! | #REF! | #REF! | #REF! | #REF! | #REF! | #REF! | #REF! | #REF! | #REF! | #REF! | #REF! | #REF! | #REF! | #REF!
|  |  |  | 25592.076 | 51184.152 | 51184.152 | 51184.152 | 51184.152 | 76776.228 | 76776.228 | 76776.228 | 51184.152 | [7 empty] | 511841.52 | 0 | 100%
4.3 | LAJES | 1435067.95 | 11.36% |  |  |  | 5% | 15% | 15% | 15% | 15% | 15% | 20% | [6 empty] | 100% |  | 143506795% | 1435067.95
|  |  |  | #REF! | #REF! | #REF! | #REF! | #REF! | #REF! | #REF! | #REF! | #REF! | #REF! | #REF! | #REF! | #REF! | #REF! | #REF! | #REF!
|  |  |  | #REF! | #REF! | #REF! | #REF! | #REF! | #REF! | #REF! | #REF! | #REF! | #REF! | #REF! | #REF! | #REF! | #REF! | #REF! | #REF!
[7 empty] | 71753.3975 | 215260.1925 | 215260.1925 | 215260.1925 | 215260.1925 | 215260.1925 | 287013.59 | [6 empty] | 1435067.95 | 0 | 100%
5.0 | PAREDES E PAINEIS | 1869488.76 | 14.8% |  |  | 5% | 10% | 10% | 10% | 10% | 20% | 20% | 15% | [6 empty] | 100% |  | 186948876% | 1869488.76
|  |  |  | #REF! | #REF! | #REF! | #REF! | #REF! | #REF! | #REF! | #REF! | #REF! | #REF! | #REF! | #REF! | #REF! | #REF! | #REF! | #REF!
|  |  |  | #REF! | #REF! | #REF! | #REF! | #REF! | #REF! | #REF! | #REF! | #REF! | #REF! | #REF! | #REF! | #REF! | #REF! | #REF! | #REF!
[6 empty] | 93474.438 | 186948.876 | 186948.876 | 186948.876 | 186948.876 | 373897.752 | 373897.752 | 280423.314 | [6 empty] | 1869488.76 | 0 | #REF!
6.1 | REVESTIMENTO INTERNO | 723767.32 | 5.731% | [5 empty] | 10% | 10% | 10% | 10% | 10% | 10% | 20% | 20% |  |  |  | 100% |  | 72376732% | 723767.32
|  |  |  | #REF! | #REF! | #REF! | #REF! | #REF! | #REF! | #REF! | #REF! | #REF! | #REF! | #REF! | #REF! | #REF! | #REF! | #REF! | #REF!
|  |  |  | #REF! | #REF! | #REF! | #REF! | #REF! | #REF! | #REF! | #REF! | #REF! | #REF! | #REF! | #REF! | #REF! | #REF! | #REF! | #REF!
[9 empty] | 72376.732 | 72376.732 | 72376.732 | 72376.732 | 72376.732 | 72376.732 | 144753.464 | 144753.464 |  |  |  | 723767.32 | 0 | 0%
6.2 | REVESTIMENTO EXTERNO | 432712.02 | 3.426% | [12 empty] | 30% | 20% | 30% | 20% | 100% |  | 43271202% | 432712.02
|  |  |  | #REF! | #REF! | #REF! | #REF! | #REF! | #REF! | #REF! | #REF! | #REF! | #REF! | #REF! | #REF! | #REF! | #REF! | #REF! | #REF!
|  |  |  | #REF! | #REF! | #REF! | #REF! | #REF! | #REF! | #REF! | #REF! | #REF! | #REF! | #REF! | #REF! | #REF! | #REF! | #REF! | #REF!
[16 empty] | 129813.606 | 86542.404 | 129813.606 | 86542.404 | 432712.02 | 0 | 100%
7.1 | PAVIMENTAÇÃO INTERNA | 346061.15 | 2.74% | [5 empty] | 10% | 20% | 20% | 20% | 20% | 10% | [5 empty] | 100% |  | 34606115% | 346061.15
|  |  |  | #REF! | #REF! | #REF! | #REF! | #REF! | #REF! | #REF! | #REF! | #REF! | #REF! | #REF! | #REF! | #REF! | #REF! | #REF! | #REF!
|  |  |  | #REF! | #REF! | #REF! | #REF! | #REF! | #REF! | #REF! | #REF! | #REF! | #REF! | #REF! | #REF! | #REF! | #REF! | #REF! | #REF!
[9 empty] | 34606.115 | 69212.23 | 69212.23 | 69212.23 | 69212.23 | 34606.115 | [5 empty] | 346061.15 | 0 | 694.4%
7.2 | PAVIMENTAÇÃO EXTERNA | 434073.17 | 3.437% | [13 empty] | 30% | 30% | 40% | 100% |  | 43407317% | 434073.17
|  |  |  | #REF! | #REF! | #REF! | #REF! | #REF! | #REF! | #REF! | #REF! | #REF! | #REF! | #REF! | #REF! | #REF! | #REF! | #REF! | #REF!
|  |  |  | #REF! | #REF! | #REF! | #REF! | #REF! | #REF! | #REF! | #REF! | #REF! | #REF! | #REF! | #REF! | #REF! | #REF! | #REF! | #REF!
[17 empty] | 130221.951 | 130221.951 | 173629.268 | 434073.17 | 0 | #REF!
8.1 | TETOS E FORROS | 340585.82 | 2.697% | [13 empty] | 50% | 25% | 25% | 100% |  | 34058582% | 340585.82
|  |  |  | #REF! | #REF! | #REF! | #REF! | #REF! | #REF! | #REF! | #REF! | #REF! | #REF! | #REF! | #REF! | #REF! | #REF! | #REF! | #REF!
|  |  |  | #REF! | #REF! | #REF! | #REF! | #REF! | #REF! | #REF! | #REF! | #REF! | #REF! | #REF! | #REF! | #REF! | #REF! | #REF! | #REF!
[17 empty] | 170292.91 | 85146.455 | 85146.455 | 340585.82 | 0 | #REF!
9.1 | IMPERMEABILIZAÇÃO | 104111.82 | 0.8243% | [5 empty] | 10% | 20% | 20% | 20% | 20% | 10% | [5 empty] | 100% |  | 10411182% | 104111.82
|  |  |  | #REF! | #REF! | #REF! | #REF! | #REF! | #REF! | #REF! | #REF! | #REF! | #REF! | #REF! | #REF! | #REF! | #REF! | #REF! | #REF!
|  |  |  | #REF! | #REF! | #REF! | #REF! | #REF! | #REF! | #REF! | #REF! | #REF! | #REF! | #REF! | #REF! | #REF! | #REF! | #REF! | #REF!
[9 empty] | 10411.182 | 20822.364 | 20822.364 | 20822.364 | 20822.364 | 10411.182 | [5 empty] | 104111.82 | 0 | #REF!
10.1 | PORTAS, JANELAS E ESTRUTURAS FIXAS | 1004207.6 | 7.951% | [12 empty] | 30% | 30% | 20% | 20% | 100% |  | 100420760% | 1004207.6
|  |  |  | #REF! | #REF! | #REF! | #REF! | #REF! | #REF! | #REF! | #REF! | #REF! | #REF! | #REF! | #REF! | #REF! | #REF! | #REF! | #REF!
|  |  |  | #REF! | #REF! | #REF! | #REF! | #REF! | #REF! | #REF! | #REF! | #REF! | #REF! | #REF! | #REF! | #REF! | #REF! | #REF! | #REF!
[16 empty] | 301262.28 | 301262.28 | 200841.52 | 200841.52 | 1004207.6 | 0 | #REF!
10.2 | OUTROS | 502236.7 | 3.977% | [14 empty] | 50% | 50% | 100% |  | 50223670% | 502236.7
|  |  |  | #REF! | #REF! | #REF! | #REF! | #REF! | #REF! | #REF! | #REF! | #REF! | #REF! | #REF! | #REF! | #REF! | #REF! | #REF! | #REF!
|  |  |  | #REF! | #REF! | #REF! | #REF! | #REF! | #REF! | #REF! | #REF! | #REF! | #REF! | #REF! | #REF! | #REF! | #REF! | #REF! | #REF!
[18 empty] | 251118.35 | 251118.35 | 502236.7 | 0 | 0%
11.1 | PINTURA | 660251.96 | 5.228% | [13 empty] | 20% | 30% | 50% | 100% |  | 66025196% | 660251.96
|  |  |  | #REF! | #REF! | #REF! | #REF! | #REF! | #REF! | #REF! | #REF! | #REF! | #REF! | #REF! | #REF! | #REF! | #REF! | #REF! | #REF!
|  |  |  | #REF! | #REF! | #REF! | #REF! | #REF! | #REF! | #REF! | #REF! | #REF! | #REF! | #REF! | #REF! | #REF! | #REF! | #REF! | #REF!
[17 empty] | 132050.392 | 198075.588 | 330125.98 | 660251.96 | 0 | 100%
12.1 | COBERTURA | 493621.64 | 3.908% | [13 empty] | 25% | 25% | 50% | 100% |  | 49362164% | 493621.64
|  |  |  | #REF! | #REF! | #REF! | #REF! | #REF! | #REF! | #REF! | #REF! | #REF! | #REF! | #REF! | #REF! | #REF! | #REF! | #REF! | #REF!
|  |  |  | #REF! | #REF! | #REF! | #REF! | #REF! | #REF! | #REF! | #REF! | #REF! | #REF! | #REF! | #REF! | #REF! | #REF! | #REF! | #REF!
[17 empty] | 123405.41 | 123405.41 | 246810.82 | 493621.64 | 0 | #REF!
13.1 | ELETRODUTOS, ELETROCALHAS, DUTOS E CAIXAS DE PASSAGEM | 96524.29 | 0.7642% |  |  | 5% | 5% | 5% | 5% | 5% | 5% | 5% | 5% | 5% | 5% | 5% | 5% | 10% | 30% | 100% |  | 9652429% | 96524.29
|  |  |  | #REF! | #REF! | #REF! | #REF! | #REF! | #REF! | #REF! | #REF! | #REF! | #REF! | #REF! | #REF! | #REF! | #REF! | #REF! | #REF!
|  |  |  | #REF! | #REF! | #REF! | #REF! | #REF! | #REF! | #REF! | #REF! | #REF! | #REF! | #REF! | #REF! | #REF! | #REF! | #REF! | #REF!
[6 empty] | 4826.2145 | 4826.2145 | 4826.2145 | 4826.2145 | 4826.2145 | 4826.2145 | 4826.2145 | 4826.2145 | 4826.2145 | 4826.2145 | 4826.2145 | 4826.2145 | 9652.429 | 28957.287 | 96524.29 | 0 | #REF!
13.2 | CABOS ELÉTRICOS E LÓGICA | 190657.63 | 1.51% | [7 empty] | 5% | 5% | 5% | 5% | 5% | 5% | 20% | 25% | 25% | 100% |  | 19065763% | 190657.63
|  |  |  | #REF! | #REF! | #REF! | #REF! | #REF! | #REF! | #REF! | #REF! | #REF! | #REF! | #REF! | #REF! | #REF! | #REF! | #REF! | #REF!
|  |  |  | #REF! | #REF! | #REF! | #REF! | #REF! | #REF! | #REF! | #REF! | #REF! | #REF! | #REF! | #REF! | #REF! | #REF! | #REF! | #REF!
[11 empty] | 9532.8815 | 9532.8815 | 9532.8815 | 9532.8815 | 9532.8815 | 9532.8815 | 38131.526 | 47664.4075 | 47664.4075 | 190657.63 | 0 | 0%
13.3 | CENTRAIS ELÉTRICAS | 53340.94 | 0.4223% | [7 empty] | 5% | 10% | 10% | 10% | 10% | 10% | 10% | 10% | 25% | 100% |  | 5334094% | 53340.94
|  |  |  | #REF! | #REF! | #REF! | #REF! | #REF! | #REF! | #REF! | #REF! | #REF! | #REF! | #REF! | #REF! | #REF! | #REF! | #REF! | #REF!
|  |  |  | #REF! | #REF! | #REF! | #REF! | #REF! | #REF! | #REF! | #REF! | #REF! | #REF! | #REF! | #REF! | #REF! | #REF! | #REF! | #REF!
[11 empty] | 2667.047 | 5334.094 | 5334.094 | 5334.094 | 5334.094 | 5334.094 | 5334.094 | 5334.094 | 13335.235 | 53340.94 | 0 | 100%
13.4 | LUMINÁRIAS | 78076.25 | 0.6182% | [14 empty] | 50% | 50% | 100% |  | 7807625% | 78076.25
|  |  |  | #REF! | #REF! | #REF! | #REF! | #REF! | #REF! | #REF! | #REF! | #REF! | #REF! | #REF! | #REF! | #REF! | #REF! | #REF! | #REF!
|  |  |  | #REF! | #REF! | #REF! | #REF! | #REF! | #REF! | #REF! | #REF! | #REF! | #REF! | #REF! | #REF! | #REF! | #REF! | #REF! | #REF!
[18 empty] | 39038.125 | 39038.125 | 78076.25 | 0 | 694.4%
13.5 | INTERRUPTORES | 7458.6 | 0.05905% | [9 empty] | 10% | 10% | 10% | 10% | 10% | 10% | 40% | 100% |  | 745860% | 7458.6
|  |  |  | #REF! | #REF! | #REF! | #REF! | #REF! | #REF! | #REF! | #REF! | #REF! | #REF! | #REF! | #REF! | #REF! | #REF! | #REF! | #REF!
|  |  |  | #REF! | #REF! | #REF! | #REF! | #REF! | #REF! | #REF! | #REF! | #REF! | #REF! | #REF! | #REF! | #REF! | #REF! | #REF! | #REF!
[13 empty] | 745.86 | 745.86 | 745.86 | 745.86 | 745.86 | 745.86 | 2983.44 | 7458.6 | 0 | #REF!
13.6 | TOMADAS | 42350.74 | 0.3353% | [9 empty] | 10% | 10% | 10% | 10% | 10% | 25% | 25% | 100% |  | 4235074% | 42350.74
|  |  |  | #REF! | #REF! | #REF! | #REF! | #REF! | #REF! | #REF! | #REF! | #REF! | #REF! | #REF! | #REF! | #REF! | #REF! | #REF! | #REF!
|  |  |  | #REF! | #REF! | #REF! | #REF! | #REF! | #REF! | #REF! | #REF! | #REF! | #REF! | #REF! | #REF! | #REF! | #REF! | #REF! | #REF!
[13 empty] | 4235.074 | 4235.074 | 4235.074 | 4235.074 | 4235.074 | 10587.685 | 10587.685 | 42350.74 | 0 | #REF!
13.7 | ATERRAMENTO E SPDA | 61767.17 | 0.4891% | [9 empty] | 10% | 10% | 10% | 10% | 10% | 25% | 25% | 100% |  | 6176717% | 61767.17
|  |  |  | #REF! | #REF! | #REF! | #REF! | #REF! | #REF! | #REF! | #REF! | #REF! | #REF! | #REF! | #REF! | #REF! | #REF! | #REF! | #REF!
|  |  |  | #REF! | #REF! | #REF! | #REF! | #REF! | #REF! | #REF! | #REF! | #REF! | #REF! | #REF! | #REF! | #REF! | #REF! | #REF! | #REF!
[13 empty] | 6176.717 | 6176.717 | 6176.717 | 6176.717 | 6176.717 | 15441.7925 | 15441.7925 | 61767.17 | 0 | #REF!
14.1 | TUBULAÇÃO ÁGUA FRIA | 40610.46 | 0.3215% | [5 empty] | 5% | 5% | 5% | 5% | 5% | 5% | 5% | 5% | 20% | 20% | 20% | 100% |  | 4061046% | 40610.46
|  |  |  | #REF! | #REF! | #REF! | #REF! | #REF! | #REF! | #REF! | #REF! | #REF! | #REF! | #REF! | #REF! | #REF! | #REF! | #REF! | #REF!
|  |  |  | #REF! | #REF! | #REF! | #REF! | #REF! | #REF! | #REF! | #REF! | #REF! | #REF! | #REF! | #REF! | #REF! | #REF! | #REF! | #REF!
[9 empty] | 2030.523 | 2030.523 | 2030.523 | 2030.523 | 2030.523 | 2030.523 | 2030.523 | 2030.523 | 8122.092 | 8122.092 | 8122.092 | 40610.46 | 0 | #REF!
14.2 | VÁLVULAS, ACESSÓRIOS E CONEXÕES ÁGUA FRIA | 35148.57 | 0.2783% | [5 empty] | 5% | 5% | 5% | 5% | 5% | 5% | 5% | 5% | 20% | 20% | 20% | 100% |  | 3514857% | 35148.57
|  |  |  | #REF! | #REF! | #REF! | #REF! | #REF! | #REF! | #REF! | #REF! | #REF! | #REF! | #REF! | #REF! | #REF! | #REF! | #REF! | #REF!
|  |  |  | #REF! | #REF! | #REF! | #REF! | #REF! | #REF! | #REF! | #REF! | #REF! | #REF! | #REF! | #REF! | #REF! | #REF! | #REF! | #REF!
[9 empty] | 1757.4285 | 1757.4285 | 1757.4285 | 1757.4285 | 1757.4285 | 1757.4285 | 1757.4285 | 1757.4285 | 7029.714 | 7029.714 | 7029.714 | 35148.57 | 0 | 0%
14.3 | TUBULAÇÃO ESGOTO E ÁGUAS PLUVIAIS | 39177.46 | 0.3102% |  |  | 5% | 5% | 5% | 5% | 5% | 5% | 5% | 5% | 5% | 5% | 5% | 15% | 10% | 20% | 100% |  | 3917746% | 39177.46
|  |  |  | #REF! | #REF! | #REF! | #REF! | #REF! | #REF! | #REF! | #REF! | #REF! | #REF! | #REF! | #REF! | #REF! | #REF! | #REF! | #REF!
|  |  |  | #REF! | #REF! | #REF! | #REF! | #REF! | #REF! | #REF! | #REF! | #REF! | #REF! | #REF! | #REF! | #REF! | #REF! | #REF! | #REF!
[6 empty] | 1958.873 | 1958.873 | 1958.873 | 1958.873 | 1958.873 | 1958.873 | 1958.873 | 1958.873 | 1958.873 | 1958.873 | 1958.873 | 5876.619 | 3917.746 | 7835.492 | 39177.46 | 0 | 0%
14.4 | VÁLVULAS, ACESSÓRIOS E CONEXÕES ESGOTO E ÁGUAS PLUVIAIS | 34733.22 | 0.275% |  |  | 5% | 5% | 5% | 5% | 5% | 5% | 5% | 5% | 5% | 5% | 5% | 15% | 15% | 15% | 100% |  | 3473322% | 34733.22
|  |  |  | #REF! | #REF! | #REF! | #REF! | #REF! | #REF! | #REF! | #REF! | #REF! | #REF! | #REF! | #REF! | #REF! | #REF! | #REF! | #REF!
|  |  |  | #REF! | #REF! | #REF! | #REF! | #REF! | #REF! | #REF! | #REF! | #REF! | #REF! | #REF! | #REF! | #REF! | #REF! | #REF! | #REF!
[6 empty] | 1736.661 | 1736.661 | 1736.661 | 1736.661 | 1736.661 | 1736.661 | 1736.661 | 1736.661 | 1736.661 | 1736.661 | 1736.661 | 5209.983 | 5209.983 | 5209.983 | 34733.22 | 0 | 0%
14.5 | ACESSORIOS E CAIXAS ESGOTO E ÁGUAS PLUVIAIS | 64538.99 | 0.511% | [12 empty] | 25% | 25% | 20% | 30% | 100% |  | 6453899% | 64538.99
|  |  |  | #REF! | #REF! | #REF! | #REF! | #REF! | #REF! | #REF! | #REF! | #REF! | #REF! | #REF! | #REF! | #REF! | #REF! | #REF! | #REF!
|  |  |  | #REF! | #REF! | #REF! | #REF! | #REF! | #REF! | #REF! | #REF! | #REF! | #REF! | #REF! | #REF! | #REF! | #REF! | #REF! | #REF!
[16 empty] | 16134.7475 | 16134.7475 | 12907.798 | 19361.697 | 64538.99 | 0 | 0%
15.1 | TUBULAÇÃO GASES MEDICINAIS | 27246.74 | 0.2157% | [10 empty] | 5% | 20% | 5% | 20% | 20% | 30% | 100% |  | 2724674% | 27246.74
|  |  |  | #REF! | #REF! | #REF! | #REF! | #REF! | #REF! | #REF! | #REF! | #REF! | #REF! | #REF! | #REF! | #REF! | #REF! | #REF! | #REF!
|  |  |  | #REF! | #REF! | #REF! | #REF! | #REF! | #REF! | #REF! | #REF! | #REF! | #REF! | #REF! | #REF! | #REF! | #REF! | #REF! | #REF!
[14 empty] | 1362.337 | 5449.348 | 1362.337 | 5449.348 | 5449.348 | 8174.022 | 27246.74 | 0 | 0%
15.2 | VÁLVULAS E ACESSÓRIOS GASES MEDICINAIS | 7995.91 | 0.06331% | [11 empty] | 10% | 15% | 20% | 25% | 30% | 100% |  | 799591% | 7995.91
|  |  |  | #REF! | #REF! | #REF! | #REF! | #REF! | #REF! | #REF! | #REF! | #REF! | #REF! | #REF! | #REF! | #REF! | #REF! | #REF! | #REF!
|  |  |  | #REF! | #REF! | #REF! | #REF! | #REF! | #REF! | #REF! | #REF! | #REF! | #REF! | #REF! | #REF! | #REF! | #REF! | #REF! | #REF!
[15 empty] | 799.591 | 1199.3865 | 1599.182 | 1998.9775 | 2398.773 | 7995.91 | 0 | 0%
16.1 | TUBULAÇÃO COMBATE A INCÊNCDIO | 32879.45 | 0.2603% | [12 empty] | 20% | 20% | 30% | 30% | 100% |  | 3287945% | 32879.45
|  |  |  | #REF! | #REF! | #REF! | #REF! | #REF! | #REF! | #REF! | #REF! | #REF! | #REF! | #REF! | #REF! | #REF! | #REF! | #REF! | #REF!
|  |  |  | #REF! | #REF! | #REF! | #REF! | #REF! | #REF! | #REF! | #REF! | #REF! | #REF! | #REF! | #REF! | #REF! | #REF! | #REF! | #REF!
[16 empty] | 6575.89 | 6575.89 | 9863.835 | 9863.835 | 32879.45 | 0 | 0%
16.2 | VÁLVULAS E ACESSÓRIOS - COMBATE A INCÊNDIO | 20976.31 | 0.1661% | [12 empty] | 20% | 20% | 30% | 30% | 100% |  | 2097631% | 20976.31
|  |  |  | #REF! | #REF! | #REF! | #REF! | #REF! | #REF! | #REF! | #REF! | #REF! | #REF! | #REF! | #REF! | #REF! | #REF! | #REF! | #REF!
|  |  |  | #REF! | #REF! | #REF! | #REF! | #REF! | #REF! | #REF! | #REF! | #REF! | #REF! | #REF! | #REF! | #REF! | #REF! | #REF! | #REF!
[16 empty] | 4195.262 | 4195.262 | 6292.893 | 6292.893 | 20976.31 | 0 | 0%
16.3 | EXTINTORES | 5964.87 | 0.04723% | [11 empty] | 30%: 100%; 100%: 100% |  | 596487% | 5964.87
|  |  |  | #REF! | #REF! | #REF! | #REF! | #REF! | #REF! | #REF! | #REF! | #REF! | #REF! | #REF! | #REF! | #REF! | #REF! | #REF! | #REF!
|  |  |  | #REF! | #REF! | #REF! | #REF! | #REF! | #REF! | #REF! | #REF! | #REF! | #REF! | #REF! | #REF! | #REF! | #REF! | #REF! | #REF!
[15 empty] | 30%: 5964.87; 100%: 5964.87 | 0 | 0%
16.4 | EQUIPAMENTOS | 5869.87 | 0.04648% | [11 empty] | 30%: 100%; 100%: 100% |  | 586987% | 5869.87
|  |  |  | #REF! | #REF! | #REF! | #REF! | #REF! | #REF! | #REF! | #REF! | #REF! | #REF! | #REF! | #REF! | #REF! | #REF! | #REF! | #REF!
|  |  |  | #REF! | #REF! | #REF! | #REF! | #REF! | #REF! | #REF! | #REF! | #REF! | #REF! | #REF! | #REF! | #REF! | #REF! | #REF! | #REF!
[15 empty] | 30%: 5869.87; 100%: 5869.87 | 0 | 0%
17.1 | LOUÇAS, METAIS E ACESSÓRIOS | 255533.27 | 2.023% | [11 empty] | 25%: 50%; 30%: 50%; 100%: 100% |  | 25553327% | 255533.27
|  |  |  | #REF! | #REF! | #REF! | #REF! | #REF! | #REF! | #REF! | #REF! | #REF! | #REF! | #REF! | #REF! | #REF! | #REF! | #REF! | #REF!
|  |  |  | #REF! | #REF! | #REF! | #REF! | #REF! | #REF! | #REF! | #REF! | #REF! | #REF! | #REF! | #REF! | #REF! | #REF! | #REF! | #REF!
[15 empty] | 25%: 127766.635; 30%: 127766.635; 100%: 255533.27 | 0 | 0%
18.1 | SERVIÇOS FINAIS | 29216.55 | 0.2313% | [11 empty] | 30%: 100%; 100%: 100% |  | 2921655% | 29216.55
|  |  |  | #REF! | #REF! | #REF! | #REF! | #REF! | #REF! | #REF! | #REF! | #REF! | #REF! | #REF! | #REF! | #REF! | #REF! | #REF! | #REF!
|  |  |  | #REF! | #REF! | #REF! | #REF! | #REF! | #REF! | #REF! | #REF! | #REF! | #REF! | #REF! | #REF! | #REF! | #REF! | #REF! | #REF!
[15 empty] | 30%: 29216.55; 100%: 29216.55 | 0 | 0%
| TOTAIS MENSAIS (R$) ► | 12630000 |  | 557898.0785 | 209885.4245 | 348110.275 | 533350.1145 | 749308.5195 | 929435.916 | 841579.34 | 1027386.8085 | 1004461.7795 | 804177.948 | 193086.084 | 225332.121 | 679626.691 | 1099413.0615 | 1543632.469 | 1883315.3695 | 12630000
|  |  |  | 4.417% | 1.662% | 2.756% | 4.223% | 5.933% | 7.359% | 6.663% | 8.134% | 7.953% | 6.367% | 1.529% | 1.784% | 5.381% | 8.705% | 12.22% | 14.91%
| TOTAIS EXECUTADOS (R$) ► |  |  | #REF! | #REF! | #REF! | #REF! | #REF! | #REF! | #REF! | #REF! | #REF! | #REF! | #REF! | #REF! | #REF! | #REF! | #REF! | #REF!
|  |  |  | #REF! | #REF! | #REF! | #REF! | #REF! | #REF! | #REF! | #REF! | #REF! | #REF! | #REF! | #REF! | #REF! | #REF! | #REF! | #REF!
| TOTAIS EXECUTADOS ACUMULADOS (R$) ► |  |  | #REF! | #REF! | #REF! | #REF! | #REF! | #REF! | #REF! | #REF! | #REF! | #REF! | #REF! | #REF! | #REF! | #REF! | #REF! | #REF!
|  |  |  | #REF! | #REF! | #REF! | #REF! | #REF! | #REF! | #REF! | #REF! | #REF! | #REF! | #REF! | #REF! | #REF! | #REF! | #REF! | #REF!
| TOTAIS ACUMULADOS (R$) ► | 12630000 |  | 557898.0785 | 767783.503 | 1115893.778 | 1649243.8925 | 2398552.412 | 3327988.328 | 4169567.668 | 5196954.4765 | 6201416.256 | 7005594.204 | 7198680.288 | 7424012.409 | 8103639.1 | 9203052.1615 | 10746684.6305 | 12630000
|  |  |  | 4.417% | 6.079% | 8.835% | 13.06% | 18.99% | 26.35% | 33.01% | 41.15% | 49.1% | 55.47% | 57% | 58.78% | 64.16% | 72.87% | 85.09% | 100%